## 급여품목(인체조직포함)
코 드 | 적용일자 | 품 명 | 규 격 | 단 위 | 상한금액 | 제조회사 | 재 질 | 수입업소 | 비고1 | 비고2
A0013001 | 2019-04-01 | CARBON SET (P.A. SET) |  | 1EA | 36340 | TETELY |  | 새한산업
B0001001 | 2019-05-01 | SUTURE ETHILON (NYLON) | 1/0 | 1EA | 1220 | ETHICON | MONOFILAMENT POLAMIDE | 한국존슨앤드존슨메디칼 | 고시 제2019-80호(2019.5.1.적용) 관련 선별급여 본인부담률 80% 적용, 중복인정여부 Y | 중복인정여부 Y
B0001002 | 2019-05-01 | NYLON | 1/0 | 1EA | 1220 | WOORHI MEDICAL | MONOFILAMENT POLAMIDE | 우리메디칼 | 고시 제2019-80호(2019.5.1.적용) 관련 선별급여 본인부담률 80% 적용, 중복인정여부 Y | 중복인정여부 Y
B0001004 | 2019-05-01 | DAFILON | 1/0 | 1EA | 1220 | B.BRAUN SURGICAL SA | MONOFILAMENT POLYAMIDE | 비브라운코리아 | 고시 제2019-80호(2019.5.1.적용) 관련 선별급여 본인부담률 80% 적용, 중복인정여부 Y | 중복인정여부 Y
B0001005 | 2019-05-01 | MONOSOF | 1/0 | 1EA | 1220 | COVIDIEN LLC. | MONOFILAMENT NYLON | 메드트로닉코리아 | 고시 제2019-80호(2019.5.1.적용) 관련 선별급여 본인부담률 80% 적용, 중복인정여부 Y | 중복인정여부 Y
B0001006 | 2019-05-01 | NYLON | 1/0 | 1EA | 1220 | AILEE | MONOFILAMENT NYLON | 아이리 | 고시 제2019-80호(2019.5.1.적용) 관련 선별급여 본인부담률 80% 적용, 중복인정여부 Y | 중복인정여부 Y
B0001008 | 2020-02-01 | WEGO-NYLON | 1/0 | 1EA | 1220 | FOOSIN MEDICAL SUPPLIES INC., LTD | POLYAMIDE | 주식회사 웨이가오메디칼코리아 | 고시 제2019-80호(2019.5.1.적용) 관련 선별급여 본인부담률 80% 적용, 중복인정여부 Y | 중복인정여부 Y
B0001013 | 2019-06-01 | NYLON | 1/0 | 1EA | 1220 | SEARCH MEDICAL CO., LTD | NYLON | ㈜서치메디컬 | 고시 제2019-80호(2019.5.1.적용) 관련 선별급여 본인부담률 80% 적용, 중복인정여부 Y | 중복인정여부 Y
B0001018 | 2019-05-01 | REXLON | 1/0 | 1EA | 1220 | SM ENG. | MONOFILAMENT NYLON (POLYAMIDE) | 에스엠이엔지 | 고시 제2019-80호(2019.5.1.적용) 관련 선별급여 본인부담률 80% 적용, 중복인정여부 Y | 중복인정여부 Y
B0001022 | 2019-05-01 | FILAMIDE | 1/0 | 1EA | 1220 | MERIL ENDO SURGERY PVT. LTD. | POLYAMIDE | 코아엠 | 고시 제2019-80호(2019.5.1.적용) 관련 선별급여 본인부담률 80% 적용, 중복인정여부 Y | 중복인정여부 Y
B0001026 | 2019-05-01 | NYLON | 1/0 | 1EA | 1220 | MONOMEDIC | POLYAMIDE | (주)모노메딕 | 고시 제2019-80호(2019.5.1.적용) 관련 선별급여 본인부담률 80% 적용, 중복인정여부 Y | 중복인정여부 Y
B0001090 | 2019-05-01 | FILAMIDE | 1/0 | 1EA | 1220 | MERIL ENDO SURGERY PVT. LTD. | POLYAMIDE | 유시티메디칼 | 고시 제2019-80호(2019.5.1.적용) 관련 선별급여 본인부담률 80% 적용, 중복인정여부 Y | 중복인정여부 Y
B0002001 | 2019-05-01 | SUTURE ETHILON (NYLON) | 2/0 | 1EA | 1220 | ETHICON | MONOFILAMENT POLAMIDE | 한국존슨앤드존슨메디칼 | 고시 제2019-80호(2019.5.1.적용) 관련 선별급여 본인부담률 80% 적용, 중복인정여부 Y | 중복인정여부 Y
B0002002 | 2019-05-01 | NYLON | 2/0 | 1EA | 1220 | WOORHI MEDICAL | MONOFILAMENT POLAMIDE | 우리메디칼 | 고시 제2019-80호(2019.5.1.적용) 관련 선별급여 본인부담률 80% 적용, 중복인정여부 Y | 중복인정여부 Y
B0002003 | 2019-05-01 | SUTURE DERMALON | 2/0 | 1EA | 1220 | COVIDIEN LLC. | MONOFILAMENT NYLON | 메드트로닉코리아 | 고시 제2019-80호(2019.5.1.적용) 관련 선별급여 본인부담률 80% 적용, 중복인정여부 Y | 중복인정여부 Y
B0002004 | 2019-05-01 | DAFILON | 2/0 | 1EA | 1220 | B.BRAUN SURGICAL SA | MONOFILAMENT POLYAMIDE | 비브라운코리아 | 고시 제2019-80호(2019.5.1.적용) 관련 선별급여 본인부담률 80% 적용, 중복인정여부 Y | 중복인정여부 Y
B0002005 | 2019-05-01 | MONOSOF | 2/0 | 1EA | 1220 | COVIDIEN LLC. | MONOFILAMENT NYLON | 메드트로닉코리아 | 고시 제2019-80호(2019.5.1.적용) 관련 선별급여 본인부담률 80% 적용, 중복인정여부 Y | 중복인정여부 Y
B0002006 | 2019-05-01 | NYLON | 2/0 | 1EA | 1220 | AILEE | MONOFILAMENT NYLON | 아이리 | 고시 제2019-80호(2019.5.1.적용) 관련 선별급여 본인부담률 80% 적용, 중복인정여부 Y | 중복인정여부 Y
B0002008 | 2020-02-01 | WEGO-NYLON | 2/0 | 1EA | 1220 | FOOSIN MEDICAL SUPPLIES INC., LTD | POLYAMIDE | 주식회사 웨이가오메디칼코리아 | 고시 제2019-80호(2019.5.1.적용) 관련 선별급여 본인부담률 80% 적용, 중복인정여부 Y | 중복인정여부 Y
B0002013 | 2019-06-01 | NYLON | 2/0 | 1EA | 1220 | SEARCH MEDICAL CO., LTD | NYLON | ㈜서치메디컬 | 고시 제2019-80호(2019.5.1.적용) 관련 선별급여 본인부담률 80% 적용, 중복인정여부 Y | 중복인정여부 Y
B0002018 | 2019-05-01 | REXLON | 2/0 | 1EA | 1220 | SM ENG. | MONOFILAMENT NYLON (POLYAMIDE) | 에스엠이엔지 | 고시 제2019-80호(2019.5.1.적용) 관련 선별급여 본인부담률 80% 적용, 중복인정여부 Y | 중복인정여부 Y
B0002022 | 2019-05-01 | FILAMIDE | 2/0 | 1EA | 1220 | MERIL ENDO SURGERY PVT. LTD. | POLYAMIDE | 코아엠 | 고시 제2019-80호(2019.5.1.적용) 관련 선별급여 본인부담률 80% 적용, 중복인정여부 Y | 중복인정여부 Y
B0002026 | 2019-05-01 | NYLON | 2/0 | 1EA | 1220 | MONOMEDIC | POLYAMIDE | (주)모노메딕 | 고시 제2019-80호(2019.5.1.적용) 관련 선별급여 본인부담률 80% 적용, 중복인정여부 Y | 중복인정여부 Y
B0002090 | 2019-05-01 | FILAMIDE | 2/0 | 1EA | 1220 | MERIL ENDO SURGERY PVT. LTD. | POLYAMIDE | 유시티메디칼 | 고시 제2019-80호(2019.5.1.적용) 관련 선별급여 본인부담률 80% 적용, 중복인정여부 Y | 중복인정여부 Y
B0003001 | 2019-05-01 | SUTURE ETHILON(NYLON) | 3/0 | 1EA | 1400 | ETHICON | MONOFILAMENT POLYAMIDE | 한국존슨앤드존슨메디칼 | 고시 제2019-80호(2019.5.1.적용) 관련 선별급여 본인부담률 80% 적용, 중복인정여부 Y | 중복인정여부 Y
B0003002 | 2019-05-01 | NYLON | 3/0 | 1EA | 1400 | WOORHI MEDICAL | MONOFILAMENT POLAMIDE | 우리메디칼 | 고시 제2019-80호(2019.5.1.적용) 관련 선별급여 본인부담률 80% 적용, 중복인정여부 Y | 중복인정여부 Y
B0003003 | 2019-05-01 | SUTURE DERMALON | 3/0 | 1EA | 1400 | COVIDIEN LLC. | MONOFILAMENT NYLON | 메드트로닉코리아 | 고시 제2019-80호(2019.5.1.적용) 관련 선별급여 본인부담률 80% 적용, 중복인정여부 Y | 중복인정여부 Y
B0003004 | 2019-05-01 | DAFILON | 3/0 | 1EA | 1400 | B.BRAUN SURGICAL SA | MONOFILAMENT POLYAMIDE | 비브라운코리아 | 고시 제2019-80호(2019.5.1.적용) 관련 선별급여 본인부담률 80% 적용, 중복인정여부 Y | 중복인정여부 Y
B0003005 | 2019-05-01 | MONOSOF | 3/0 | 1EA | 1400 | COVIDIEN LLC. | MONOFILAMENT NYLON | 메드트로닉코리아 | 고시 제2019-80호(2019.5.1.적용) 관련 선별급여 본인부담률 80% 적용, 중복인정여부 Y | 중복인정여부 Y
B0003006 | 2019-05-01 | NYLON | 3/0 | 1EA | 1400 | AILEE | MONOFILAMENT NYLON | 아이리 | 고시 제2019-80호(2019.5.1.적용) 관련 선별급여 본인부담률 80% 적용, 중복인정여부 Y | 중복인정여부 Y
B0003010 | 2019-06-01 | NYLON | 3/0-4/0 | 1EA | 1400 | SEARCH MEDICAL CO., LTD | MONOFILAMENT POLYAMIDE | ㈜서치메디컬 | 고시 제2019-80호(2019.5.1.적용) 관련 선별급여 본인부담률 80% 적용, 중복인정여부 Y | 중복인정여부 Y
B0003013 | 2019-06-01 | NYLON | 3/0 | 1EA | 1400 | SEARCH MEDICAL CO., LTD | NYLON | ㈜서치메디컬 | 고시 제2019-80호(2019.5.1.적용) 관련 선별급여 본인부담률 80% 적용, 중복인정여부 Y | 중복인정여부 Y
B0003018 | 2019-05-01 | REXLON | 3/0 | 1EA | 1400 | SM ENG. | MONOFILAMENT NYLON (POLYAMIDE) | 에스엠이엔지 | 고시 제2019-80호(2019.5.1.적용) 관련 선별급여 본인부담률 80% 적용, 중복인정여부 Y | 중복인정여부 Y
B0003022 | 2019-05-01 | FILAMIDE | 3/0 | 1EA | 1400 | MERIL ENDO SURGERY PVT. LTD. | POLYAMIDE | 코아엠 | 고시 제2019-80호(2019.5.1.적용) 관련 선별급여 본인부담률 80% 적용, 중복인정여부 Y | 중복인정여부 Y
B0003026 | 2019-05-01 | NYLON | 3/0 | 1EA | 1400 | MONOMEDIC | POLYAMIDE | (주)모노메딕 | 고시 제2019-80호(2019.5.1.적용) 관련 선별급여 본인부담률 80% 적용, 중복인정여부 Y | 중복인정여부 Y
B0003090 | 2019-05-01 | FILAMIDE | 3/0 | 1EA | 1400 | MERIL ENDO SURGERY PVT. LTD. | POLYAMIDE | 유시티메디칼 | 고시 제2019-80호(2019.5.1.적용) 관련 선별급여 본인부담률 80% 적용, 중복인정여부 Y | 중복인정여부 Y
B0003103 | 2020-07-01 | SURGILON | 3/0 | 1EA | 1400 | COVIDIEN LLC | NYLON | 메드트로닉코리아(유) | 고시 제2019-80호(2019.5.1.적용) 관련 선별급여 본인부담률 80% 적용, 중복인정여부 Y | 중복인정여부 Y
B0003108 | 2020-02-01 | WEGO-NYLON | 3/0 | 1EA | 1400 | FOOSIN MEDICAL SUPPLIES INC., LTD | POLYAMIDE | 주식회사 웨이가오메디칼코리아 | 고시 제2019-80호(2019.5.1.적용) 관련 선별급여 본인부담률 80% 적용, 중복인정여부 Y | 중복인정여부 Y
B0004001 | 2019-05-01 | SUTURE ETHILON (NYLON) | 4/0 | 1EA | 1400 | ETHICON | MONOFILAMENT POLYAMIDE | 한국존슨앤드존슨메디칼 | 고시 제2019-80호(2019.5.1.적용) 관련 선별급여 본인부담률 80% 적용, 중복인정여부 Y | 중복인정여부 Y
B0004002 | 2019-05-01 | SUTURE NYLON | 4/0 | 1EA | 1400 | WOORHI MEDICAL | MONOFILAMENT POLYAMIDE | 우리메디칼 | 고시 제2019-80호(2019.5.1.적용) 관련 선별급여 본인부담률 80% 적용, 중복인정여부 Y | 중복인정여부 Y
B0004003 | 2019-05-01 | SUTURE DERMALON | 4/0 | 1EA | 1380 | COVIDIEN LLC. | MONOFILAMENT NYLON | 메드트로닉코리아 | 고시 제2019-80호(2019.5.1.적용) 관련 선별급여 본인부담률 80% 적용, 중복인정여부 Y | 중복인정여부 Y
B0004004 | 2019-05-01 | SUTURE DAFILON | 4/0 | 1EA | 1400 | B.BRAUN SURGICAL SA | MONOFILAMENT POLYAMIDE | 비브라운코리아 | 고시 제2019-80호(2019.5.1.적용) 관련 선별급여 본인부담률 80% 적용, 중복인정여부 Y | 중복인정여부 Y
B0004005 | 2019-05-01 | MONOSOF | 4/0 | 1EA | 1400 | COVIDIEN LLC. | MONOFILAMENT NYLON | 메드트로닉코리아 | 고시 제2019-80호(2019.5.1.적용) 관련 선별급여 본인부담률 80% 적용, 중복인정여부 Y | 중복인정여부 Y
B0004006 | 2019-05-01 | NYLON | 4/0 | 1EA | 1400 | AILEE | MONOFILAMENT NYLON | 아이리 | 고시 제2019-80호(2019.5.1.적용) 관련 선별급여 본인부담률 80% 적용, 중복인정여부 Y | 중복인정여부 Y
B0004008 | 2020-02-01 | WEGO-NYLON | 4/0 | 1EA | 1400 | FOOSIN MEDICAL SUPPLIES INC., LTD | POLYAMIDE | 주식회사 웨이가오메디칼코리아 | 고시 제2019-80호(2019.5.1.적용) 관련 선별급여 본인부담률 80% 적용, 중복인정여부 Y | 중복인정여부 Y
B0004010 | 2019-06-01 | NYLON | 4/0 | 1EA | 1400 | SEARCH MEDICAL CO., LTD | MONOFILAMENT POLYAMIDE | ㈜서치메디컬 | 고시 제2019-80호(2019.5.1.적용) 관련 선별급여 본인부담률 80% 적용, 중복인정여부 Y | 중복인정여부 Y
B0004013 | 2019-06-01 | 슈프라미드 봉합사 (SUPRAMID SUTURE) | 4/0 | 1EA | 1400 | SEARCH MEDICAL CO., LTD | POLYAMIDE | ㈜서치메디컬 | 고시 제2019-80호(2019.5.1.적용) 관련 선별급여 본인부담률 80% 적용, 중복인정여부 Y | 중복인정여부 Y
B0004014 | 2019-05-01 | SUTURE SUPRAMID | 4/0 | 1EA | 1400 | B.BRAUN SURGICAL SA | BRAIDED SILK | 비브라운코리아 | 고시 제2019-80호(2019.5.1.적용) 관련 선별급여 본인부담률 80% 적용, 중복인정여부 Y | 중복인정여부 Y
B0004018 | 2019-05-01 | REXLON | 4/0 | 1EA | 1400 | SM ENG. | MONOFILAMENT NYLON (POLYAMIDE) | 에스엠이엔지 | 고시 제2019-80호(2019.5.1.적용) 관련 선별급여 본인부담률 80% 적용, 중복인정여부 Y | 중복인정여부 Y
B0004022 | 2019-05-01 | FILAMIDE | 4/0 | 1EA | 1400 | MERIL ENDO SURGERY PVT. LTD. | POLYAMIDE | 코아엠 | 고시 제2019-80호(2019.5.1.적용) 관련 선별급여 본인부담률 80% 적용, 중복인정여부 Y | 중복인정여부 Y
B0004026 | 2019-05-01 | NYLON | 4/0 | 1EA | 1400 | MONOMEDIC | POLYAMIDE | (주)모노메딕 | 고시 제2019-80호(2019.5.1.적용) 관련 선별급여 본인부담률 80% 적용, 중복인정여부 Y | 중복인정여부 Y
B0004090 | 2019-05-01 | FILAMIDE | 4/0 | 1EA | 1400 | MERIL ENDO SURGERY PVT. LTD. | POLYAMIDE | 유시티메디칼 | 고시 제2019-80호(2019.5.1.적용) 관련 선별급여 본인부담률 80% 적용, 중복인정여부 Y | 중복인정여부 Y
B0005001 | 2019-05-01 | SUTURE ETHILON (NYLON) | 5/0 | 1EA | 1730 | ETHICON | MONOFILAMENT POLYAMIDE | 한국존슨앤드존슨메디칼 | 고시 제2019-80호(2019.5.1.적용) 관련 선별급여 본인부담률 80% 적용, 중복인정여부 Y | 중복인정여부 Y
B0005002 | 2019-05-01 | SUTURE NYLON | 5/0 | 1EA | 1730 | WOORHI MEDICAL | MONOFILAMENT POLYAMIDE | 우리메디칼 | 고시 제2019-80호(2019.5.1.적용) 관련 선별급여 본인부담률 80% 적용, 중복인정여부 Y | 중복인정여부 Y
B0005003 | 2019-05-01 | SUTURE DERMALON | 5/0 | 1EA | 1730 | COVIDIEN LLC. | MONOFILAMENT NYLON | 메드트로닉코리아 | 고시 제2019-80호(2019.5.1.적용) 관련 선별급여 본인부담률 80% 적용, 중복인정여부 Y | 중복인정여부 Y
B0005004 | 2019-05-01 | SUTURE DAFILON | 5/0 | 1EA | 1730 | B.BRAUN SURGICAL SA | MONOFILAMENT POLYAMIDE | 비브라운코리아 | 고시 제2019-80호(2019.5.1.적용) 관련 선별급여 본인부담률 80% 적용, 중복인정여부 Y | 중복인정여부 Y
B0005005 | 2019-05-01 | MONOSOF | 5/0 | 1EA | 1730 | COVIDIEN LLC. | MONOFILAMENT NYLON | 메드트로닉코리아 | 고시 제2019-80호(2019.5.1.적용) 관련 선별급여 본인부담률 80% 적용, 중복인정여부 Y | 중복인정여부 Y
B0005006 | 2019-05-01 | NYLON | 5/0 | 1EA | 1730 | AILEE | MONOFILAMENT NYLON | 아이리 | 고시 제2019-80호(2019.5.1.적용) 관련 선별급여 본인부담률 80% 적용, 중복인정여부 Y | 중복인정여부 Y
B0005008 | 2020-02-01 | WEGO-NYLON | 5/0 | 1EA | 1730 | FOOSIN MEDICAL SUPPLIES INC., LTD | POLYAMIDE | 주식회사 웨이가오메디칼코리아 | 고시 제2019-80호(2019.5.1.적용) 관련 선별급여 본인부담률 80% 적용, 중복인정여부 Y | 중복인정여부 Y
B0005010 | 2019-06-01 | NYLON | 5/0 | 1EA | 1730 | SEARCH MEDICAL CO., LTD | MONOFILAMENT POLYAMIDE | ㈜서치메디컬 | 고시 제2019-80호(2019.5.1.적용) 관련 선별급여 본인부담률 80% 적용, 중복인정여부 Y | 중복인정여부 Y
B0005018 | 2019-05-01 | REXLON | 5/0 | 1EA | 1730 | SM ENG. | MONOFILAMENT NYLON (POLYAMIDE) | 에스엠이엔지 | 고시 제2019-80호(2019.5.1.적용) 관련 선별급여 본인부담률 80% 적용, 중복인정여부 Y | 중복인정여부 Y
B0005022 | 2019-05-01 | FILAMIDE | 5/0 | 1EA | 1730 | MERIL ENDO SURGERY PVT. LTD. | POLYAMIDE | 코아엠 | 고시 제2019-80호(2019.5.1.적용) 관련 선별급여 본인부담률 80% 적용, 중복인정여부 Y | 중복인정여부 Y
B0005026 | 2019-05-01 | NYLON | 5/0 | 1EA | 1730 | MONOMEDIC | POLYAMIDE | (주)모노메딕 | 고시 제2019-80호(2019.5.1.적용) 관련 선별급여 본인부담률 80% 적용, 중복인정여부 Y | 중복인정여부 Y
B0005090 | 2019-05-01 | FILAMIDE | 5/0 | 1EA | 1730 | MERIL ENDO SURGERY PVT. LTD. | POLYAMIDE | 유시티메디칼 | 고시 제2019-80호(2019.5.1.적용) 관련 선별급여 본인부담률 80% 적용, 중복인정여부 Y | 중복인정여부 Y
B0005110 | 2019-06-01 | NYLON | 5/0-6/0 | 1EA | 1730 | SEARCH MEDICAL CO., LTD | MONOFILAMENT POLYAMIDE | ㈜서치메디컬 | 고시 제2019-80호(2019.5.1.적용) 관련 선별급여 본인부담률 80% 적용, 중복인정여부 Y | 중복인정여부 Y
B0006001 | 2019-05-01 | SUTURE ETHILON (NYLON) | 6/0 | 1EA | 1730 | ETHICON | MONOFILAMENT POLYAMIDE | 한국존슨앤드존슨메디칼 | 고시 제2019-80호(2019.5.1.적용) 관련 선별급여 본인부담률 80% 적용, 중복인정여부 Y | 중복인정여부 Y
B0006002 | 2019-05-01 | SUTURE NYLON | 6/0 | 1EA | 1730 | WOORHI MEDICAL | MONOFILAMENT POLYAMIDE | 우리메디칼 | 고시 제2019-80호(2019.5.1.적용) 관련 선별급여 본인부담률 80% 적용, 중복인정여부 Y | 중복인정여부 Y
B0006003 | 2019-05-01 | SUTURE DERMALON | 6/0 | 1EA | 1730 | COVIDIEN LLC. | MONOFILAMENT NYLON | 메드트로닉코리아 | 고시 제2019-80호(2019.5.1.적용) 관련 선별급여 본인부담률 80% 적용, 중복인정여부 Y | 중복인정여부 Y
B0006004 | 2019-05-01 | SUTURE DAFILON | 6/0 | 1EA | 1730 | B.BRAUN SURGICAL SA | MONOFILAMENT POLYAMIDE | 비브라운코리아 | 고시 제2019-80호(2019.5.1.적용) 관련 선별급여 본인부담률 80% 적용, 중복인정여부 Y | 중복인정여부 Y
B0006005 | 2019-05-01 | MONOSOF | 6/0 | 1EA | 1730 | COVIDIEN LLC. | MONOFILAMENT NYLON | 메드트로닉코리아 | 고시 제2019-80호(2019.5.1.적용) 관련 선별급여 본인부담률 80% 적용, 중복인정여부 Y | 중복인정여부 Y
B0006006 | 2019-05-01 | NYLON | 6/0 | 1EA | 1730 | AILEE | MONOFILAMENT NYLON | 아이리 | 고시 제2019-80호(2019.5.1.적용) 관련 선별급여 본인부담률 80% 적용, 중복인정여부 Y | 중복인정여부 Y
B0006008 | 2020-02-01 | WEGO-NYLON | 6/0 | 1EA | 1730 | FOOSIN MEDICAL SUPPLIES INC., LTD | POLYAMIDE | 주식회사 웨이가오메디칼코리아 | 고시 제2019-80호(2019.5.1.적용) 관련 선별급여 본인부담률 80% 적용, 중복인정여부 Y | 중복인정여부 Y
B0006010 | 2019-06-01 | NYLON | 6/0 | 1EA | 1730 | SEARCH MEDICAL CO., LTD | MONOFILAMENT POLYAMIDE | ㈜서치메디컬 | 고시 제2019-80호(2019.5.1.적용) 관련 선별급여 본인부담률 80% 적용, 중복인정여부 Y | 중복인정여부 Y
B0006018 | 2019-05-01 | REXLON | 6/0 | 1EA | 1730 | SM ENG. | MONOFILAMENT NYLON (POLYAMIDE) | 에스엠이엔지 | 고시 제2019-80호(2019.5.1.적용) 관련 선별급여 본인부담률 80% 적용, 중복인정여부 Y | 중복인정여부 Y
B0006022 | 2019-05-01 | FILAMIDE | 6/0 | 1EA | 1730 | MERIL ENDO SURGERY PVT. LTD. | POLYAMIDE | 코아엠 | 고시 제2019-80호(2019.5.1.적용) 관련 선별급여 본인부담률 80% 적용, 중복인정여부 Y | 중복인정여부 Y
B0006026 | 2019-05-01 | NYLON | 6/0 | 1EA | 1730 | MONOMEDIC | POLYAMIDE | (주)모노메딕 | 고시 제2019-80호(2019.5.1.적용) 관련 선별급여 본인부담률 80% 적용, 중복인정여부 Y | 중복인정여부 Y
B0006090 | 2019-05-01 | FILAMIDE | 6/0 | 1EA | 1730 | MERIL ENDO SURGERY PVT. LTD. | POLYAMIDE | 유시티메디칼 | 고시 제2019-80호(2019.5.1.적용) 관련 선별급여 본인부담률 80% 적용, 중복인정여부 Y | 중복인정여부 Y
B0007001 | 2019-05-01 | SUTURE ETHILON(NYLON) | 7/0 | 1EA | 5320 | ETHICON | MONOFILAMENT POLYAMIDE | 한국존슨앤드존슨메디칼 | 고시 제2019-80호(2019.5.1.적용) 관련 선별급여 본인부담률 80% 적용, 중복인정여부 Y | 중복인정여부 Y
B0007002 | 2019-05-01 | SUTURE NYLON | 7/0 | 1EA | 5320 | WOORHI MEDICAL | MONOFILAMENT POLYAMIDE | 우리메디칼 | 고시 제2019-80호(2019.5.1.적용) 관련 선별급여 본인부담률 80% 적용, 중복인정여부 Y | 중복인정여부 Y
B0007003 | 2019-05-01 | SUTURE DERMALON | 7/0 | 1EA | 5320 | DAVIS&GECK | NYLON | 메드트로닉코리아 | 고시 제2019-80호(2019.5.1.적용) 관련 선별급여 본인부담률 80% 적용, 중복인정여부 Y | 중복인정여부 Y
B0007005 | 2019-05-01 | MONOSOF | 7/0 | 1EA | 5320 | COVIDIEN LLC. | MONOFILAMENT NYLON | 메드트로닉코리아 | 고시 제2019-80호(2019.5.1.적용) 관련 선별급여 본인부담률 80% 적용, 중복인정여부 Y | 중복인정여부 Y
B0007006 | 2019-05-01 | NYLON | 7/0 | 1EA | 5320 | AILEE | MONOFILAMENT NYLON | 아이리 | 고시 제2019-80호(2019.5.1.적용) 관련 선별급여 본인부담률 80% 적용, 중복인정여부 Y | 중복인정여부 Y
B0007008 | 2020-02-01 | WEGO-NYLON | 7/0 | 1EA | 5320 | FOOSIN MEDICAL SUPPLIES INC., LTD | POLYAMIDE | 주식회사 웨이가오메디칼코리아 | 고시 제2019-80호(2019.5.1.적용) 관련 선별급여 본인부담률 80% 적용, 중복인정여부 Y | 중복인정여부 Y
B0007010 | 2019-06-01 | NYLON | 7/0 | 1EA | 5320 | SEARCH MEDICAL CO., LTD | MONOFILAMENT POLYAMIDE | ㈜서치메디컬 | 고시 제2019-80호(2019.5.1.적용) 관련 선별급여 본인부담률 80% 적용, 중복인정여부 Y | 중복인정여부 Y
B0007018 | 2019-05-01 | REXLON | 7/0 | 1EA | 5320 | SM ENG. | MONOFILAMENT NYLON (POLYAMIDE) | 에스엠이엔지 | 고시 제2019-80호(2019.5.1.적용) 관련 선별급여 본인부담률 80% 적용, 중복인정여부 Y | 중복인정여부 Y
B0007026 | 2019-05-01 | NYLON | 7/0 | 1EA | 5320 | MONOMEDIC | POLYAMIDE | (주)모노메딕 | 고시 제2019-80호(2019.5.1.적용) 관련 선별급여 본인부담률 80% 적용, 중복인정여부 Y | 중복인정여부 Y
B0007110 | 2019-06-01 | NYLON | 7/0-8/0 | 1EA | 5320 | SEARCH MEDICAL CO., LTD | MONOFILAMENT POLYAMIDE | ㈜서치메디컬 | 고시 제2019-80호(2019.5.1.적용) 관련 선별급여 본인부담률 80% 적용, 중복인정여부 Y | 중복인정여부 Y
B0008001 | 2019-05-01 | SUTURE ETHILON (NYLON) | 8/0 | 1EA | 5320 | ETHICON | MONOFILAMENT POLYAMIDE | 한국존슨앤드존슨메디칼 | 고시 제2019-80호(2019.5.1.적용) 관련 선별급여 본인부담률 80% 적용, 중복인정여부 Y | 중복인정여부 Y
B0008002 | 2019-05-01 | SUTURE NYLON | 8/0 | 1EA | 5320 | WOORHI MEDICAL | MONOFILAMENT POLYAMIDE | 우리메디칼 | 고시 제2019-80호(2019.5.1.적용) 관련 선별급여 본인부담률 80% 적용, 중복인정여부 Y | 중복인정여부 Y
B0008004 | 2019-05-01 | NYLON BLACK | 8/0 | 1EA | 5320 | B.BRAUN SURGICAL S.A. | MONOFILAMENT POLYAMIDE | 비브라운코리아 | 고시 제2019-80호(2019.5.1.적용) 관련 선별급여 본인부담률 80% 적용, 중복인정여부 Y | 중복인정여부 Y
B0008006 | 2019-05-01 | NYLON | 8/0 | 1EA | 5320 | AILEE | MONOFILAMENT NYLON | 아이리 | 고시 제2019-80호(2019.5.1.적용) 관련 선별급여 본인부담률 80% 적용, 중복인정여부 Y | 중복인정여부 Y
B0008008 | 2020-02-01 | WEGO-NYLON | 8/0 | 1EA | 5320 | FOOSIN MEDICAL SUPPLIES INC., LTD | POLYAMIDE | 주식회사 웨이가오메디칼코리아 | 고시 제2019-80호(2019.5.1.적용) 관련 선별급여 본인부담률 80% 적용, 중복인정여부 Y | 중복인정여부 Y
B0008010 | 2019-06-01 | NYLON | 8/0 | 1EA | 5320 | SEARCH MEDICAL CO., LTD | MONOFILAMENT POLYAMIDE | ㈜서치메디컬 | 고시 제2019-80호(2019.5.1.적용) 관련 선별급여 본인부담률 80% 적용, 중복인정여부 Y | 중복인정여부 Y
B0008018 | 2019-05-01 | REXLON | 8/0 | 1EA | 5320 | SM ENG. | MONOFILAMENT NYLON (POLYAMIDE) | 에스엠이엔지 | 고시 제2019-80호(2019.5.1.적용) 관련 선별급여 본인부담률 80% 적용, 중복인정여부 Y | 중복인정여부 Y
B0008022 | 2019-05-01 | FILAMIDE | 8/0 | 1EA | 5320 | MERIL ENDO SURGERY PVT. LTD. | POLYAMIDE | 코아엠 | 고시 제2019-80호(2019.5.1.적용) 관련 선별급여 본인부담률 80% 적용, 중복인정여부 Y | 중복인정여부 Y
B0008026 | 2019-05-01 | NYLON | 8/0 | 1EA | 5320 | MONOMEDIC | POLYAMIDE | (주)모노메딕 | 고시 제2019-80호(2019.5.1.적용) 관련 선별급여 본인부담률 80% 적용, 중복인정여부 Y | 중복인정여부 Y
B0008090 | 2019-05-01 | FILAMIDE | 8/0 | 1EA | 5320 | MERIL ENDO SURGERY PVT. LTD. | POLYAMIDE | 유시티메디칼 | 고시 제2019-80호(2019.5.1.적용) 관련 선별급여 본인부담률 80% 적용, 중복인정여부 Y | 중복인정여부 Y
B0009001 | 2019-05-01 | ETHILON | 9/0, DOUBLE NEEDLE | 1EA | 12980 | ETHICON INC. | NYLON(POLYAMIDE) | 한국존슨앤드존슨메디칼 | 고시 제2019-80호(2019.5.1.적용) 관련 선별급여 본인부담률 80% 적용, 중복인정여부 Y | 중복인정여부 Y
B0009006 | 2019-05-01 | NYLON | 9/0 DOUBLE NEEDLE | 1EA | 12980 | AILEE | NYLON(POLYAMIDE) | 아이리 | 고시 제2019-80호(2019.5.1.적용) 관련 선별급여 본인부담률 80% 적용, 중복인정여부 Y | 중복인정여부 Y
B0009010 | 2019-06-01 | NYLON | 7/0-8/0,DOUBLE NEEDLE | 1EA | 9240 | SEARCH MEDICAL CO., LTD | MONOFILAMENT POLYAMIDE | ㈜서치메디컬 | 고시 제2019-80호(2019.5.1.적용) 관련 선별급여 본인부담률 80% 적용, 중복인정여부 Y | 중복인정여부 Y
B0009013 | 2019-06-01 | NYLON | 2/0 DOUBLE NEEDLE | 1EA | 2600 | SEARCH MEDICAL CO., LTD | NYLON | ㈜서치메디컬 | 고시 제2019-80호(2019.5.1.적용) 관련 선별급여 본인부담률 80% 적용, 중복인정여부 Y | 중복인정여부 Y
B0009021 | 2019-05-01 | US-9002LZN | 9/0 DOUBLE NEEDLE | 1EA | 12980 | US.IOL INC | YLON(POLYAMIDE) | 서광크리스탈㈜ | 고시 제2019-80호(2019.5.1.적용) 관련 선별급여 본인부담률 80% 적용, 중복인정여부 Y | 중복인정여부 Y
B0009108 | 2020-02-01 | WEGO-NYLON | 1/0 DOUBLE NEEDLE | 1EA | 2600 | FOOSIN MEDICAL SUPPLIES INC., LTD | POLYAMIDE | 주식회사 웨이가오메디칼코리아 | 고시 제2019-80호(2019.5.1.적용) 관련 선별급여 본인부담률 80% 적용, 중복인정여부 Y | 중복인정여부 Y
B0009205 | 2019-05-01 | MONOSOF | 2/0 DOUBLE NEEDLE | 1EA | 2600 | COVIDIEN LLC. | MONOFILAMENT NYLON | 메드트로닉코리아 | 고시 제2019-80호(2019.5.1.적용) 관련 선별급여 본인부담률 80% 적용, 중복인정여부 Y | 중복인정여부 Y
B0009501 | 2019-05-01 | SUTURE ETHILON(NYLON) | 5/0 DOUBLE NEEDLE | 1EA | 3550 | ETHICON | MONOFILAMENT POLYAMIDE | 한국존슨앤드존슨메디칼 | 고시 제2019-80호(2019.5.1.적용) 관련 선별급여 본인부담률 80% 적용, 중복인정여부 Y | 중복인정여부 Y
B0009506 | 2019-05-01 | NYLON | 5/0 DOUBLE NEEDLE | 1EA | 3550 | AILEE | MONOFILAMENT NYLON | 아이리 | 고시 제2019-80호(2019.5.1.적용) 관련 선별급여 본인부담률 80% 적용, 중복인정여부 Y | 중복인정여부 Y
B0009508 | 2020-02-01 | WEGO-NYLON | 5/0 DOUBLE NEEDLE | 1EA | 3550 | FOOSIN MEDICAL SUPPLIES INC., LTD | POLYAMIDE | 주식회사 웨이가오메디칼코리아 | 고시 제2019-80호(2019.5.1.적용) 관련 선별급여 본인부담률 80% 적용, 중복인정여부 Y | 중복인정여부 Y
B0009510 | 2019-06-01 | NYLON | 5/0 DOUBLE NEEDLE | 1EA | 3550 | SEARCH MEDICAL CO., LTD | MONOFILAMENT POLYAMIDE | ㈜서치메디컬 | 고시 제2019-80호(2019.5.1.적용) 관련 선별급여 본인부담률 80% 적용, 중복인정여부 Y | 중복인정여부 Y
B0009601 | 2019-05-01 | SUTURE ETHILON(NYLON) | 6/0 DOUBLE NEEDLE | 1EA | 3550 | ETHICON | MONOFILAMENT POLYAMIDE | 한국존슨앤드존슨메디칼 | 고시 제2019-80호(2019.5.1.적용) 관련 선별급여 본인부담률 80% 적용, 중복인정여부 Y | 중복인정여부 Y
B0009606 | 2019-05-01 | NYLON | 6/0 DOUBLE NEEDLE | 1EA | 3550 | AILEE | MONOFILAMENT NYLON | 아이리 | 고시 제2019-80호(2019.5.1.적용) 관련 선별급여 본인부담률 80% 적용, 중복인정여부 Y | 중복인정여부 Y
B0009608 | 2020-02-01 | WEGO-NYLON | 6/0 DOUBLE NEEDLE | 1EA | 3550 | FOOSIN MEDICAL SUPPLIES INC., LTD | POLYAMIDE | 주식회사 웨이가오메디칼코리아 | 고시 제2019-80호(2019.5.1.적용) 관련 선별급여 본인부담률 80% 적용, 중복인정여부 Y | 중복인정여부 Y
B0009610 | 2019-06-01 | NYLON | 6/0 DOUBLE NEEDLE | 1EA | 3550 | SEARCH MEDICAL CO., LTD | MONOFILAMENT POLYAMIDE | ㈜서치메디컬 | 고시 제2019-80호(2019.5.1.적용) 관련 선별급여 본인부담률 80% 적용, 중복인정여부 Y | 중복인정여부 Y
B0009626 | 2019-05-01 | NYLON | 6/0 DOUBLE NEEDLE | 1EA | 3550 | MONOMEDIC | POLYAMIDE | (주)모노메딕 | 고시 제2019-80호(2019.5.1.적용) 관련 선별급여 본인부담률 80% 적용, 중복인정여부 Y | 중복인정여부 Y
B0009701 | 2019-05-01 | SUTURE ETHILON(NYLON) | 7/0 DOUBLE NEEDLE | 1EA | 9240 | ETHICON | MONOFILAMENT POLYAMIDE | 한국존슨앤드존슨메디칼 | 고시 제2019-80호(2019.5.1.적용) 관련 선별급여 본인부담률 80% 적용, 중복인정여부 Y | 중복인정여부 Y
B0009706 | 2019-05-01 | NYLON | 7/0 DOUBLE NEEDLE | 1EA | 9240 | AILEE | MONOFILAMENT NYLON | 아이리 | 고시 제2019-80호(2019.5.1.적용) 관련 선별급여 본인부담률 80% 적용, 중복인정여부 Y | 중복인정여부 Y
B0009708 | 2020-02-01 | WEGO-NYLON | 7/0 DOUBLE NEEDLE | 1EA | 9240 | FOOSIN MEDICAL SUPPLIES INC., LTD | POLYAMIDE | 주식회사 웨이가오메디칼코리아 | 고시 제2019-80호(2019.5.1.적용) 관련 선별급여 본인부담률 80% 적용, 중복인정여부 Y | 중복인정여부 Y
B0009710 | 2019-06-01 | NYLON | 7/0 DOUBLE NEEDLE | 1EA | 9240 | SEARCH MEDICAL CO., LTD | MONOFILAMENT POLYAMIDE | ㈜서치메디컬 | 고시 제2019-80호(2019.5.1.적용) 관련 선별급여 본인부담률 80% 적용, 중복인정여부 Y | 중복인정여부 Y
B0009726 | 2019-05-01 | NYLON | 7/0 DOUBLE NEEDLE | 1EA | 9240 | MONOMEDIC | POLYAMIDE | (주)모노메딕 | 고시 제2019-80호(2019.5.1.적용) 관련 선별급여 본인부담률 80% 적용, 중복인정여부 Y | 중복인정여부 Y
B0009801 | 2019-05-01 | SUTURE ETHILON (NYLON) | 8/0 DOUBLE NEEDLE | 1EA | 9240 | ETHICON | MONOFILAMENT POLYAMIDE | 한국존슨앤드존슨메디칼 | 고시 제2019-80호(2019.5.1.적용) 관련 선별급여 본인부담률 80% 적용, 중복인정여부 Y | 중복인정여부 Y
B0009802 | 2019-05-01 | SUTURE NYLON | 8/0 DOUBLE NEEDLE | 1EA | 9240 | WOORHI MEDICAL | MONOFILAMENT POLYAMIDE | 우리메디칼 | 고시 제2019-80호(2019.5.1.적용) 관련 선별급여 본인부담률 80% 적용, 중복인정여부 Y | 중복인정여부 Y
B0009804 | 2019-05-01 | DAFILON | 8/0 DOUBLE NEEDLE | 1EA | 9240 | B.BRAUN SURGICAL S.A. | MONOFILAMENT POLYAMIDE | 비브라운코리아 | 고시 제2019-80호(2019.5.1.적용) 관련 선별급여 본인부담률 80% 적용, 중복인정여부 Y | 중복인정여부 Y
B0009806 | 2019-05-01 | NYLON | 8/0 DOUBLE NEEDLE | 1EA | 9240 | AILEE | MONOFILAMENT NYLON | 아이리 | 고시 제2019-80호(2019.5.1.적용) 관련 선별급여 본인부담률 80% 적용, 중복인정여부 Y | 중복인정여부 Y
B0009808 | 2020-02-01 | WEGO-NYLON | 8/0 DOUBLE NEEDLE | 1EA | 9240 | FOOSIN MEDICAL SUPPLIES INC., LTD | POLYAMIDE | 주식회사 웨이가오메디칼코리아 | 고시 제2019-80호(2019.5.1.적용) 관련 선별급여 본인부담률 80% 적용, 중복인정여부 Y | 중복인정여부 Y
B0009826 | 2019-05-01 | NYLON | 8/0 DOUBLE NEEDLE | 1EA | 9240 | MONOMEDIC | POLYAMIDE | (주)모노메딕 | 고시 제2019-80호(2019.5.1.적용) 관련 선별급여 본인부담률 80% 적용, 중복인정여부 Y | 중복인정여부 Y
B0009904 | 2019-05-01 | DAFILON | 9/0 DOUBLE NEEDLE | 1EA | 12980 | B.BRAUN SURGICAL S.A. | NYLON(POLYAMIDE) | 비브라운코리아 | 고시 제2019-80호(2019.5.1.적용) 관련 선별급여 본인부담률 80% 적용, 중복인정여부 Y | 중복인정여부 Y
B0009918 | 2019-05-01 | REXLON | 9/0-10/0, DOUBLE NEEDLE | 1EA | 12980 | SM ENG. | MONOFILAMENT NYLON (POLYAMIDE) | 에스엠이엔지 | 고시 제2019-80호(2019.5.1.적용) 관련 선별급여 본인부담률 80% 적용, 중복인정여부 Y | 중복인정여부 Y
B0009919 | 2019-05-01 | NYLON | 9/0 DOUBLE NEEDLE | 1EA | 12980 | ALCON LABORATORIES,INC | NYLON(POLYAMIDE) | 한국알콘 | 고시 제2019-80호(2019.5.1.적용) 관련 선별급여 본인부담률 80% 적용, 중복인정여부 Y | 중복인정여부 Y
B0010001 | 2019-05-01 | ETHILON | 10/0 DOUBLE NEEDLE | 1EA | 12980 | ETHICON INC. | NYLON(POLYAMIDE) | 한국존슨앤드존슨메디칼 | 고시 제2019-80호(2019.5.1.적용) 관련 선별급여 본인부담률 80% 적용, 중복인정여부 Y | 중복인정여부 Y
B0010004 | 2019-05-01 | DAFILON | 10/0 DOUBLE NEEDLE | 1EA | 12980 | B.BRAUN SURGICAL S.A. | NYLON(POLYAMIDE) | 비브라운코리아 | 고시 제2019-80호(2019.5.1.적용) 관련 선별급여 본인부담률 80% 적용, 중복인정여부 Y | 중복인정여부 Y
B0010005 | 2019-05-01 | MONOSOF | 10/0 DOUBLE NEEDLE | 1EA | 12980 | COVIDIEN LLC. | NYLON(POLYAMIDE) | 메드트로닉코리아 | 고시 제2019-80호(2019.5.1.적용) 관련 선별급여 본인부담률 80% 적용, 중복인정여부 Y | 중복인정여부 Y
B0010006 | 2019-05-01 | NYLON | 10/0 DOUBLE NEEDLE | 1EA | 12980 | AILEE | NYLON(POLYAMIDE) | 아이리 | 고시 제2019-80호(2019.5.1.적용) 관련 선별급여 본인부담률 80% 적용, 중복인정여부 Y | 중복인정여부 Y
B0010019 | 2019-05-01 | NYLON | 10/0 DOUBLE NEEDLE | 1EA | 12980 | ALCON LABORATORIES,INC | NYLON(POLYAMIDE) | 한국알콘 | 고시 제2019-80호(2019.5.1.적용) 관련 선별급여 본인부담률 80% 적용, 중복인정여부 Y | 중복인정여부 Y
B0010021 | 2019-05-01 | US-1002LZN | 10/0 DOUBLE NEEDLE | 1EA | 12980 | USIOL,INC | NYLON(POLYAMIDE) | 서광크리스탈㈜ | 고시 제2019-80호(2019.5.1.적용) 관련 선별급여 본인부담률 80% 적용, 중복인정여부 Y | 중복인정여부 Y
B0010022 | 2019-05-01 | MANI SUTURES | 10/0 DOUBLE NEEDLE | 1EA | 12980 | MANI,INC | NYLON(POLYAMIDE) | 지원메디칼 | 고시 제2019-80호(2019.5.1.적용) 관련 선별급여 본인부담률 80% 적용, 중복인정여부 Y | 중복인정여부 Y
B0011001 | 2019-05-01 | SUTURE MERSILK | 1/0 | 1EA | 1430 | ETHICON | BRAIDED SILK | 한국존슨앤드존슨메디칼 | 고시 제2019-80호(2019.5.1.적용) 관련 선별급여 본인부담률 80% 적용, 중복인정여부 Y | 중복인정여부 Y
B0011002 | 2019-05-01 | SILK | 1/0 | 1EA | 1430 | WOORHI MEDICAL | BRAIDED SILK | 우리메디칼 | 고시 제2019-80호(2019.5.1.적용) 관련 선별급여 본인부담률 80% 적용, 중복인정여부 Y | 중복인정여부 Y
B0011004 | 2019-05-01 | SILKAM | 1/0 | 1EA | 1430 | B.BRAUN SURGICAL SA | BRAIDED SILK | 비브라운코리아 | 고시 제2019-80호(2019.5.1.적용) 관련 선별급여 본인부담률 80% 적용, 중복인정여부 Y | 중복인정여부 Y
B0011005 | 2019-05-01 | SOFSILK | 1/0 | 1EA | 1430 | COVIDIEN LLC. | BRAIDED SILK | 메드트로닉코리아 | 고시 제2019-80호(2019.5.1.적용) 관련 선별급여 본인부담률 80% 적용, 중복인정여부 Y | 중복인정여부 Y
B0011006 | 2019-05-01 | SILK | 1/0 | 1EA | 1430 | AILEE | BRAIDED SILK | 아이리 | 고시 제2019-80호(2019.5.1.적용) 관련 선별급여 본인부담률 80% 적용, 중복인정여부 Y | 중복인정여부 Y
B0011011 | 2019-05-01 | MERSILK | 5/0 (NON NEEDLE) | 1EA | 215 | ETHICON | BRAIDED SILK | 한국존슨앤드존슨메디칼 | 고시 제2019-80호(2019.5.1.적용) 관련 선별급여 본인부담률 80% 적용, 중복인정여부 Y | 중복인정여부 Y
B0011013 | 2019-06-01 | SLIK | 1/0 | 1EA | 1430 | SEARCH MEDICAL CO., LTD | SLIK | ㈜서치메디컬 | 고시 제2019-80호(2019.5.1.적용) 관련 선별급여 본인부담률 80% 적용, 중복인정여부 Y | 중복인정여부 Y
B0011018 | 2019-05-01 | REXSIL | 1/0 | 1EA | 1430 | SM ENG. | SILK | 에스엠이엔지 | 고시 제2019-80호(2019.5.1.적용) 관련 선별급여 본인부담률 80% 적용, 중복인정여부 Y | 중복인정여부 Y
B0011022 | 2019-05-01 | FILASILK | 1/0 | 1EA | 1430 | MERIL ENDO SURGERY PVT. LTD. | SILK FIBROIN | 코아엠 | 고시 제2019-80호(2019.5.1.적용) 관련 선별급여 본인부담률 80% 적용, 중복인정여부 Y | 중복인정여부 Y
B0011026 | 2019-05-01 | SILK | 1(NON NEEDLE) | 1EA | 215 | MONOMEDIC | SILK | (주)모노메딕 | 고시 제2019-80호(2019.5.1.적용) 관련 선별급여 본인부담률 80% 적용, 중복인정여부 Y | 중복인정여부 Y
B0011090 | 2019-05-01 | FILASILK | 1/0 | 1EA | 1430 | MERIL ENDO SURGERY PVT. LTD. | SILK FIBROIN, STAINLESS STEEL | (주)유시티메디칼 | 고시 제2019-80호(2019.5.1.적용) 관련 선별급여 본인부담률 80% 적용, 중복인정여부 Y | 중복인정여부 Y
B0011101 | 2019-05-01 | SUTURE MERSILK | 1/0 (NON NEEDLE) | 1EA | 215 | ETHICON | BRAIDED SILK | 한국존슨앤드존슨메디칼 | 고시 제2019-80호(2019.5.1.적용) 관련 선별급여 본인부담률 80% 적용, 중복인정여부 Y | 중복인정여부 Y
B0011102 | 2019-05-01 | SILK | 1/0 (NON NEEDLE) | 1EA | 215 | WOORHI MEDICAL | BRAIDED SILK | 우리메디칼 | 고시 제2019-80호(2019.5.1.적용) 관련 선별급여 본인부담률 80% 적용, 중복인정여부 Y | 중복인정여부 Y
B0011104 | 2019-05-01 | SILKAM | 1/0 (NON NEEDLE) | 1EA | 215 | B.BRAUN SURGICAL SA | BRAIDED SILK | 비브라운코리아 | 고시 제2019-80호(2019.5.1.적용) 관련 선별급여 본인부담률 80% 적용, 중복인정여부 Y | 중복인정여부 Y
B0011105 | 2019-05-01 | SOFSILK | 1/0 (NON NEEDLE) | 1EA | 215 | COVIDIEN LLC. | BRAIDED SILK | 메드트로닉코리아 | 고시 제2019-80호(2019.5.1.적용) 관련 선별급여 본인부담률 80% 적용, 중복인정여부 Y | 중복인정여부 Y
B0011106 | 2019-05-01 | SILK | 1/0 (NON NEEDLE) | 1EA | 215 | AILEE | BRAIDED SILK | 아이리 | 고시 제2019-80호(2019.5.1.적용) 관련 선별급여 본인부담률 80% 적용, 중복인정여부 Y | 중복인정여부 Y
B0011113 | 2019-06-01 | SLIK | 1/0 (NON NEEDLE) | 1EA | 215 | SEARCH MEDICAL CO., LTD | SLIK | ㈜서치메디컬 | 고시 제2019-80호(2019.5.1.적용) 관련 선별급여 본인부담률 80% 적용, 중복인정여부 Y | 중복인정여부 Y
B0011118 | 2019-05-01 | REXSIL | 1/0 (NON NEEDLE) | 1EA | 215 | SM ENG. | SILK | 에스엠이엔지 | 고시 제2019-80호(2019.5.1.적용) 관련 선별급여 본인부담률 80% 적용, 중복인정여부 Y | 중복인정여부 Y
B0011122 | 2019-05-01 | FILASILK | 1/0 (NON NEEDLE) | 1EA | 215 | MERIL ENDO SURGERY PVT. LTD. | SILK FIBROIN | 코아엠 | 고시 제2019-80호(2019.5.1.적용) 관련 선별급여 본인부담률 80% 적용, 중복인정여부 Y | 중복인정여부 Y
B0011126 | 2019-05-01 | SILK | 1/0 (NON NEEDLE) | 1EA | 215 | MONOMEDIC | SILK | (주)모노메딕 | 고시 제2019-80호(2019.5.1.적용) 관련 선별급여 본인부담률 80% 적용, 중복인정여부 Y | 중복인정여부 Y
B0011190 | 2019-05-01 | FILASILK | 1/0 (NON NEEDLE) | 1EA | 215 | MERIL ENDO SURGERY PVT. LTD. | SILK FIBROIN | (주)유시티메디칼 | 고시 제2019-80호(2019.5.1.적용) 관련 선별급여 본인부담률 80% 적용, 중복인정여부 Y | 중복인정여부 Y
B0011201 | 2019-05-01 | SUTURE MERSILK | 2/0 (NON NEEDLE) | 1EA | 215 | ETHICON | BRAIDED SILK | 한국존슨앤드존슨메디칼 | 고시 제2019-80호(2019.5.1.적용) 관련 선별급여 본인부담률 80% 적용, 중복인정여부 Y | 중복인정여부 Y
B0011202 | 2019-05-01 | SILK | 2/0 (NON NEEDLE) | 1EA | 215 | WOORHI MEDICAL | BRAIDED SILK | 우리메디칼 | 고시 제2019-80호(2019.5.1.적용) 관련 선별급여 본인부담률 80% 적용, 중복인정여부 Y | 중복인정여부 Y
B0011204 | 2019-05-01 | SILKAM | 2/0 (NON NEEDLE) | 1EA | 187 | B.BRAUN SURGICAL SA | BRAIDED SILK | 비브라운코리아 | 고시 제2019-80호(2019.5.1.적용) 관련 선별급여 본인부담률 80% 적용, 중복인정여부 Y | 중복인정여부 Y
B0011205 | 2019-05-01 | SOFSILK | 2/0 (NON NEEDLE) | 1EA | 215 | COVIDIEN LLC. | BRAIDED SILK | 메드트로닉코리아 | 고시 제2019-80호(2019.5.1.적용) 관련 선별급여 본인부담률 80% 적용, 중복인정여부 Y | 중복인정여부 Y
B0011206 | 2019-05-01 | SILK | 2/0 (NON NEEDLE) | 1EA | 215 | AILEE | BRAIDED SILK | 아이리 | 고시 제2019-80호(2019.5.1.적용) 관련 선별급여 본인부담률 80% 적용, 중복인정여부 Y | 중복인정여부 Y
B0011213 | 2019-06-01 | SLIK | 2/0 (NON NEEDLE) | 1EA | 215 | SEARCH MEDICAL CO., LTD | SLIK | ㈜서치메디컬 | 고시 제2019-80호(2019.5.1.적용) 관련 선별급여 본인부담률 80% 적용, 중복인정여부 Y | 중복인정여부 Y
B0011218 | 2019-05-01 | REXSIL | 2/0 (NON NEEDLE) | 1EA | 215 | SM ENG. | SILK | 에스엠이엔지 | 고시 제2019-80호(2019.5.1.적용) 관련 선별급여 본인부담률 80% 적용, 중복인정여부 Y | 중복인정여부 Y
B0011222 | 2019-05-01 | FILASILK | 2/0 (NON NEEDLE) | 1EA | 215 | MERIL ENDO SURGERY PVT. LTD. | SILK FIBROIN | 코아엠 | 고시 제2019-80호(2019.5.1.적용) 관련 선별급여 본인부담률 80% 적용, 중복인정여부 Y | 중복인정여부 Y
B0011226 | 2019-05-01 | SILK | 2/0 (NON NEEDLE) | 1EA | 215 | MONOMEDIC | SILK | (주)모노메딕 | 고시 제2019-80호(2019.5.1.적용) 관련 선별급여 본인부담률 80% 적용, 중복인정여부 Y | 중복인정여부 Y
B0011290 | 2019-05-01 | FILASILK | 2/0 (NON NEEDLE) | 1EA | 215 | MERIL ENDO SURGERY PVT. LTD. | SILK FIBROIN | (주)유시티메디칼 | 고시 제2019-80호(2019.5.1.적용) 관련 선별급여 본인부담률 80% 적용, 중복인정여부 Y | 중복인정여부 Y
B0011301 | 2019-05-01 | SUTURE MERSILK | 3/0 (NON NEEDLE) | 1EA | 215 | ETHICON | BRAIDED SILK | 한국존슨앤드존슨메디칼 | 고시 제2019-80호(2019.5.1.적용) 관련 선별급여 본인부담률 80% 적용, 중복인정여부 Y | 중복인정여부 Y
B0011302 | 2019-05-01 | SILK | 3/0 (NON NEEDLE) | 1EA | 215 | WOORHI MEDICAL | BRAIDED SILK | 우리메디칼 | 고시 제2019-80호(2019.5.1.적용) 관련 선별급여 본인부담률 80% 적용, 중복인정여부 Y | 중복인정여부 Y
B0011304 | 2019-05-01 | SILKAM | 3/0 (NON NEEDLE) | 1EA | 197 | B.BRAUN SURGICAL SA | BRAIDED SILK | 비브라운코리아 | 고시 제2019-80호(2019.5.1.적용) 관련 선별급여 본인부담률 80% 적용, 중복인정여부 Y | 중복인정여부 Y
B0011305 | 2019-05-01 | SOFSILK | 3/0 (NON NEEDLE) | 1EA | 215 | COVIDIEN LLC. | BRAIDED SILK | 메드트로닉코리아 | 고시 제2019-80호(2019.5.1.적용) 관련 선별급여 본인부담률 80% 적용, 중복인정여부 Y | 중복인정여부 Y
B0011306 | 2019-05-01 | SILK | 3/0 (NON NEEDLE) | 1EA | 215 | AILEE | BRAIDED SILK | 아이리 | 고시 제2019-80호(2019.5.1.적용) 관련 선별급여 본인부담률 80% 적용, 중복인정여부 Y | 중복인정여부 Y
B0011313 | 2019-06-01 | SLIK | 3/0 (NON NEEDLE) | 1EA | 215 | SEARCH MEDICAL CO., LTD | SLIK | ㈜서치메디컬 | 고시 제2019-80호(2019.5.1.적용) 관련 선별급여 본인부담률 80% 적용, 중복인정여부 Y | 중복인정여부 Y
B0011318 | 2019-05-01 | REXSIL | 3/0 (NON NEEDLE) | 1EA | 215 | SM ENG. | SILK | 에스엠이엔지 | 고시 제2019-80호(2019.5.1.적용) 관련 선별급여 본인부담률 80% 적용, 중복인정여부 Y | 중복인정여부 Y
B0011322 | 2019-05-01 | FILASILK | 3/0 (NON NEEDLE) | 1EA | 215 | MERIL ENDO SURGERY PVT. LTD. | SILK FIBROIN | 코아엠 | 고시 제2019-80호(2019.5.1.적용) 관련 선별급여 본인부담률 80% 적용, 중복인정여부 Y | 중복인정여부 Y
B0011326 | 2019-05-01 | SILK | 3/0 (NON NEEDLE) | 1EA | 215 | MONOMEDIC | SILK | (주)모노메딕 | 고시 제2019-80호(2019.5.1.적용) 관련 선별급여 본인부담률 80% 적용, 중복인정여부 Y | 중복인정여부 Y
B0011390 | 2019-05-01 | FILASILK | 3/0 (NON NEEDLE) | 1EA | 215 | MERIL ENDO SURGERY PVT. LTD. | SILK FIBROIN | (주)유시티메디칼 | 고시 제2019-80호(2019.5.1.적용) 관련 선별급여 본인부담률 80% 적용, 중복인정여부 Y | 중복인정여부 Y
B0011401 | 2019-05-01 | SUTURE MERSILK | 4/0 (NON NEEDLE) | 1EA | 215 | ETHICON | BRAIDED SILK | 한국존슨앤드존슨메디칼 | 고시 제2019-80호(2019.5.1.적용) 관련 선별급여 본인부담률 80% 적용, 중복인정여부 Y | 중복인정여부 Y
B0011402 | 2019-05-01 | SILK | 4/0 (NON NEEDLE) | 1EA | 215 | WOORHI MEDICAL | BRAIDED SILK | 우리메디칼 | 고시 제2019-80호(2019.5.1.적용) 관련 선별급여 본인부담률 80% 적용, 중복인정여부 Y | 중복인정여부 Y
B0011404 | 2019-05-01 | SILKAM | 4/0 (NON NEEDLE) | 1EA | 215 | B.BRAUN SURGICAL SA | BRAIDED SILK | 비브라운코리아 | 고시 제2019-80호(2019.5.1.적용) 관련 선별급여 본인부담률 80% 적용, 중복인정여부 Y | 중복인정여부 Y
B0011405 | 2019-05-01 | SOFSILK | 4/0 (NON NEEDLE) | 1EA | 215 | COVIDIEN LLC. | BRAIDED SILK | 메드트로닉코리아 | 고시 제2019-80호(2019.5.1.적용) 관련 선별급여 본인부담률 80% 적용, 중복인정여부 Y | 중복인정여부 Y
B0011406 | 2019-05-01 | SILK | 4/0 (NON NEEDLE) | 1EA | 215 | AILEE | BRAIDED SILK | 아이리 | 고시 제2019-80호(2019.5.1.적용) 관련 선별급여 본인부담률 80% 적용, 중복인정여부 Y | 중복인정여부 Y
B0011413 | 2019-06-01 | SLIK | 4/0 (NON NEEDLE) | 1EA | 215 | SEARCH MEDICAL CO., LTD | SLIK | ㈜서치메디컬 | 고시 제2019-80호(2019.5.1.적용) 관련 선별급여 본인부담률 80% 적용, 중복인정여부 Y | 중복인정여부 Y
B0011418 | 2019-05-01 | REXSIL | 4/0 (NON NEEDLE) | 1EA | 215 | SM ENG. | SILK | 에스엠이엔지 | 고시 제2019-80호(2019.5.1.적용) 관련 선별급여 본인부담률 80% 적용, 중복인정여부 Y | 중복인정여부 Y
B0011426 | 2019-05-01 | SILK | 4/0 (NON NEEDLE) | 1EA | 215 | MONOMEDIC | SILK | (주)모노메딕 | 고시 제2019-80호(2019.5.1.적용) 관련 선별급여 본인부담률 80% 적용, 중복인정여부 Y | 중복인정여부 Y
B0011502 | 2019-05-01 | SILK | 5/0 (NON NEEDLE) | 1EA | 215 | WOORHI MEDICAL | BRAIDED SILK | 우리메디칼 | 고시 제2019-80호(2019.5.1.적용) 관련 선별급여 본인부담률 80% 적용, 중복인정여부 Y | 중복인정여부 Y
B0011504 | 2019-05-01 | SILKAM | 5/0 (NON NEEDLE) | 1EA | 215 | B.BRAUN SURGICAL SA | BRAIDED SILK | 비브라운코리아 | 고시 제2019-80호(2019.5.1.적용) 관련 선별급여 본인부담률 80% 적용, 중복인정여부 Y | 중복인정여부 Y
B0011505 | 2019-05-01 | SOFSILK | 5/0 (NON NEEDLE) | 1EA | 215 | COVIDIEN LLC. | BRAIDED SILK | 메드트로닉코리아 | 고시 제2019-80호(2019.5.1.적용) 관련 선별급여 본인부담률 80% 적용, 중복인정여부 Y | 중복인정여부 Y
B0011506 | 2019-05-01 | SILK | 5/0 (NON NEEDLE) | 1EA | 215 | AILEE | BRAIDED SILK | 아이리 | 고시 제2019-80호(2019.5.1.적용) 관련 선별급여 본인부담률 80% 적용, 중복인정여부 Y | 중복인정여부 Y
B0011513 | 2019-06-01 | SLIK | 5/0 (NON NEEDLE) | 1EA | 215 | SEARCH MEDICAL CO., LTD | SLIK | ㈜서치메디컬 | 고시 제2019-80호(2019.5.1.적용) 관련 선별급여 본인부담률 80% 적용, 중복인정여부 Y | 중복인정여부 Y
B0011518 | 2019-05-01 | REXSIL | 5/0 (NON NEEDLE) | 1EA | 215 | SM ENG. | SILK | 에스엠이엔지 | 고시 제2019-80호(2019.5.1.적용) 관련 선별급여 본인부담률 80% 적용, 중복인정여부 Y | 중복인정여부 Y
B0011526 | 2019-05-01 | SILK | 5/0 (NON NEEDLE) | 1EA | 215 | MONOMEDIC | SILK | (주)모노메딕 | 고시 제2019-80호(2019.5.1.적용) 관련 선별급여 본인부담률 80% 적용, 중복인정여부 Y | 중복인정여부 Y
B0011606 | 2019-05-01 | SILK | 6/0 (NON NEEDLE) | 1EA | 215 | AILEE | BRAIDED SILK | 아이리 | 고시 제2019-80호(2019.5.1.적용) 관련 선별급여 본인부담률 80% 적용, 중복인정여부 Y | 중복인정여부 Y
B0011613 | 2019-06-01 | SLIK | 6/0 (NON NEEDLE) | 1EA | 215 | SEARCH MEDICAL CO., LTD | SLIK | ㈜서치메디컬 | 고시 제2019-80호(2019.5.1.적용) 관련 선별급여 본인부담률 80% 적용, 중복인정여부 Y | 중복인정여부 Y
B0011626 | 2019-05-01 | SILK | 6/0 (NON NEEDLE) | 1EA | 215 | MONOMEDIC | SILK | (주)모노메딕 | 고시 제2019-80호(2019.5.1.적용) 관련 선별급여 본인부담률 80% 적용, 중복인정여부 Y | 중복인정여부 Y
B0011726 | 2019-05-01 | SILK | 1/0 | 1EA | 1430 | MONOMEDIC | SILK | ㈜모노메딕 | 고시 제2019-80호(2019.5.1.적용) 관련 선별급여 본인부담률 80% 적용, 중복인정여부 Y | 중복인정여부 Y
B0011727 | 2020-04-01 | WEGO-SILK | 2/0 | 1EA | 1430 | FOOSIN MEDICAL SUPPLIES INC.,LTD | SILK | 주식회사 웨이가오메디칼코리아 | 고시 제2019-80호(2019.5.1.적용) 관련 선별급여 본인부담률 80% 적용, 중복인정여부 Y | 중복인정여부 Y
B0011728 | 2020-04-01 | WEGO-SLIK | 1/0 | 1EA | 1430 | FOOSIN MEDICAL SUPPLIES INC.,LTD | SILK | 주식회사 웨이가오메디칼코리아 | 고시 제2019-80호(2019.5.1.적용) 관련 선별급여 본인부담률 80% 적용, 중복인정여부 Y | 중복인정여부 Y
B0011729 | 2020-04-01 | WEGO-SILK | 2(NON NEEDLE) | 1EA | 215 | FOOSIN MEDICAL SUPPLIES INC.,LTD | SILK | 주식회사 웨이가오메디칼코리아 | 고시 제2019-80호(2019.5.1.적용) 관련 선별급여 본인부담률 80% 적용, 중복인정여부 Y | 중복인정여부 Y
B0011730 | 2020-04-01 | WEGO-SILK | 1(NON NEEDLE) | 1EA | 215 | FOOSIN MEDICAL SUPPLIES INC.,LTD | SILK | 주식회사 웨이가오메디칼코리아 | 고시 제2019-80호(2019.5.1.적용) 관련 선별급여 본인부담률 80% 적용, 중복인정여부 Y | 중복인정여부 Y
B0011731 | 2020-04-01 | WEGO-SILK | 5/0 (NON NEEDLE) | 1EA | 215 | FOOSIN MEDICAL SUPPLIES INC.,LTD | SILK | 주식회사 웨이가오메디칼코리아 | 고시 제2019-80호(2019.5.1.적용) 관련 선별급여 본인부담률 80% 적용, 중복인정여부 Y | 중복인정여부 Y
B0011732 | 2020-04-01 | WEGO-SILK | 2/0 (NON NEEDLE) | 1EA | 215 | FOOSIN MEDICAL SUPPLIES INC.,LTD | SILK | 주식회사 웨이가오메디칼코리아 | 고시 제2019-80호(2019.5.1.적용) 관련 선별급여 본인부담률 80% 적용, 중복인정여부 Y | 중복인정여부 Y
B0011733 | 2020-04-01 | WEGO-SILK | 6/0 (NON NEEDLE) | 1EA | 215 | FOOSIN MEDICAL SUPPLIES INC.,LTD | SILK | 주식회사 웨이가오메디칼코리아 | 고시 제2019-80호(2019.5.1.적용) 관련 선별급여 본인부담률 80% 적용, 중복인정여부 Y | 중복인정여부 Y
B0011734 | 2020-04-01 | WEGO-SILK | 4/0 (NON NEEDLE) | 1EA | 215 | FOOSIN MEDICAL SUPPLIES INC.,LTD | SILK | 주식회사 웨이가오메디칼코리아 | 고시 제2019-80호(2019.5.1.적용) 관련 선별급여 본인부담률 80% 적용, 중복인정여부 Y | 중복인정여부 Y
B0011735 | 2020-04-01 | WEGO-SILK | 3/0 (NON NEEDLE) | 1EA | 215 | FOOSIN MEDICAL SUPPLIES INC.,LTD | SILK | 주식회사 웨이가오메디칼코리아 | 고시 제2019-80호(2019.5.1.적용) 관련 선별급여 본인부담률 80% 적용, 중복인정여부 Y | 중복인정여부 Y
B0012001 | 2019-05-01 | SUTURE MERSILK | 2/0 | 1EA | 1430 | ETHICON | BRAIDED SILK | 한국존슨앤드존슨메디칼 | 고시 제2019-80호(2019.5.1.적용) 관련 선별급여 본인부담률 80% 적용, 중복인정여부 Y | 중복인정여부 Y
B0012002 | 2019-05-01 | SILK | 2/0 | 1EA | 1430 | WOORHI MEDICAL | BRAIDED SILK | 우리메디칼 | 고시 제2019-80호(2019.5.1.적용) 관련 선별급여 본인부담률 80% 적용, 중복인정여부 Y | 중복인정여부 Y
B0012004 | 2019-05-01 | SILKAM | 2/0 | 1EA | 1430 | B.BRAUN SURGICAL SA | BRAIDED SILK | 비브라운코리아 | 고시 제2019-80호(2019.5.1.적용) 관련 선별급여 본인부담률 80% 적용, 중복인정여부 Y | 중복인정여부 Y
B0012005 | 2019-05-01 | SOFSILK | 2/0 | 1EA | 1430 | COVIDIEN LLC. | BRAIDED SILK | 메드트로닉코리아 | 고시 제2019-80호(2019.5.1.적용) 관련 선별급여 본인부담률 80% 적용, 중복인정여부 Y | 중복인정여부 Y
B0012006 | 2019-05-01 | SILK | 2/0 | 1EA | 1430 | AILEE | BRAIDED SILK | 아이리 | 고시 제2019-80호(2019.5.1.적용) 관련 선별급여 본인부담률 80% 적용, 중복인정여부 Y | 중복인정여부 Y
B0012013 | 2019-06-01 | SLIK | 2/0 | 1EA | 1430 | SEARCH MEDICAL CO., LTD | SLIK | ㈜서치메디컬 | 고시 제2019-80호(2019.5.1.적용) 관련 선별급여 본인부담률 80% 적용, 중복인정여부 Y | 중복인정여부 Y
B0012018 | 2019-05-01 | REXSIL | 2/0 | 1EA | 1430 | SM ENG. | SILK | 에스엠이엔지 | 고시 제2019-80호(2019.5.1.적용) 관련 선별급여 본인부담률 80% 적용, 중복인정여부 Y | 중복인정여부 Y
B0012022 | 2019-05-01 | FILASILK | 2/0 | 1EA | 1430 | MERIL ENDO SURGERY PVT. LTD. | SILK FIBROIN | 코아엠 | 고시 제2019-80호(2019.5.1.적용) 관련 선별급여 본인부담률 80% 적용, 중복인정여부 Y | 중복인정여부 Y
B0012026 | 2019-05-01 | SILK | 2/0 | 1EA | 1430 | MONOMEDIC | SILK | ㈜모노메딕 | 고시 제2019-80호(2019.5.1.적용) 관련 선별급여 본인부담률 80% 적용, 중복인정여부 Y | 중복인정여부 Y
B0012090 | 2019-05-01 | FILASILK | 2/0 | 1EA | 1430 | MERIL ENDO SURGERY PVT. LTD. | SILK FIBROIN, STAINLESS STEEL | (주)유시티메디칼 | 고시 제2019-80호(2019.5.1.적용) 관련 선별급여 본인부담률 80% 적용, 중복인정여부 Y | 중복인정여부 Y
B0013001 | 2019-05-01 | SUTURE MERSILK | 3/0 | 1EA | 1910 | ETHICON | BRAIDED SILK | 한국존슨앤드존슨메디칼 | 고시 제2019-80호(2019.5.1.적용) 관련 선별급여 본인부담률 80% 적용, 중복인정여부 Y | 중복인정여부 Y
B0013002 | 2019-05-01 | SILK | 3/0 | 1EA | 1910 | WOORHI MEDICAL | BRAIDED SILK | 우리메디칼 | 고시 제2019-80호(2019.5.1.적용) 관련 선별급여 본인부담률 80% 적용, 중복인정여부 Y | 중복인정여부 Y
B0013004 | 2019-05-01 | SILKAM | 3/0 | 1EA | 1370 | B.BRAUN SURGICAL SA | BRAIDED SILK | 비브라운코리아 | 고시 제2019-80호(2019.5.1.적용) 관련 선별급여 본인부담률 80% 적용, 중복인정여부 Y | 중복인정여부 Y
B0013005 | 2019-05-01 | SOFSILK | 3/0 | 1EA | 1910 | COVIDIEN LLC. | BRAIDED SILK | 메드트로닉코리아 | 고시 제2019-80호(2019.5.1.적용) 관련 선별급여 본인부담률 80% 적용, 중복인정여부 Y | 중복인정여부 Y
B0013006 | 2019-05-01 | SILK | 3/0 | 1EA | 1910 | AILEE | BRAIDED SILK | 아이리 | 고시 제2019-80호(2019.5.1.적용) 관련 선별급여 본인부담률 80% 적용, 중복인정여부 Y | 중복인정여부 Y
B0013013 | 2019-06-01 | SLIK | 3/0 | 1EA | 1910 | SEARCH MEDICAL CO., LTD | SLIK | ㈜서치메디컬 | 고시 제2019-80호(2019.5.1.적용) 관련 선별급여 본인부담률 80% 적용, 중복인정여부 Y | 중복인정여부 Y
B0013018 | 2019-05-01 | REXSIL | 3/0 | 1EA | 1910 | SM ENG. | SILK | 에스엠이엔지 | 고시 제2019-80호(2019.5.1.적용) 관련 선별급여 본인부담률 80% 적용, 중복인정여부 Y | 중복인정여부 Y
B0013022 | 2019-05-01 | FILASILK | 3/0 | 1EA | 1910 | MERIL ENDO SURGERY PVT. LTD. | SILK FIBROIN | 코아엠 | 고시 제2019-80호(2019.5.1.적용) 관련 선별급여 본인부담률 80% 적용, 중복인정여부 Y | 중복인정여부 Y
B0013026 | 2019-05-01 | SILK | 3/0 | 1EA | 1910 | MONOMEDIC | SILK | ㈜모노메딕 | 고시 제2019-80호(2019.5.1.적용) 관련 선별급여 본인부담률 80% 적용, 중복인정여부 Y | 중복인정여부 Y
B0013090 | 2019-05-01 | FILASILK | 3/0 | 1EA | 1910 | MERIL ENDO SURGERY PVT. LTD. | SILK FIBROIN, STAINLESS STEEL | (주)유시티메디칼 | 고시 제2019-80호(2019.5.1.적용) 관련 선별급여 본인부담률 80% 적용, 중복인정여부 Y | 중복인정여부 Y
B0013091 | 2020-04-01 | WEGO-SILK | 4/0 | 1EA | 1910 | FOOSIN MEDICAL SUPPLIES INC.,LTD | SILK | 주식회사 웨이가오메디칼코리아 | 고시 제2019-80호(2019.5.1.적용) 관련 선별급여 본인부담률 80% 적용, 중복인정여부 Y | 중복인정여부 Y
B0013092 | 2020-04-01 | WEGO-SILK | 3/0 | 1EA | 1910 | FOOSIN MEDICAL SUPPLIES INC.,LTD | SILK | 주식회사 웨이가오메디칼코리아 | 고시 제2019-80호(2019.5.1.적용) 관련 선별급여 본인부담률 80% 적용, 중복인정여부 Y | 중복인정여부 Y
B0014001 | 2019-05-01 | SUTURE MERSILK | 4/0 | 1EA | 1910 | ETHICON | BRAIDED SILK | 한국존슨앤드존슨메디칼 | 고시 제2019-80호(2019.5.1.적용) 관련 선별급여 본인부담률 80% 적용, 중복인정여부 Y | 중복인정여부 Y
B0014002 | 2019-05-01 | SUTURE SILK | 4/0 | 1EA | 1910 | WOORHI MEDICAL | BRAIDED SILK | 우리메디칼 | 고시 제2019-80호(2019.5.1.적용) 관련 선별급여 본인부담률 80% 적용, 중복인정여부 Y | 중복인정여부 Y
B0014004 | 2019-05-01 | SUTURE SILK BLACK | 4/0 | 1EA | 1580 | B.BRAUN SURGICAL SA | BRAIDED SILK | 비브라운코리아 | 고시 제2019-80호(2019.5.1.적용) 관련 선별급여 본인부담률 80% 적용, 중복인정여부 Y | 중복인정여부 Y
B0014005 | 2019-05-01 | SOFSILK | 4/0 | 1EA | 1910 | COVIDIEN LLC. | BRAIDED SILK | 메드트로닉코리아 | 고시 제2019-80호(2019.5.1.적용) 관련 선별급여 본인부담률 80% 적용, 중복인정여부 Y | 중복인정여부 Y
B0014006 | 2019-05-01 | SILK | 4/0 | 1EA | 1910 | AILEE | BRAIDED SILK | 아이리 | 고시 제2019-80호(2019.5.1.적용) 관련 선별급여 본인부담률 80% 적용, 중복인정여부 Y | 중복인정여부 Y
B0014010 | 2019-06-01 | SILK | 4/0 | 1EA | 1910 | SEARCH MEDICAL CO., LTD | BRAIDED SILK | ㈜서치메디컬 | 고시 제2019-80호(2019.5.1.적용) 관련 선별급여 본인부담률 80% 적용, 중복인정여부 Y | 중복인정여부 Y
B0014018 | 2019-05-01 | REXSIL | 4/0 | 1EA | 1910 | SM ENG. | SILK | 에스엠이엔지 | 고시 제2019-80호(2019.5.1.적용) 관련 선별급여 본인부담률 80% 적용, 중복인정여부 Y | 중복인정여부 Y
B0014022 | 2019-05-01 | FILASILK | 4/0 | 1EA | 1910 | MERIL ENDO SURGERY PVT. LTD. | SILK FIBROIN | 코아엠 | 고시 제2019-80호(2019.5.1.적용) 관련 선별급여 본인부담률 80% 적용, 중복인정여부 Y | 중복인정여부 Y
B0014026 | 2019-05-01 | SILK | 4/0 | 1EA | 1910 | MONOMEDIC | SILK | ㈜모노메딕 | 고시 제2019-80호(2019.5.1.적용) 관련 선별급여 본인부담률 80% 적용, 중복인정여부 Y | 중복인정여부 Y
B0014090 | 2019-05-01 | FILASILK | 4/0 | 1EA | 1910 | MERIL ENDO SURGERY PVT. LTD. | SILK FIBROIN, STAINLESS STEEL | (주)유시티메디칼 | 고시 제2019-80호(2019.5.1.적용) 관련 선별급여 본인부담률 80% 적용, 중복인정여부 Y | 중복인정여부 Y
B0014104 | 2019-05-01 | SILKAM | 4/0 | 1EA | 1910 | B.BRAUN SURGICAL SA | BRAIDED SILK | 비브라운코리아 | 고시 제2019-80호(2019.5.1.적용) 관련 선별급여 본인부담률 80% 적용, 중복인정여부 Y | 중복인정여부 Y
B0015001 | 2019-05-01 | SUTURE MERSILK | 5/0 | 1EA | 2490 | ETHICON | BRAIDED SILK | 한국존슨앤드존슨메디칼 | 고시 제2019-80호(2019.5.1.적용) 관련 선별급여 본인부담률 80% 적용, 중복인정여부 Y | 중복인정여부 Y
B0015002 | 2019-05-01 | SUTURE SILK | 5/0 | 1EA | 2490 | WOORHI MEDICAL | BRAIDED SILK | 우리메디칼 | 고시 제2019-80호(2019.5.1.적용) 관련 선별급여 본인부담률 80% 적용, 중복인정여부 Y | 중복인정여부 Y
B0015004 | 2019-05-01 | SUTURE SILK BLACK | 5/0 | 1EA | 1600 | B.BRAUN SURGICAL SA | BRAIDED SILK | 비브라운코리아 | 고시 제2019-80호(2019.5.1.적용) 관련 선별급여 본인부담률 80% 적용, 중복인정여부 Y | 중복인정여부 Y
B0015005 | 2019-05-01 | SOFSILK | 5/0 | 1EA | 2490 | COVIDIEN LLC. | BRAIDED SILK | 메드트로닉코리아 | 고시 제2019-80호(2019.5.1.적용) 관련 선별급여 본인부담률 80% 적용, 중복인정여부 Y | 중복인정여부 Y
B0015006 | 2019-05-01 | SILK | 5/0 | 1EA | 2490 | AILEE | BRAIDED SILK | 아이리 | 고시 제2019-80호(2019.5.1.적용) 관련 선별급여 본인부담률 80% 적용, 중복인정여부 Y | 중복인정여부 Y
B0015010 | 2019-06-01 | SILK | 5/0 | 1EA | 2490 | SEARCH MEDICAL CO., LTD | BRAIDED SILK | ㈜서치메디컬 | 고시 제2019-80호(2019.5.1.적용) 관련 선별급여 본인부담률 80% 적용, 중복인정여부 Y | 중복인정여부 Y
B0015018 | 2019-05-01 | REXSIL | 5/0 | 1EA | 2490 | SM ENG. | SILK | 에스엠이엔지 | 고시 제2019-80호(2019.5.1.적용) 관련 선별급여 본인부담률 80% 적용, 중복인정여부 Y | 중복인정여부 Y
B0015022 | 2019-05-01 | FILASILK | 5/0 | 1EA | 2490 | MERIL ENDO SURGERY PVT. LTD. | SILK FIBROIN | 코아엠 | 고시 제2019-80호(2019.5.1.적용) 관련 선별급여 본인부담률 80% 적용, 중복인정여부 Y | 중복인정여부 Y
B0015026 | 2019-05-01 | SILK | 5/0 | 1EA | 2490 | MONOMEDIC | SILK | ㈜모노메딕 | 고시 제2019-80호(2019.5.1.적용) 관련 선별급여 본인부담률 80% 적용, 중복인정여부 Y | 중복인정여부 Y
B0015090 | 2019-05-01 | FILASILK | 5/0 | 1EA | 2490 | MERIL ENDO SURGERY PVT. LTD. | SILK FIBROIN, STAINLESS STEEL | (주)유시티메디칼 | 고시 제2019-80호(2019.5.1.적용) 관련 선별급여 본인부담률 80% 적용, 중복인정여부 Y | 중복인정여부 Y
B0015091 | 2020-04-01 | WEGO-SILK | 5/0 | 1EA | 2490 | FOOSIN MEDICAL SUPPLIES INC.,LTD | SILK | 주식회사 웨이가오메디칼코리아 | 고시 제2019-80호(2019.5.1.적용) 관련 선별급여 본인부담률 80% 적용, 중복인정여부 Y | 중복인정여부 Y
B0016001 | 2019-05-01 | SUTURE MERSILK | 6/0 | 1EA | 2490 | ETHICON | BRAIDED SILK | 한국존슨앤드존슨메디칼 | 고시 제2019-80호(2019.5.1.적용) 관련 선별급여 본인부담률 80% 적용, 중복인정여부 Y | 중복인정여부 Y
B0016002 | 2019-05-01 | SUTURE SILK | 6/0 | 1EA | 2490 | WOORHI MEDICAL | BRAIDED SILK | 우리메디칼 | 고시 제2019-80호(2019.5.1.적용) 관련 선별급여 본인부담률 80% 적용, 중복인정여부 Y | 중복인정여부 Y
B0016004 | 2019-05-01 | SUTURE SILK BLACK | 6/0 | 1EA | 1690 | B.BRAUN SURGICAL SA | BRAIDED SILK | 비브라운코리아 | 고시 제2019-80호(2019.5.1.적용) 관련 선별급여 본인부담률 80% 적용, 중복인정여부 Y | 중복인정여부 Y
B0016005 | 2019-05-01 | SOFSILK | 6/0 | 1EA | 2490 | COVIDIEN LLC. | BRAIDED SILK | 메드트로닉코리아 | 고시 제2019-80호(2019.5.1.적용) 관련 선별급여 본인부담률 80% 적용, 중복인정여부 Y | 중복인정여부 Y
B0016006 | 2019-05-01 | SILK | 6/0 | 1EA | 2490 | AILEE | BRAIDED SILK | 아이리 | 고시 제2019-80호(2019.5.1.적용) 관련 선별급여 본인부담률 80% 적용, 중복인정여부 Y | 중복인정여부 Y
B0016010 | 2019-06-01 | SILK | 6/0 | 1EA | 2490 | SEARCH MEDICAL CO., LTD | BRAIDED SILK | ㈜서치메디컬 | 고시 제2019-80호(2019.5.1.적용) 관련 선별급여 본인부담률 80% 적용, 중복인정여부 Y | 중복인정여부 Y
B0016018 | 2019-05-01 | REXSIL | 6/0 | 1EA | 2490 | SM ENG. | SILK | 에스엠이엔지 | 고시 제2019-80호(2019.5.1.적용) 관련 선별급여 본인부담률 80% 적용, 중복인정여부 Y | 중복인정여부 Y
B0016022 | 2019-05-01 | FILASILK | 6/0 | 1EA | 2490 | MERIL ENDO SURGERY PVT. LTD. | SILK FIBROIN | 코아엠 | 고시 제2019-80호(2019.5.1.적용) 관련 선별급여 본인부담률 80% 적용, 중복인정여부 Y | 중복인정여부 Y
B0016026 | 2019-05-01 | SILK | 6/0 | 1EA | 2490 | MONOMEDIC | SILK | ㈜모노메딕 | 고시 제2019-80호(2019.5.1.적용) 관련 선별급여 본인부담률 80% 적용, 중복인정여부 Y | 중복인정여부 Y
B0016090 | 2019-05-01 | FILASILK | 6/0 | 1EA | 2490 | MERIL ENDO SURGERY PVT. LTD. | SILK FIBROIN, STAINLESS STEEL | (주)유시티메디칼 | 고시 제2019-80호(2019.5.1.적용) 관련 선별급여 본인부담률 80% 적용, 중복인정여부 Y | 중복인정여부 Y
B0017001 | 2019-05-01 | SUTURE MERSILK | 7/0 | 1EA | 4920 | ETHICON | BRAIDED SILK | 한국존슨앤드존슨메디칼 | 고시 제2019-80호(2019.5.1.적용) 관련 선별급여 본인부담률 80% 적용, 중복인정여부 Y | 중복인정여부 Y
B0017002 | 2019-05-01 | SUTURE SILK | 7/0 | 1EA | 4920 | WOORHI MEDICAL | BRAIDED SILK | 우리메디칼 | 고시 제2019-80호(2019.5.1.적용) 관련 선별급여 본인부담률 80% 적용, 중복인정여부 Y | 중복인정여부 Y
B0017004 | 2019-05-01 | SUTURE SILK BLACK | 7/0 | 1EA | 4920 | B.BRAUN SURGICAL SA | BRAIDED SILK | 비브라운코리아 | 고시 제2019-80호(2019.5.1.적용) 관련 선별급여 본인부담률 80% 적용, 중복인정여부 Y | 중복인정여부 Y
B0017006 | 2019-05-01 | SILK | 7/0 | 1EA | 4920 | AILEE | BRAIDED SILK | 아이리 | 고시 제2019-80호(2019.5.1.적용) 관련 선별급여 본인부담률 80% 적용, 중복인정여부 Y | 중복인정여부 Y
B0017010 | 2019-06-01 | SILK | 7/0 | 1EA | 4920 | SEARCH MEDICAL CO., LTD | BRAIDED SILK | ㈜서치메디컬 | 고시 제2019-80호(2019.5.1.적용) 관련 선별급여 본인부담률 80% 적용, 중복인정여부 Y | 중복인정여부 Y
B0017018 | 2019-05-01 | REXSIL | 7/0 | 1EA | 4920 | SM ENG. | SILK | 에스엠이엔지 | 고시 제2019-80호(2019.5.1.적용) 관련 선별급여 본인부담률 80% 적용, 중복인정여부 Y | 중복인정여부 Y
B0017026 | 2019-05-01 | SILK | 7/0 | 1EA | 4920 | MONOMEDIC | SILK | ㈜모노메딕 | 고시 제2019-80호(2019.5.1.적용) 관련 선별급여 본인부담률 80% 적용, 중복인정여부 Y | 중복인정여부 Y
B0017027 | 2020-04-01 | WEGO-SILK | 7/0 | 1EA | 4920 | FOOSIN MEDICAL SUPPLIES INC.,LTD | SILK | 주식회사 웨이가오메디칼코리아 | 고시 제2019-80호(2019.5.1.적용) 관련 선별급여 본인부담률 80% 적용, 중복인정여부 Y | 중복인정여부 Y
B0018004 | 2019-05-01 | SUTURE SILK BLACK | 8/0 | 1EA | 4920 | B.BRAUN SURGICAL SA | BRAIDED SILK | 비브라운코리아 | 고시 제2019-80호(2019.5.1.적용) 관련 선별급여 본인부담률 80% 적용, 중복인정여부 Y | 중복인정여부 Y
B0018006 | 2019-05-01 | SILK | 8/0 | 1EA | 4920 | AILEE | BRAIDED SILK | 아이리 | 고시 제2019-80호(2019.5.1.적용) 관련 선별급여 본인부담률 80% 적용, 중복인정여부 Y | 중복인정여부 Y
B0018010 | 2019-06-01 | SILK | 8/0 | 1EA | 4920 | SEARCH MEDICAL CO., LTD | BRAIDED SILK | ㈜서치메디컬 | 고시 제2019-80호(2019.5.1.적용) 관련 선별급여 본인부담률 80% 적용, 중복인정여부 Y | 중복인정여부 Y
B0018022 | 2019-05-01 | FILASILK | 8/0 | 1EA | 4920 | MERIL ENDO SURGERY PVT. LTD. | SILK FIBROIN | 코아엠 | 고시 제2019-80호(2019.5.1.적용) 관련 선별급여 본인부담률 80% 적용, 중복인정여부 Y | 중복인정여부 Y
B0018026 | 2019-05-01 | SILK | 8/0 | 1EA | 4920 | MONOMEDIC | SILK | ㈜모노메딕 | 고시 제2019-80호(2019.5.1.적용) 관련 선별급여 본인부담률 80% 적용, 중복인정여부 Y | 중복인정여부 Y
B0018090 | 2019-05-01 | FILASILK | 8/0 | 1EA | 4920 | MERIL ENDO SURGERY PVT. LTD. | SILK FIBROIN, STAINLESS STEEL | (주)유시티메디칼 | 고시 제2019-80호(2019.5.1.적용) 관련 선별급여 본인부담률 80% 적용, 중복인정여부 Y | 중복인정여부 Y
B0019013 | 2019-06-01 | SLIK | 3/0 DOUBLE NEEDLE | 1EA | 2420 | SEARCH MEDICAL CO., LTD | SLIK | ㈜서치메디컬 | 고시 제2019-80호(2019.5.1.적용) 관련 선별급여 본인부담률 80% 적용, 중복인정여부 Y | 중복인정여부 Y
B0019026 | 2019-05-01 | SILK | 4/0 DOUBLE NEEDLE | 1EA | 2420 | MONOMEDIC | SILK | (주)모노메딕 | 고시 제2019-80호(2019.5.1.적용) 관련 선별급여 본인부담률 80% 적용, 중복인정여부 Y | 중복인정여부 Y
B0019126 | 2019-05-01 | SILK | 5/0 DOUBLE NEEDLE | 1EA | 8220 | MONOMEDIC | SILK | (주)모노메딕 | 고시 제2019-80호(2019.5.1.적용) 관련 선별급여 본인부담률 80% 적용, 중복인정여부 Y | 중복인정여부 Y
B0019226 | 2019-05-01 | SILK | 6/0 DOUBLE NEEDLE | 1EA | 8220 | MONOMEDIC | SILK | (주)모노메딕 | 고시 제2019-80호(2019.5.1.적용) 관련 선별급여 본인부담률 80% 적용, 중복인정여부 Y | 중복인정여부 Y
B0019326 | 2019-05-01 | SILK | 7/0 DOUBLE NEEDLE | 1EA | 9490 | MONOMEDIC | SILK | (주)모노메딕 | 고시 제2019-80호(2019.5.1.적용) 관련 선별급여 본인부담률 80% 적용, 중복인정여부 Y | 중복인정여부 Y
B0019404 | 2019-05-01 | SUTURE SILK BLACK | 4/0 DOUBLE NEEDLE | 1EA | 2420 | B.BRAUN SURGICAL SA | BRAIDED SILK | 비브라운코리아 | 고시 제2019-80호(2019.5.1.적용) 관련 선별급여 본인부담률 80% 적용, 중복인정여부 Y | 중복인정여부 Y
B0019406 | 2019-05-01 | SILK | 4/0 DOUBLE NEEDLE | 1EA | 2420 | AILEE | BRAIDED SILK | 아이리 | 고시 제2019-80호(2019.5.1.적용) 관련 선별급여 본인부담률 80% 적용, 중복인정여부 Y | 중복인정여부 Y
B0019410 | 2019-06-01 | SILK | 4/0 DOUBLE NEEDLE | 1EA | 2420 | SEARCH MEDICAL CO., LTD | BRAIDED SILK | ㈜서치메디컬 | 고시 제2019-80호(2019.5.1.적용) 관련 선별급여 본인부담률 80% 적용, 중복인정여부 Y | 중복인정여부 Y
B0019426 | 2019-05-01 | SILK | 8/0 DOUBLE NEEDLE | 1EA | 9490 | MONOMEDIC | SILK | (주)모노메딕 | 고시 제2019-80호(2019.5.1.적용) 관련 선별급여 본인부담률 80% 적용, 중복인정여부 Y | 중복인정여부 Y
B0019506 | 2019-05-01 | SILK | 5/0 DOUBLE NEEDLE | 1EA | 8220 | AILEE | BRAIDED SILK | 아이리 | 고시 제2019-80호(2019.5.1.적용) 관련 선별급여 본인부담률 80% 적용, 중복인정여부 Y | 중복인정여부 Y
B0019510 | 2019-06-01 | SILK | 5/0 DOUBLE NEEDLE | 1EA | 8220 | SEARCH MEDICAL CO., LTD | BRAIDED SILK | ㈜서치메디컬 | 고시 제2019-80호(2019.5.1.적용) 관련 선별급여 본인부담률 80% 적용, 중복인정여부 Y | 중복인정여부 Y
B0019518 | 2019-05-01 | REXSIL | 5/0 DOUBLE NEEDLE | 1EA | 8220 | SM ENG. | SILK | 에스엠이엔지 | 고시 제2019-80호(2019.5.1.적용) 관련 선별급여 본인부담률 80% 적용, 중복인정여부 Y | 중복인정여부 Y
B0019601 | 2019-05-01 | SUTURE MERSILK | 6/0 DOUBLE NEEDLE | 1EA | 8220 | ETHICON | BRAIDED SILK | 한국존슨앤드존슨메디칼 | 고시 제2019-80호(2019.5.1.적용) 관련 선별급여 본인부담률 80% 적용, 중복인정여부 Y | 중복인정여부 Y
B0019602 | 2019-05-01 | SUTURE SILK | 6/0 DOUBLE NEEDLE | 1EA | 8220 | WOORHI MEDICAL | BRAIDED SILK | 우리메디칼 | 고시 제2019-80호(2019.5.1.적용) 관련 선별급여 본인부담률 80% 적용, 중복인정여부 Y | 중복인정여부 Y
B0019605 | 2019-05-01 | SOFSILK | 6/0 DOUBLE NEEDLE | 1EA | 8220 | COVIDIEN LLC. | BRAIDED SILK | 메드트로닉코리아 | 고시 제2019-80호(2019.5.1.적용) 관련 선별급여 본인부담률 80% 적용, 중복인정여부 Y | 중복인정여부 Y
B0019606 | 2019-05-01 | SILK | 6/0 DOUBLE NEEDLE | 1EA | 8220 | AILEE | BRAIDED SILK | 아이리 | 고시 제2019-80호(2019.5.1.적용) 관련 선별급여 본인부담률 80% 적용, 중복인정여부 Y | 중복인정여부 Y
B0019610 | 2019-06-01 | SILK | 6/0 DOUBLE NEEDLE | 1EA | 8220 | SEARCH MEDICAL CO., LTD | BRAIDED SILK | ㈜서치메디컬 | 고시 제2019-80호(2019.5.1.적용) 관련 선별급여 본인부담률 80% 적용, 중복인정여부 Y | 중복인정여부 Y
B0019618 | 2019-05-01 | REXSIL | 6/0 DOUBLE NEEDLE | 1EA | 8220 | SM ENG. | SILK | 에스엠이엔지 | 고시 제2019-80호(2019.5.1.적용) 관련 선별급여 본인부담률 80% 적용, 중복인정여부 Y | 중복인정여부 Y
B0019701 | 2019-05-01 | SUTURE MERSILK | 7/0 DOUBLE NEEDLE | 1EA | 9490 | ETHICON | BRAIDED SILK | 한국존슨앤드존슨메디칼 | 고시 제2019-80호(2019.5.1.적용) 관련 선별급여 본인부담률 80% 적용, 중복인정여부 Y | 중복인정여부 Y
B0019702 | 2019-05-01 | SUTURE SILK | 7/0 DOUBLE NEEDLE | 1EA | 9490 | WOORHI MEDICAL | BRAIDED SILK | 우리메디칼 | 고시 제2019-80호(2019.5.1.적용) 관련 선별급여 본인부담률 80% 적용, 중복인정여부 Y | 중복인정여부 Y
B0019704 | 2019-05-01 | SUTURE SILK BLACK | 7/0 DOUBLE NEEDLE | 1EA | 9490 | B.BRAUN SURGICAL SA | BRAIDED SILK | 비브라운코리아 | 고시 제2019-80호(2019.5.1.적용) 관련 선별급여 본인부담률 80% 적용, 중복인정여부 Y | 중복인정여부 Y
B0019705 | 2019-05-01 | SOFSILK | 7/0 DOUBLE NEEDLE | 1EA | 9490 | COVIDIEN LLC. | BRAIDED SILK | 메드트로닉코리아 | 고시 제2019-80호(2019.5.1.적용) 관련 선별급여 본인부담률 80% 적용, 중복인정여부 Y | 중복인정여부 Y
B0019706 | 2019-05-01 | SILK | 7/0 DOUBLE NEEDLE | 1EA | 9490 | AILEE | BRAIDED SILK | 아이리 | 고시 제2019-80호(2019.5.1.적용) 관련 선별급여 본인부담률 80% 적용, 중복인정여부 Y | 중복인정여부 Y
B0019710 | 2019-06-01 | SILK | 7/0 DOUBLE NEEDLE | 1EA | 9490 | SEARCH MEDICAL CO., LTD | BRAIDED SILK | ㈜서치메디컬 | 고시 제2019-80호(2019.5.1.적용) 관련 선별급여 본인부담률 80% 적용, 중복인정여부 Y | 중복인정여부 Y
B0019718 | 2019-05-01 | REXSIL | 7/0 DOUBLE NEEDLE | 1EA | 9490 | SM ENG. | SILK | 에스엠이엔지 | 고시 제2019-80호(2019.5.1.적용) 관련 선별급여 본인부담률 80% 적용, 중복인정여부 Y | 중복인정여부 Y
B0019801 | 2019-05-01 | SUTURE MERSILK | 8/0 DOUBLE NEEDLE | 1EA | 9490 | ETHICON | BRAIDED SILK | 한국존슨앤드존슨메디칼 | 고시 제2019-80호(2019.5.1.적용) 관련 선별급여 본인부담률 80% 적용, 중복인정여부 Y | 중복인정여부 Y
B0019806 | 2019-05-01 | SILK | 8/0 DOUBLE NEEDLE | 1EA | 9490 | AILEE | BRAIDED SILK | 아이리 | 고시 제2019-80호(2019.5.1.적용) 관련 선별급여 본인부담률 80% 적용, 중복인정여부 Y | 중복인정여부 Y
B0019810 | 2019-06-01 | SILK | 8/0 DOUBLE NEEDLE | 1EA | 9490 | SEARCH MEDICAL CO., LTD | BRAIDED SILK | ㈜서치메디컬 | 고시 제2019-80호(2019.5.1.적용) 관련 선별급여 본인부담률 80% 적용, 중복인정여부 Y | 중복인정여부 Y
B0021006 | 2019-05-01 | POLYESTER | 1/0 | 1EA | 1410 | AILEE | POLYESTER | 아이리 | 고시 제2019-80호(2019.5.1.적용) 관련 선별급여 본인부담률 80% 적용, 중복인정여부 Y | 중복인정여부 Y
B0021022 | 2019-05-01 | MERICRON XL | 1/0 | 1EA | 1410 | MERIL ENDO SURGERY PVT. LTD. | POLYETHYLENETEREPHTHALATE | 코아엠 | 고시 제2019-80호(2019.5.1.적용) 관련 선별급여 본인부담률 80% 적용, 중복인정여부 Y | 중복인정여부 Y
B0021090 | 2019-05-01 | MERICRON XL | 1/0 | 1EA | 1410 | MERIL ENDO SURGERY PVT. LTD. | POLYETHYLENETEREPHTHALATE | 유시티메디칼 | 고시 제2019-80호(2019.5.1.적용) 관련 선별급여 본인부담률 80% 적용, 중복인정여부 Y | 중복인정여부 Y
B0021106 | 2019-05-01 | POLYESTER | 1(NON NEEDLE) | 1EA | 269 | AILEE | POLYESTER | 아이리 | 고시 제2019-80호(2019.5.1.적용) 관련 선별급여 본인부담률 80% 적용, 중복인정여부 Y | 중복인정여부 Y
B0021206 | 2019-05-01 | POLYESTER | 2(NON NEEDLE) | 1EA | 269 | AILEE | POLYESTER | 아이리 | 고시 제2019-80호(2019.5.1.적용) 관련 선별급여 본인부담률 80% 적용, 중복인정여부 Y | 중복인정여부 Y
B0021306 | 2019-05-01 | POLYESTER | 1/0(NON NEEDLE) | 1EA | 269 | AILEE | POLYESTER | 아이리 | 고시 제2019-80호(2019.5.1.적용) 관련 선별급여 본인부담률 80% 적용, 중복인정여부 Y | 중복인정여부 Y
B0021406 | 2019-05-01 | POLYESTER | 2/0(NON NEEDLE) | 1EA | 269 | AILEE | POLYESTER | 아이리 | 고시 제2019-80호(2019.5.1.적용) 관련 선별급여 본인부담률 80% 적용, 중복인정여부 Y | 중복인정여부 Y
B0021506 | 2019-05-01 | POLYESTER | 3/0(NON NEEDLE) | 1EA | 269 | AILEE | POLYESTER | 아이리 | 고시 제2019-80호(2019.5.1.적용) 관련 선별급여 본인부담률 80% 적용, 중복인정여부 Y | 중복인정여부 Y
B0021606 | 2019-05-01 | POLYESTER | 4/0(NON NEEDLE) | 1EA | 269 | AILEE | POLYESTER | 아이리 | 고시 제2019-80호(2019.5.1.적용) 관련 선별급여 본인부담률 80% 적용, 중복인정여부 Y | 중복인정여부 Y
B0021706 | 2019-05-01 | POLYESTER | 5/0(NON NEEDLE) | 1EA | 269 | AILEE | POLYESTER | 아이리 | 고시 제2019-80호(2019.5.1.적용) 관련 선별급여 본인부담률 80% 적용, 중복인정여부 Y | 중복인정여부 Y
B0022001 | 2019-05-01 | SUTURE ETHIBOND | 2/0 | 1EA | 1410 | ETHICON | POLYBUTYLATE COATED BRAIDED POLYESTER | 한국존슨앤드존슨메디칼 | 고시 제2019-80호(2019.5.1.적용) 관련 선별급여 본인부담률 80% 적용, 중복인정여부 Y | 중복인정여부 Y
B0022006 | 2019-05-01 | POLYESTER | 2/0 | 1EA | 1410 | AILEE | SILICONE COATED POLYESTER | 아이리 | 고시 제2019-80호(2019.5.1.적용) 관련 선별급여 본인부담률 80% 적용, 중복인정여부 Y | 중복인정여부 Y
B0022022 | 2019-05-01 | MERICRON XL | 2/0 | 1EA | 1410 | MERIL ENDO SURGERY PVT. LTD. | POLYETHYLENETEREPHTHALATE | 코아엠 | 고시 제2019-80호(2019.5.1.적용) 관련 선별급여 본인부담률 80% 적용, 중복인정여부 Y | 중복인정여부 Y
B0022090 | 2019-05-01 | MERICRON XL | 2/0 | 1EA | 1410 | MERIL ENDO SURGERY PVT. LTD. | POLYETHYLENETEREPHTHALATE | 유시티메디칼 | 고시 제2019-80호(2019.5.1.적용) 관련 선별급여 본인부담률 80% 적용, 중복인정여부 Y | 중복인정여부 Y
B0023001 | 2019-05-01 | SUTURE ETHIBOND | 3/0 | 1EA | 1990 | ETHICON | POLYBUTYLATE COATEDBRAIDED POLYESTER | 한국존슨앤드존슨메디칼 | 고시 제2019-80호(2019.5.1.적용) 관련 선별급여 본인부담률 80% 적용, 중복인정여부 Y | 중복인정여부 Y
B0023006 | 2019-05-01 | POLYESTER | 3/0 | 1EA | 1990 | AILEE | SILICONE COATEDPOLYESTER | 아이리 | 고시 제2019-80호(2019.5.1.적용) 관련 선별급여 본인부담률 80% 적용, 중복인정여부 Y | 중복인정여부 Y
B0023022 | 2019-05-01 | MERICRON XL | 3/0 | 1EA | 1990 | MERIL ENDO SURGERY PVT. LTD. | POLYETHYLENETEREPHTHALATE | 코아엠 | 고시 제2019-80호(2019.5.1.적용) 관련 선별급여 본인부담률 80% 적용, 중복인정여부 Y | 중복인정여부 Y
B0023090 | 2019-05-01 | MERICRON XL | 3/0 | 1EA | 1990 | MERIL ENDO SURGERY PVT. LTD. | POLYETHYLENETEREPHTHALATE | 유시티메디칼 | 고시 제2019-80호(2019.5.1.적용) 관련 선별급여 본인부담률 80% 적용, 중복인정여부 Y | 중복인정여부 Y
B0024001 | 2019-05-01 | SUTURE ETHIBOND | 4/0 | 1EA | 1990 | ETHICON | POLYBUTYLATE COATEDBRAIDED POLYESTER | 한국존슨앤드존슨메디칼 | 고시 제2019-80호(2019.5.1.적용) 관련 선별급여 본인부담률 80% 적용, 중복인정여부 Y | 중복인정여부 Y
B0024006 | 2019-05-01 | POLYESTER | 4/0 | 1EA | 1990 | AILEE | SILICONE COATED POLYESTER | 아이리 | 고시 제2019-80호(2019.5.1.적용) 관련 선별급여 본인부담률 80% 적용, 중복인정여부 Y | 중복인정여부 Y
B0024022 | 2019-05-01 | MERICRON XL | 4/0 | 1EA | 1990 | MERIL ENDO SURGERY PVT. LTD. | POLYETHYLENETEREPHTHALATE | 코아엠 | 고시 제2019-80호(2019.5.1.적용) 관련 선별급여 본인부담률 80% 적용, 중복인정여부 Y | 중복인정여부 Y
B0024090 | 2019-05-01 | MERICRON XL | 4/0 | 1EA | 1990 | MERIL ENDO SURGERY PVT. LTD. | POLYETHYLENETEREPHTHALATE | 유시티메디칼 | 고시 제2019-80호(2019.5.1.적용) 관련 선별급여 본인부담률 80% 적용, 중복인정여부 Y | 중복인정여부 Y
B0025001 | 2019-05-01 | SUTURE ETHIBOND | 5/0 | 1EA | 1660 | ETHICON | POLYBUTYLATE COATED BRAIDED POLYESTER | 한국존슨앤드존슨메디칼 | 고시 제2019-80호(2019.5.1.적용) 관련 선별급여 본인부담률 80% 적용, 중복인정여부 Y | 중복인정여부 Y
B0025022 | 2019-05-01 | MERICRON XL | 5/0 | 1EA | 1660 | MERIL ENDO SURGERY PVT. LTD. | POLYETHYLENETEREPHTHALATE | 코아엠 | 고시 제2019-80호(2019.5.1.적용) 관련 선별급여 본인부담률 80% 적용, 중복인정여부 Y | 중복인정여부 Y
B0025090 | 2019-05-01 | MERICRON XL | 5/0 | 1EA | 1660 | MERIL ENDO SURGERY PVT. LTD. | POLYETHYLENETEREPHTHALATE | 유시티메디칼 | 고시 제2019-80호(2019.5.1.적용) 관련 선별급여 본인부담률 80% 적용, 중복인정여부 Y | 중복인정여부 Y
B0029101 | 2019-05-01 | ETHIBOND | 1/0 DOUBLE NEEDLE | 1EA | 3510 | ETHICON | POLYBUTYLATE COATED BRAIDED POLYESTER | 한국존슨앤드존슨메디칼 | 고시 제2019-80호(2019.5.1.적용) 관련 선별급여 본인부담률 80% 적용, 중복인정여부 Y | 중복인정여부 Y
B0029122 | 2019-05-01 | MERICRON XL | 1/0 DOUBLE NEEDLE | 1EA | 3510 | MERIL ENDO SURGERY PVT. LTD. | POLYETHYLENETEREPHTHALATE | 코아엠 | 고시 제2019-80호(2019.5.1.적용) 관련 선별급여 본인부담률 80% 적용, 중복인정여부 Y | 중복인정여부 Y
B0029190 | 2019-05-01 | MERICRON XL | 1/0 DOUBLE NEEDLE | 1EA | 3510 | MERIL ENDO SURGERY PVT. LTD. | POLYETHYLENETEREPHTHALATE | 유시티메디칼 | 고시 제2019-80호(2019.5.1.적용) 관련 선별급여 본인부담률 80% 적용, 중복인정여부 Y | 중복인정여부 Y
B0029201 | 2019-05-01 | SUTURE ETHIBOND | 2/0 DOUBLE NEEDLE | 1EA | 3510 | ETHICON | POLYBUTYLATE COATED BRAIDED POLYESTER | 한국존슨앤드존슨메디칼 | 고시 제2019-80호(2019.5.1.적용) 관련 선별급여 본인부담률 80% 적용, 중복인정여부 Y | 중복인정여부 Y
B0029202 | 2019-05-01 | SUTURE POLYESTER | 2/0 DOUBLE NEEDLE | 1EA | 3510 | WOORHI MEDICAL | BRAIDED POLYESTER | 우리메디칼 | 고시 제2019-80호(2019.5.1.적용) 관련 선별급여 본인부담률 80% 적용, 중복인정여부 Y | 중복인정여부 Y
B0029203 | 2019-05-01 | SUTURE TI-CRON | 2/0 DOUBLE NEEDLE | 1EA | 3510 | COVIDIEN LLC. | SILICONE IMPREGNATED POLYESTER FIBER | 메드트로닉코리아 | 고시 제2019-80호(2019.5.1.적용) 관련 선별급여 본인부담률 80% 적용, 중복인정여부 Y | 중복인정여부 Y
B0029206 | 2019-05-01 | POLYESTER | 2/0 DOUBLE NEEDLE | 1EA | 3510 | AILEE | SILICONE COATED POLYESTER | 아이리 | 고시 제2019-80호(2019.5.1.적용) 관련 선별급여 본인부담률 80% 적용, 중복인정여부 Y | 중복인정여부 Y
B0029222 | 2019-05-01 | MERICRON XL | 2/0 DOUBLE NEEDLE | 1EA | 3510 | MERIL ENDO SURGERY PVT. LTD. | POLYETHYLENETEREPHTHALATE | 코아엠 | 고시 제2019-80호(2019.5.1.적용) 관련 선별급여 본인부담률 80% 적용, 중복인정여부 Y | 중복인정여부 Y
B0029290 | 2019-05-01 | MERICRON XL | 2/0 DOUBLE NEEDLE | 1EA | 3510 | MERIL ENDO SURGERY PVT. LTD. | POLYETHYLENETEREPHTHALATE | 유시티메디칼 | 고시 제2019-80호(2019.5.1.적용) 관련 선별급여 본인부담률 80% 적용, 중복인정여부 Y | 중복인정여부 Y
B0029301 | 2019-05-01 | SUTURE ETHIBOND | 3/0 DOUBLE NEEDLE | 1EA | 3580 | ETHICON | POLYBUTYLATE COATEDBRAIDED POLYESTER | 한국존슨앤드존슨메디칼 | 고시 제2019-80호(2019.5.1.적용) 관련 선별급여 본인부담률 80% 적용, 중복인정여부 Y | 중복인정여부 Y
B0029302 | 2019-05-01 | SUTURE POLYESTER | 3/0 DOUBLE NEEDLE | 1EA | 3580 | WOORHI MEDICAL | BRAIDED POLYESTER | 우리메디칼 | 고시 제2019-80호(2019.5.1.적용) 관련 선별급여 본인부담률 80% 적용, 중복인정여부 Y | 중복인정여부 Y
B0029303 | 2019-05-01 | SUTURE TI-CRON | 3/0 DOUBLE NEEDLE | 1EA | 3580 | COVIDIEN LLC. | SILICONE IMPREGNATED POLYESTER FIBER | 메드트로닉코리아 | 고시 제2019-80호(2019.5.1.적용) 관련 선별급여 본인부담률 80% 적용, 중복인정여부 Y | 중복인정여부 Y
B0029306 | 2019-05-01 | POLYESTER | 3/0 DOUBLE NEEDLE | 1EA | 3580 | AILEE | SILICONE COATED POLYESTER | 아이리 | 고시 제2019-80호(2019.5.1.적용) 관련 선별급여 본인부담률 80% 적용, 중복인정여부 Y | 중복인정여부 Y
B0029322 | 2019-05-01 | MERICRON XL | 3/0 DOUBLE NEEDLE | 1EA | 3580 | MERIL ENDO SURGERY PVT. LTD. | POLYETHYLENETEREPHTHALATE | 코아엠 | 고시 제2019-80호(2019.5.1.적용) 관련 선별급여 본인부담률 80% 적용, 중복인정여부 Y | 중복인정여부 Y
B0029390 | 2019-05-01 | MERICRON XL | 3/0 DOUBLE NEEDLE | 1EA | 3580 | MERIL ENDO SURGERY PVT. LTD. | POLYETHYLENETEREPHTHALATE | 유시티메디칼 | 고시 제2019-80호(2019.5.1.적용) 관련 선별급여 본인부담률 80% 적용, 중복인정여부 Y | 중복인정여부 Y
B0029401 | 2019-05-01 | SUTURE ETHIBOND | 4/0 DOUBLE NEEDLE | 1EA | 3580 | ETHICON | POLYBUTYLATE COATEDBRAIDED POLYESTER | 한국존슨앤드존슨메디칼 | 고시 제2019-80호(2019.5.1.적용) 관련 선별급여 본인부담률 80% 적용, 중복인정여부 Y | 중복인정여부 Y
B0029402 | 2019-05-01 | POLYESTER | 4/0 DOUBLE NEEDLE | 1EA | 3580 | WOORHI MEDICAL | BRAIDED POLYESTER | 우리메디칼 | 고시 제2019-80호(2019.5.1.적용) 관련 선별급여 본인부담률 80% 적용, 중복인정여부 Y | 중복인정여부 Y
B0029403 | 2019-05-01 | SUTURE TI-CRON | 4/0 DOUBLE NEEDLE | 1EA | 3580 | COVIDIEN LLC. | SILICONE IMPREGNATED POLYESTER FIBER | 메드트로닉코리아 | 고시 제2019-80호(2019.5.1.적용) 관련 선별급여 본인부담률 80% 적용, 중복인정여부 Y | 중복인정여부 Y
B0029406 | 2019-05-01 | POLYESTER | 4/0 DOUBLE NEEDLE | 1EA | 3580 | AILEE | SILICONE COATED POLYESTER | 아이리 | 고시 제2019-80호(2019.5.1.적용) 관련 선별급여 본인부담률 80% 적용, 중복인정여부 Y | 중복인정여부 Y
B0029422 | 2019-05-01 | MERICRON XL | 4/0 DOUBLE NEEDLE | 1EA | 3580 | MERIL ENDO SURGERY PVT. LTD. | POLYETHYLENETEREPHTHALATE | 코아엠 | 고시 제2019-80호(2019.5.1.적용) 관련 선별급여 본인부담률 80% 적용, 중복인정여부 Y | 중복인정여부 Y
B0029490 | 2019-05-01 | MERICRON XL | 4/0 DOUBLE NEEDLE | 1EA | 3580 | MERIL ENDO SURGERY PVT. LTD. | POLYETHYLENETEREPHTHALATE | 유시티메디칼 | 고시 제2019-80호(2019.5.1.적용) 관련 선별급여 본인부담률 80% 적용, 중복인정여부 Y | 중복인정여부 Y
B0029501 | 2019-05-01 | SUTURE ETHIBOND | 5/0 DOUBLE NEEDLE | 1EA | 6050 | ETHICON | POLYBUTYLATE COATEDBRAIDED POLYESTER | 한국존슨앤드존슨메디칼 | 고시 제2019-80호(2019.5.1.적용) 관련 선별급여 본인부담률 80% 적용, 중복인정여부 Y | 중복인정여부 Y
B0029502 | 2019-05-01 | SUTURE POLYESTER | 5/0 DOUBLE NEEDLE | 1EA | 6050 | WOORHI MEDICAL | BRAIDED POLYESTER | 우리메디칼 | 고시 제2019-80호(2019.5.1.적용) 관련 선별급여 본인부담률 80% 적용, 중복인정여부 Y | 중복인정여부 Y
B0029503 | 2019-05-01 | SUTURE TI-CRON | 5/0 DOUBLE NEEDLE | 1EA | 6050 | COVIDIEN LLC. | SILICONE IMPREGNATED POLYESTER FIBER | 메드트로닉코리아 | 고시 제2019-80호(2019.5.1.적용) 관련 선별급여 본인부담률 80% 적용, 중복인정여부 Y | 중복인정여부 Y
B0029506 | 2019-05-01 | POLYESTER | 5/0 DOUBLE NEEDLE | 1EA | 6050 | AILEE | SILICONE COATED POLYESTER | 아이리 | 고시 제2019-80호(2019.5.1.적용) 관련 선별급여 본인부담률 80% 적용, 중복인정여부 Y | 중복인정여부 Y
B0029511 | 2019-05-01 | SUTURE MERSILENE | 5/0 DOUBLE NEEDLE | 1EA | 6050 | ETHICON | POLYBUTYLATE COATED BRAIDED POLYESTER | 한국존슨앤드존슨메디칼 | 고시 제2019-80호(2019.5.1.적용) 관련 선별급여 본인부담률 80% 적용, 중복인정여부 Y | 중복인정여부 Y
B0029522 | 2019-05-01 | MERICRON XL | 5/0 DOUBLE NEEDLE | 1EA | 6050 | MERIL ENDO SURGERY PVT. LTD. | POLYETHYLENETEREPHTHALATE | 코아엠 | 고시 제2019-80호(2019.5.1.적용) 관련 선별급여 본인부담률 80% 적용, 중복인정여부 Y | 중복인정여부 Y
B0029590 | 2019-05-01 | MERICRON XL | 5/0 DOUBLE NEEDLE | 1EA | 6050 | MERIL ENDO SURGERY PVT. LTD. | POLYETHYLENETEREPHTHALATE | 유시티메디칼 | 고시 제2019-80호(2019.5.1.적용) 관련 선별급여 본인부담률 80% 적용, 중복인정여부 Y | 중복인정여부 Y
B0029601 | 2019-05-01 | SUTURE ETHIBOND | 6/0 DOUBLE NEEDLE | 1EA | 6050 | ETHICON | POLYBUTYLATE COATEDBRAIDED POLYESTER | 한국존슨앤드존슨메디칼 | 고시 제2019-80호(2019.5.1.적용) 관련 선별급여 본인부담률 80% 적용, 중복인정여부 Y | 중복인정여부 Y
B0029602 | 2019-05-01 | SUTURE POLYESTER | 6/0 DOUBLE NEEDLE | 1EA | 6050 | WOORHI MEDICAL | BRAIDED POLYESTER | 우리메디칼 | 고시 제2019-80호(2019.5.1.적용) 관련 선별급여 본인부담률 80% 적용, 중복인정여부 Y | 중복인정여부 Y
B0029606 | 2019-05-01 | POLYESTER | 6/0 DOUBLE NEEDLE | 1EA | 6050 | AILEE | SILICONE COATED POLYESTER | 아이리 | 고시 제2019-80호(2019.5.1.적용) 관련 선별급여 본인부담률 80% 적용, 중복인정여부 Y | 중복인정여부 Y
B0029622 | 2019-05-01 | MERICRON XL | 6/0 DOUBLE NEEDLE | 1EA | 6050 | MERIL ENDO SURGERY PVT. LTD. | POLYETHYLENETEREPHTHALATE | 코아엠 | 고시 제2019-80호(2019.5.1.적용) 관련 선별급여 본인부담률 80% 적용, 중복인정여부 Y | 중복인정여부 Y
B0029690 | 2019-05-01 | MERICRON XL | 6/0 DOUBLE NEEDLE | 1EA | 6050 | MERIL ENDO SURGERY PVT. LTD. | POLYETHYLENETEREPHTHALATE | 유시티메디칼 | 고시 제2019-80호(2019.5.1.적용) 관련 선별급여 본인부담률 80% 적용, 중복인정여부 Y | 중복인정여부 Y
B0029701 | 2019-05-01 | SUTURE ETHIBOND | 7/0 DOUBLE NEEDLE | 1EA | 5790 | ETHICON | POLYBUTYLATE COATED BRAIDED POLYESTER | 한국존슨앤드존슨메디칼 | 고시 제2019-80호(2019.5.1.적용) 관련 선별급여 본인부담률 80% 적용, 중복인정여부 Y | 중복인정여부 Y
B0029706 | 2019-05-01 | POLYESTER | 7/0 DOUBLE NEEDLE | 1EA | 5790 | AILEE | SILICONE COATEDPOLYESTER | 아이리 | 고시 제2019-80호(2019.5.1.적용) 관련 선별급여 본인부담률 80% 적용, 중복인정여부 Y | 중복인정여부 Y
B0030001 | 2019-05-01 | PROLENE | 1 | 1EA | 2230 | ETHICON | MONOFILAMENT POLYPROPYLENE | 한국존슨앤드존슨메디칼 | 고시 제2019-80호(2019.5.1.적용) 관련 선별급여 본인부담률 80% 적용, 중복인정여부 Y | 중복인정여부 Y
B0030002 | 2019-05-01 | SUTURE POLYPROPYLENE | 1 | 1EA | 2230 | WOORHI MEDICAL | MONOFILAMENT POLYPROPYLENE | 우리메디칼 | 고시 제2019-80호(2019.5.1.적용) 관련 선별급여 본인부담률 80% 적용, 중복인정여부 Y | 중복인정여부 Y
B0030005 | 2020-07-01 | SURGIPRO | 1 | 1EA | 2230 | COVIDIEN LLC | POLYPROPYLENE | 메드트로닉코리아(유) | 고시 제2019-80호(2019.5.1.적용) 관련 선별급여 본인부담률 80% 적용, 중복인정여부 Y | 중복인정여부 Y
B0030006 | 2019-05-01 | POLYPROPYLENE | 1 | 1EA | 2230 | AILEE | POLYPROPYLENE | 아이리 | 고시 제2019-80호(2019.5.1.적용) 관련 선별급여 본인부담률 80% 적용, 중복인정여부 Y | 중복인정여부 Y
B0030018 | 2019-05-01 | REXLENE | 1 | 1EA | 2230 | SM ENG | POLYPROPYLENE | 에스엠이엔지 | 고시 제2019-80호(2019.5.1.적용) 관련 선별급여 본인부담률 80% 적용, 중복인정여부 Y | 중복인정여부 Y
B0030022 | 2019-05-01 | FILAPROP | 1 | 1EA | 2230 | MERIL ENDO SURGERY PVT. LTD. | POLYPROPYLENE | 코아엠 | 고시 제2019-80호(2019.5.1.적용) 관련 선별급여 본인부담률 80% 적용, 중복인정여부 Y | 중복인정여부 Y
B0030090 | 2019-05-01 | FILAPROP | 1 | 1EA | 2230 | MERIL ENDO SURGERY PVT. LTD. | POLYPROPYLENE | 유시티메디칼 | 고시 제2019-80호(2019.5.1.적용) 관련 선별급여 본인부담률 80% 적용, 중복인정여부 Y | 중복인정여부 Y
B0030106 | 2019-05-01 | POLYPROPYLENE | 2 | 1EA | 2230 | AILEE | POLYPROPYLENE | 아이리 | 고시 제2019-80호(2019.5.1.적용) 관련 선별급여 본인부담률 80% 적용, 중복인정여부 Y | 중복인정여부 Y
B0030108 | 2020-02-01 | WEGO-POLYPROPYLENE | 1 | 1EA | 2230 | FOOSIN MEDICAL SUPPLIES INC., LTD | POLYPROPYLENE | 주식회사 웨이가오메디칼코리아 | 고시 제2019-80호(2019.5.1.적용) 관련 선별급여 본인부담률 80% 적용, 중복인정여부 Y | 중복인정여부 Y
B0030208 | 2020-02-01 | WEGO-POLYPROPYLENE | 2 | 1EA | 2230 | FOOSIN MEDICAL SUPPLIES INC., LTD | POLYPROPYLENE | 주식회사 웨이가오메디칼코리아 | 고시 제2019-80호(2019.5.1.적용) 관련 선별급여 본인부담률 80% 적용, 중복인정여부 Y | 중복인정여부 Y
B0031001 | 2019-05-01 | SUTURE PROLENE | 1/0 | 1EA | 2860 | ETHICON | MONOFILAMENT POLYPROPYLENE | 한국존슨앤드존슨메디칼 | 고시 제2019-80호(2019.5.1.적용) 관련 선별급여 본인부담률 80% 적용, 중복인정여부 Y | 중복인정여부 Y
B0031005 | 2020-07-01 | SURGIPRO | 1/0 | 1EA | 2860 | COVIDIEN LLC | POLYPROPYLENE | 메드트로닉코리아(유) | 고시 제2019-80호(2019.5.1.적용) 관련 선별급여 본인부담률 80% 적용, 중복인정여부 Y | 중복인정여부 Y
B0031006 | 2019-05-01 | POLYPROPYLENE | 1/0 | 1EA | 2860 | AILEE | POLYPROPYLENE | 아이리 | 고시 제2019-80호(2019.5.1.적용) 관련 선별급여 본인부담률 80% 적용, 중복인정여부 Y | 중복인정여부 Y
B0031022 | 2019-05-01 | FILAPROP | 1/0 | 1EA | 2860 | MERIL ENDO SURGERY PVT. LTD. | POLYPROPYLENE | 코아엠 | 고시 제2019-80호(2019.5.1.적용) 관련 선별급여 본인부담률 80% 적용, 중복인정여부 Y | 중복인정여부 Y
B0031090 | 2019-05-01 | FILAPROP | 1/0 | 1EA | 2860 | MERIL ENDO SURGERY PVT. LTD. | POLYPROPYLENE | 유시티메디칼 | 고시 제2019-80호(2019.5.1.적용) 관련 선별급여 본인부담률 80% 적용, 중복인정여부 Y | 중복인정여부 Y
B0031108 | 2020-02-01 | WEGO-POLYPROPYLENE | 1/0 | 1EA | 2860 | FOOSIN MEDICAL SUPPLIES INC., LTD | POLYPROPYLENE | 주식회사 웨이가오메디칼코리아 | 고시 제2019-80호(2019.5.1.적용) 관련 선별급여 본인부담률 80% 적용, 중복인정여부 Y | 중복인정여부 Y
B0032001 | 2019-05-01 | SUTURE PROLENE | 2/0 | 1EA | 2860 | ETHICON | MONOFILAMENT POLYPROPYLENE | 한국존슨앤드존슨메디칼 | 고시 제2019-80호(2019.5.1.적용) 관련 선별급여 본인부담률 80% 적용, 중복인정여부 Y | 중복인정여부 Y
B0032002 | 2019-05-01 | SUTURE POLYPROPYLENE | 2/0 | 1EA | 2860 | WOORHI MEDICAL | MONOFILAMENT POLYPROPYLENE | 우리메디칼 | 고시 제2019-80호(2019.5.1.적용) 관련 선별급여 본인부담률 80% 적용, 중복인정여부 Y | 중복인정여부 Y
B0032004 | 2019-05-01 | PREMILENE | 2/0 | 1EA | 2860 | B.BRAUN SURGICAL SA | POLYPROPYLENE | 비브라운코리아 | 고시 제2019-80호(2019.5.1.적용) 관련 선별급여 본인부담률 80% 적용, 중복인정여부 Y | 중복인정여부 Y
B0032006 | 2019-05-01 | POLYPROPYLENE | 2/0 | 1EA | 2860 | AILEE | POLYPROPYLENE | 아이리 | 고시 제2019-80호(2019.5.1.적용) 관련 선별급여 본인부담률 80% 적용, 중복인정여부 Y | 중복인정여부 Y
B0032018 | 2019-05-01 | REXLENE | 2/0 | 1EA | 2860 | SM ENG | POLYPROPYLENE | 에스엠이엔지 | 고시 제2019-80호(2019.5.1.적용) 관련 선별급여 본인부담률 80% 적용, 중복인정여부 Y | 중복인정여부 Y
B0032022 | 2019-05-01 | FILAPROP | 2/0 | 1EA | 2860 | MERIL ENDO SURGERY PVT. LTD. | POLYPROPYLENE | 코아엠 | 고시 제2019-80호(2019.5.1.적용) 관련 선별급여 본인부담률 80% 적용, 중복인정여부 Y | 중복인정여부 Y
B0032090 | 2019-05-01 | FILAPROP | 2/0 | 1EA | 2860 | MERIL ENDO SURGERY PVT. LTD. | POLYPROPYLENE | 유시티메디칼 | 고시 제2019-80호(2019.5.1.적용) 관련 선별급여 본인부담률 80% 적용, 중복인정여부 Y | 중복인정여부 Y
B0032108 | 2020-02-01 | WEGO-POLYPROPYLENE | 2/0 | 1EA | 2860 | FOOSIN MEDICAL SUPPLIES INC., LTD | POLYPROPYLENE | 주식회사 웨이가오메디칼코리아 | 고시 제2019-80호(2019.5.1.적용) 관련 선별급여 본인부담률 80% 적용, 중복인정여부 Y | 중복인정여부 Y
B0033001 | 2019-05-01 | SUTURE PROLENE | 3/0 | 1EA | 3320 | ETHICON | MONOFILAMENT POLYPROPYLENE | 한국존슨앤드존슨메디칼 | 고시 제2019-80호(2019.5.1.적용) 관련 선별급여 본인부담률 80% 적용, 중복인정여부 Y | 중복인정여부 Y
B0033002 | 2019-05-01 | SUTURE POLYPROPYLENE | 3/0 | 1EA | 3320 | WOORHI MEDICAL | MONOFILAMENT POLYPROPYLENE | 우리메디칼 | 고시 제2019-80호(2019.5.1.적용) 관련 선별급여 본인부담률 80% 적용, 중복인정여부 Y | 중복인정여부 Y
B0033004 | 2019-05-01 | PREMILENE | 3/0 | 1EA | 3320 | B. BRAUN MEDICAL | MONOFILAMENT POLYPROPYLENE | 비브라운코리아 | 고시 제2019-80호(2019.5.1.적용) 관련 선별급여 본인부담률 80% 적용, 중복인정여부 Y | 중복인정여부 Y
B0033005 | 2020-07-01 | SURGIPRO | 3/0 | 1EA | 3320 | COVIDIEN LLC | POLYPROPYLENE | 메드트로닉코리아(유) | 고시 제2019-80호(2019.5.1.적용) 관련 선별급여 본인부담률 80% 적용, 중복인정여부 Y | 중복인정여부 Y
B0033006 | 2019-05-01 | POLYPROPYLENE | 3/0 | 1EA | 3320 | AILEE | POLYPROPYLENE | 아이리 | 고시 제2019-80호(2019.5.1.적용) 관련 선별급여 본인부담률 80% 적용, 중복인정여부 Y | 중복인정여부 Y
B0033018 | 2019-05-01 | REXLENE | 3/0 | 1EA | 3320 | SM ENG | POLYPROPYLENE | 에스엠이엔지 | 고시 제2019-80호(2019.5.1.적용) 관련 선별급여 본인부담률 80% 적용, 중복인정여부 Y | 중복인정여부 Y
B0033022 | 2019-05-01 | FILAPROP | 3/0 | 1EA | 3320 | MERIL ENDO SURGERY PVT. LTD. | POLYPROPYLENE | 코아엠 | 고시 제2019-80호(2019.5.1.적용) 관련 선별급여 본인부담률 80% 적용, 중복인정여부 Y | 중복인정여부 Y
B0033090 | 2019-05-01 | FILAPROP | 3/0 | 1EA | 3320 | MERIL ENDO SURGERY PVT. LTD. | POLYPROPYLENE | 유시티메디칼 | 고시 제2019-80호(2019.5.1.적용) 관련 선별급여 본인부담률 80% 적용, 중복인정여부 Y | 중복인정여부 Y
B0033108 | 2020-02-01 | WEGO-POLYPROPYLENE | 3/0 | 1EA | 3320 | FOOSIN MEDICAL SUPPLIES INC., LTD | POLYPROPYLENE | 주식회사 웨이가오메디칼코리아 | 고시 제2019-80호(2019.5.1.적용) 관련 선별급여 본인부담률 80% 적용, 중복인정여부 Y | 중복인정여부 Y
B0034001 | 2019-05-01 | SUTURE PROLENE | 4/0 | 1EA | 3320 | ETHICON | MONOFILAMENT POLYPROPYLENE | 한국존슨앤드존슨메디칼 | 고시 제2019-80호(2019.5.1.적용) 관련 선별급여 본인부담률 80% 적용, 중복인정여부 Y | 중복인정여부 Y
B0034002 | 2019-05-01 | SUTURE POLYPROPYLENE | 4/0 | 1EA | 3320 | WOORHI MEDICAL | MONOFILAMENT POLYPROPYLENE | 우리메디칼 | 고시 제2019-80호(2019.5.1.적용) 관련 선별급여 본인부담률 80% 적용, 중복인정여부 Y | 중복인정여부 Y
B0034004 | 2019-05-01 | PREMILENE | 4/0 | 1EA | 3320 | B. BRAUN MEDICAL | MONOFILAMENT POLYPROPYLENE | 비브라운코리아 | 고시 제2019-80호(2019.5.1.적용) 관련 선별급여 본인부담률 80% 적용, 중복인정여부 Y | 중복인정여부 Y
B0034005 | 2019-05-01 | SURGIPRO | 4/0 | 1EA | 3320 | COVIDIEN LLC. | MONOFILAMENT POLYPROPYLENE | 메드트로닉코리아 | 고시 제2019-80호(2019.5.1.적용) 관련 선별급여 본인부담률 80% 적용, 중복인정여부 Y | 중복인정여부 Y
B0034006 | 2019-05-01 | POLYPROPYLENE | 4/0 | 1EA | 3320 | AILEE | POLYPROPYLENE | 아이리 | 고시 제2019-80호(2019.5.1.적용) 관련 선별급여 본인부담률 80% 적용, 중복인정여부 Y | 중복인정여부 Y
B0034018 | 2019-05-01 | REXLENE | 4/0 | 1EA | 3320 | SM ENG | POLYPROPYLENE | 에스엠이엔지 | 고시 제2019-80호(2019.5.1.적용) 관련 선별급여 본인부담률 80% 적용, 중복인정여부 Y | 중복인정여부 Y
B0034022 | 2019-05-01 | FILAPROP | 4/0 | 1EA | 3320 | MERIL ENDO SURGERY PVT. LTD. | POLYPROPYLENE | 코아엠 | 고시 제2019-80호(2019.5.1.적용) 관련 선별급여 본인부담률 80% 적용, 중복인정여부 Y | 중복인정여부 Y
B0034090 | 2019-05-01 | FILAPROP | 4/0 | 1EA | 3320 | MERIL ENDO SURGERY PVT. LTD. | POLYPROPYLENE | 유시티메디칼 | 고시 제2019-80호(2019.5.1.적용) 관련 선별급여 본인부담률 80% 적용, 중복인정여부 Y | 중복인정여부 Y
B0034108 | 2020-02-01 | WEGO-POLYPROPYLENE | 4/0 | 1EA | 3320 | FOOSIN MEDICAL SUPPLIES INC., LTD | POLYPROPYLENE | 주식회사 웨이가오메디칼코리아 | 고시 제2019-80호(2019.5.1.적용) 관련 선별급여 본인부담률 80% 적용, 중복인정여부 Y | 중복인정여부 Y
B0035001 | 2019-05-01 | SUTURE PROLENE | 5/0 | 1EA | 3710 | ETHICON | MONOFILAMENT POLYPROPYLENE | 한국존슨앤드존슨메디칼 | 고시 제2019-80호(2019.5.1.적용) 관련 선별급여 본인부담률 80% 적용, 중복인정여부 Y | 중복인정여부 Y
B0035002 | 2019-05-01 | SUTURE POLYPROPYLENE | 5/0 | 1EA | 3710 | WOORHI MEDICAL | MONOFILAMENT POLYPROPYLENE | 우리메디칼 | 고시 제2019-80호(2019.5.1.적용) 관련 선별급여 본인부담률 80% 적용, 중복인정여부 Y | 중복인정여부 Y
B0035004 | 2019-05-01 | PREMILENE | 5/0 | 1EA | 3710 | B. BRAUN MEDICAL | MONOFILAMENT POLYPROPYLENE | 비브라운코리아 | 고시 제2019-80호(2019.5.1.적용) 관련 선별급여 본인부담률 80% 적용, 중복인정여부 Y | 중복인정여부 Y
B0035005 | 2019-05-01 | SURGIPRO | 5/0 | 1EA | 3710 | COVIDIEN LLC. | MONOFILAMENT POLYPROPYLENE | 메드트로닉코리아 | 고시 제2019-80호(2019.5.1.적용) 관련 선별급여 본인부담률 80% 적용, 중복인정여부 Y | 중복인정여부 Y
B0035006 | 2019-05-01 | POLYPROPYLENE | 5/0 | 1EA | 3710 | AILEE | POLYPROPYLENE | 아이리 | 고시 제2019-80호(2019.5.1.적용) 관련 선별급여 본인부담률 80% 적용, 중복인정여부 Y | 중복인정여부 Y
B0035018 | 2019-05-01 | REXLENE | 5/0 | 1EA | 3710 | SM ENG | POLYPROPYLENE | 에스엠이엔지 | 고시 제2019-80호(2019.5.1.적용) 관련 선별급여 본인부담률 80% 적용, 중복인정여부 Y | 중복인정여부 Y
B0035022 | 2019-05-01 | FILAPROP | 5/0 | 1EA | 3710 | MERIL ENDO SURGERY PVT. LTD. | POLYPROPYLENE | 코아엠 | 고시 제2019-80호(2019.5.1.적용) 관련 선별급여 본인부담률 80% 적용, 중복인정여부 Y | 중복인정여부 Y
B0035090 | 2019-05-01 | FILAPROP | 5/0 | 1EA | 3710 | MERIL ENDO SURGERY PVT. LTD. | POLYPROPYLENE | 유시티메디칼 | 고시 제2019-80호(2019.5.1.적용) 관련 선별급여 본인부담률 80% 적용, 중복인정여부 Y | 중복인정여부 Y
B0035108 | 2020-02-01 | WEGO-POLYPROPYLENE | 5/0 | 1EA | 3710 | FOOSIN MEDICAL SUPPLIES INC., LTD | POLYPROPYLENE | 주식회사 웨이가오메디칼코리아 | 고시 제2019-80호(2019.5.1.적용) 관련 선별급여 본인부담률 80% 적용, 중복인정여부 Y | 중복인정여부 Y
B0036001 | 2019-05-01 | SUTURE PROLENE | 6/0 | 1EA | 3710 | ETHICON | MONOFILAMENT POLYPROPYLENE | 한국존슨앤드존슨메디칼 | 고시 제2019-80호(2019.5.1.적용) 관련 선별급여 본인부담률 80% 적용, 중복인정여부 Y | 중복인정여부 Y
B0036002 | 2019-05-01 | SUTURE POLYPROPYLENE | 6/0 | 1EA | 3710 | WOORHI MEDICAL | MONOFILAMENT POLYPROPYLENE | 우리메디칼 | 고시 제2019-80호(2019.5.1.적용) 관련 선별급여 본인부담률 80% 적용, 중복인정여부 Y | 중복인정여부 Y
B0036004 | 2019-05-01 | PREMILENE | 6/0 | 1EA | 3710 | B. BRAUN MEDICAL | MONOFILAMENT POLYPROPYLENE | 비브라운코리아 | 고시 제2019-80호(2019.5.1.적용) 관련 선별급여 본인부담률 80% 적용, 중복인정여부 Y | 중복인정여부 Y
B0036005 | 2019-05-01 | SURGIPRO | 6/0 | 1EA | 3710 | COVIDIEN LLC. | MONOFILAMENT POLYPROPYLENE | 메드트로닉코리아 | 고시 제2019-80호(2019.5.1.적용) 관련 선별급여 본인부담률 80% 적용, 중복인정여부 Y | 중복인정여부 Y
B0036006 | 2019-05-01 | POLYPROPYLENE | 6/0 | 1EA | 3710 | AILEE | POLYPROPYLENE | 아이리 | 고시 제2019-80호(2019.5.1.적용) 관련 선별급여 본인부담률 80% 적용, 중복인정여부 Y | 중복인정여부 Y
B0036022 | 2019-05-01 | FILAPROP | 6/0 | 1EA | 3710 | MERIL ENDO SURGERY PVT. LTD. | POLYPROPYLENE | 코아엠 | 고시 제2019-80호(2019.5.1.적용) 관련 선별급여 본인부담률 80% 적용, 중복인정여부 Y | 중복인정여부 Y
B0036090 | 2019-05-01 | FILAPROP | 6/0 | 1EA | 3710 | MERIL ENDO SURGERY PVT. LTD. | POLYPROPYLENE | 유시티메디칼 | 고시 제2019-80호(2019.5.1.적용) 관련 선별급여 본인부담률 80% 적용, 중복인정여부 Y | 중복인정여부 Y
B0036108 | 2020-02-01 | WEGO-POLYPROPYLENE | 6/0 | 1EA | 3710 | FOOSIN MEDICAL SUPPLIES INC., LTD | POLYPROPYLENE | 주식회사 웨이가오메디칼코리아 | 고시 제2019-80호(2019.5.1.적용) 관련 선별급여 본인부담률 80% 적용, 중복인정여부 Y | 중복인정여부 Y
B0037001 | 2019-05-01 | SUTURE PROLENE | 7/0 | 1EA | 8250 | ETHICON | MONOFILAMENT POLYPROPYLENE | 한국존슨앤드존슨메디칼 | 고시 제2019-80호(2019.5.1.적용) 관련 선별급여 본인부담률 80% 적용, 중복인정여부 Y | 중복인정여부 Y
B0037004 | 2019-05-01 | PREMILENE | 7/0 | 1EA | 8250 | B. BRAUN MEDICAL | MONOFILAMENT POLYPROPYLENE | 비브라운코리아 | 고시 제2019-80호(2019.5.1.적용) 관련 선별급여 본인부담률 80% 적용, 중복인정여부 Y | 중복인정여부 Y
B0037005 | 2020-07-01 | SURGIPRO | 7/0 | 1EA | 8250 | COVIDIEN LLC | POLYPROPYLENE | 메드트로닉코리아(유) | 고시 제2019-80호(2019.5.1.적용) 관련 선별급여 본인부담률 80% 적용, 중복인정여부 Y | 중복인정여부 Y
B0037006 | 2019-05-01 | POLYPROPYLENE | 7/0 | 1EA | 8250 | AILEE | POLYPROPYLENE | 아이리 | 고시 제2019-80호(2019.5.1.적용) 관련 선별급여 본인부담률 80% 적용, 중복인정여부 Y | 중복인정여부 Y
B0037022 | 2019-05-01 | FILAPROP | 7/0 | 1EA | 8250 | MERIL ENDO SURGERY PVT. LTD. | POLYPROPYLENE | 코아엠 | 고시 제2019-80호(2019.5.1.적용) 관련 선별급여 본인부담률 80% 적용, 중복인정여부 Y | 중복인정여부 Y
B0037090 | 2019-05-01 | FILAPROP | 7/0 | 1EA | 8250 | MERIL ENDO SURGERY PVT. LTD. | POLYPROPYLENE | 유시티메디칼 | 고시 제2019-80호(2019.5.1.적용) 관련 선별급여 본인부담률 80% 적용, 중복인정여부 Y | 중복인정여부 Y
B0037108 | 2020-02-01 | WEGO-POLYPROPYLENE | 7/0 | 1EA | 8250 | FOOSIN MEDICAL SUPPLIES INC., LTD | POLYPROPYLENE | 주식회사 웨이가오메디칼코리아 | 고시 제2019-80호(2019.5.1.적용) 관련 선별급여 본인부담률 80% 적용, 중복인정여부 Y | 중복인정여부 Y
B0038001 | 2019-05-01 | SUTURE PROLENE | 8/0 | 1EA | 8250 | ETHICON | MONOFILAMENT POLYPROPYLENE | 한국존슨앤드존슨메디칼 | 고시 제2019-80호(2019.5.1.적용) 관련 선별급여 본인부담률 80% 적용, 중복인정여부 Y | 중복인정여부 Y
B0038006 | 2019-05-01 | POLYPROPYLENE | 8/0 | 1EA | 8250 | AILEE | POLYPROPYLENE | 아이리 | 고시 제2019-80호(2019.5.1.적용) 관련 선별급여 본인부담률 80% 적용, 중복인정여부 Y | 중복인정여부 Y
B0038022 | 2019-05-01 | FILAPROP | 8/0 | 1EA | 8250 | MERIL ENDO SURGERY PVT. LTD. | POLYPROPYLENE | 코아엠 | 고시 제2019-80호(2019.5.1.적용) 관련 선별급여 본인부담률 80% 적용, 중복인정여부 Y | 중복인정여부 Y
B0038090 | 2019-05-01 | FILAPROP | 8/0 | 1EA | 8250 | MERIL ENDO SURGERY PVT. LTD. | POLYPROPYLENE | 유시티메디칼 | 고시 제2019-80호(2019.5.1.적용) 관련 선별급여 본인부담률 80% 적용, 중복인정여부 Y | 중복인정여부 Y
B0038108 | 2020-02-01 | WEGO-POLYPROPYLENE | 8/0 | 1EA | 8250 | FOOSIN MEDICAL SUPPLIES INC., LTD | POLYPROPYLENE | 주식회사 웨이가오메디칼코리아 | 고시 제2019-80호(2019.5.1.적용) 관련 선별급여 본인부담률 80% 적용, 중복인정여부 Y | 중복인정여부 Y
B0039011 | 2019-05-01 | SUTURE PRONOVA | 5/0 DOUBLE NEEDLE | 1EA | 5990 | ETHICON, LLC | MONOFILAMENT PVDF | 한국존슨앤드존슨메디칼 | 고시 제2019-80호(2019.5.1.적용) 관련 선별급여 본인부담률 80% 적용, 중복인정여부 Y | 중복인정여부 Y
B0039108 | 2020-02-01 | WEGO-POLYPROPYLENE | 1/0 DOUBLE NEEDLE | 1EA | 4160 | FOOSIN MEDICAL SUPPLIES INC., LTD | POLYPROPYLENE | 주식회사 웨이가오메디칼코리아 | 고시 제2019-80호(2019.5.1.적용) 관련 선별급여 본인부담률 80% 적용, 중복인정여부 Y | 중복인정여부 Y
B0039111 | 2019-05-01 | SUTURE PRONOVA | 6/0 DOUBLE NEEDLE | 1EA | 5990 | ETHICON, LLC | MONOFILAMENT PVDF | 한국존슨앤드존슨메디칼 | 고시 제2019-80호(2019.5.1.적용) 관련 선별급여 본인부담률 80% 적용, 중복인정여부 Y | 중복인정여부 Y
B0039201 | 2019-05-01 | SUTURE PROLENE | 2/0 DOUBLE NEEDLE | 1EA | 4160 | ETHICON | MONOFILAMENT POLYPROPYLENE | 한국존슨앤드존슨메디칼 | 고시 제2019-80호(2019.5.1.적용) 관련 선별급여 본인부담률 80% 적용, 중복인정여부 Y | 중복인정여부 Y
B0039202 | 2019-05-01 | SUTURE POLYPROPYLENE | 2/0 DOUBLE NEEDLE | 1EA | 4160 | WOORHI MEDICAL | MONOFILAMENT POLYPROPYLENE | 우리메디칼 | 고시 제2019-80호(2019.5.1.적용) 관련 선별급여 본인부담률 80% 적용, 중복인정여부 Y | 중복인정여부 Y
B0039204 | 2019-05-01 | PREMILENE | 2/0 DOUBLE NEEDLE | 1EA | 4160 | B.BRAUN SURGICAL S.A. | POLYPROPYLENE | 비브라운코리아 | 고시 제2019-80호(2019.5.1.적용) 관련 선별급여 본인부담률 80% 적용, 중복인정여부 Y | 중복인정여부 Y
B0039205 | 2019-05-01 | SURGIPRO | 2/0 DOUBLE NEEDLE | 1EA | 4160 | COVIDIEN LLC. | MONOFILAMENT POLYPROPYLENE | 메드트로닉코리아 | 고시 제2019-80호(2019.5.1.적용) 관련 선별급여 본인부담률 80% 적용, 중복인정여부 Y | 중복인정여부 Y
B0039206 | 2019-05-01 | POLYPROPYLENE | 2/0 DOUBLE NEEDLE | 1EA | 4160 | AILEE | POLYPROPYLENE | 아이리 | 고시 제2019-80호(2019.5.1.적용) 관련 선별급여 본인부담률 80% 적용, 중복인정여부 Y | 중복인정여부 Y
B0039208 | 2020-02-01 | WEGO-POLYPROPYLENE | 2/0 DOUBLE NEEDLE | 1EA | 4160 | FOOSIN MEDICAL SUPPLIES INC., LTD | POLYPROPYLENE | 주식회사 웨이가오메디칼코리아 | 고시 제2019-80호(2019.5.1.적용) 관련 선별급여 본인부담률 80% 적용, 중복인정여부 Y | 중복인정여부 Y
B0039211 | 2019-05-01 | SUTURE PRONOVA | 7/0 DOUBLE NEEDLE | 1EA | 10270 | ETHICON, LLC | MONOFILAMENT PVDF | 한국존슨앤드존슨메디칼 | 고시 제2019-80호(2019.5.1.적용) 관련 선별급여 본인부담률 80% 적용, 중복인정여부 Y | 중복인정여부 Y
B0039218 | 2019-05-01 | REXLENE | 2/0 DOUBLE NEEDLE | 1EA | 4160 | SM ENG | POLYPROPYLENE | 에스엠이엔지 | 고시 제2019-80호(2019.5.1.적용) 관련 선별급여 본인부담률 80% 적용, 중복인정여부 Y | 중복인정여부 Y
B0039222 | 2019-05-01 | FILAPROP | 2/0 DOUBLE NEEDLE | 1EA | 4160 | MERIL ENDO SURGERY PVT. LTD. | POLYPROPYLENE | 코아엠 | 고시 제2019-80호(2019.5.1.적용) 관련 선별급여 본인부담률 80% 적용, 중복인정여부 Y | 중복인정여부 Y
B0039290 | 2019-05-01 | FILAPROP | 2/0 DOUBLE NEEDLE | 1EA | 4160 | MERIL ENDO SURGERY PVT. LTD. | POLYPROPYLENE | 유시티메디칼 | 고시 제2019-80호(2019.5.1.적용) 관련 선별급여 본인부담률 80% 적용, 중복인정여부 Y | 중복인정여부 Y
B0039301 | 2019-05-01 | SUTURE PROLENE | 3/0 DOUBLE NEEDLE | 1EA | 4700 | ETHICON | MONOFILAMENT POLYPROPYLENE | 한국존슨앤드존슨메디칼 | 고시 제2019-80호(2019.5.1.적용) 관련 선별급여 본인부담률 80% 적용, 중복인정여부 Y | 중복인정여부 Y
B0039302 | 2019-05-01 | SUTURE POLYPROPYLENE | 3/0 DOUBLE NEEDLE | 1EA | 4700 | WOORHI MEDICAL | MONOFILAMENT POLYPROPYLENE | 우리메디칼 | 고시 제2019-80호(2019.5.1.적용) 관련 선별급여 본인부담률 80% 적용, 중복인정여부 Y | 중복인정여부 Y
B0039304 | 2019-05-01 | PREMILENE | 3/0 DOUBLE NEEDLE | 1EA | 4700 | B. BRAUN MEDICAL | MONOFILAMENT POLYPROPYLENE | 비브라운코리아 | 고시 제2019-80호(2019.5.1.적용) 관련 선별급여 본인부담률 80% 적용, 중복인정여부 Y | 중복인정여부 Y
B0039305 | 2019-05-01 | SURGIPRO | 3/0 DOUBLE NEEDLE | 1EA | 4700 | COVIDIEN LLC. | MONOFILAMENT POLYPROPYLENE | 메드트로닉코리아 | 고시 제2019-80호(2019.5.1.적용) 관련 선별급여 본인부담률 80% 적용, 중복인정여부 Y | 중복인정여부 Y
B0039306 | 2019-05-01 | POLYPROPYLENE | 3/0 DOUBLE NEEDLE | 1EA | 4700 | AILEE | POLYPRROPYLENE | 아이리 | 고시 제2019-80호(2019.5.1.적용) 관련 선별급여 본인부담률 80% 적용, 중복인정여부 Y | 중복인정여부 Y
B0039308 | 2020-02-01 | WEGO-POLYPROPYLENE | 3/0 DOUBLE NEEDLE | 1EA | 4700 | FOOSIN MEDICAL SUPPLIES INC., LTD | POLYPROPYLENE | 주식회사 웨이가오메디칼코리아 | 고시 제2019-80호(2019.5.1.적용) 관련 선별급여 본인부담률 80% 적용, 중복인정여부 Y | 중복인정여부 Y
B0039311 | 2019-05-01 | SUTURE PRONOVA | 8/0 DOUBLE NEEDLE | 1EA | 10270 | ETHICON, LLC | MONOFILAMENT PVDF | 한국존슨앤드존슨메디칼 | 고시 제2019-80호(2019.5.1.적용) 관련 선별급여 본인부담률 80% 적용, 중복인정여부 Y | 중복인정여부 Y
B0039318 | 2019-05-01 | REXLENE | 3/0 DOUBLE NEEDLE | 1EA | 4700 | SM ENG | POLYPROPYLENE | 에스엠이엔지 | 고시 제2019-80호(2019.5.1.적용) 관련 선별급여 본인부담률 80% 적용, 중복인정여부 Y | 중복인정여부 Y
B0039322 | 2019-05-01 | FILAPROP | 3/0 DOUBLE NEEDLE | 1EA | 4700 | MERIL ENDO SURGERY PVT. LTD. | POLYPROPYLENE | 코아엠 | 고시 제2019-80호(2019.5.1.적용) 관련 선별급여 본인부담률 80% 적용, 중복인정여부 Y | 중복인정여부 Y
B0039390 | 2019-05-01 | FILAPROP | 3/0 DOUBLE NEEDLE | 1EA | 4700 | MERIL ENDO SURGERY PVT. LTD. | POLYPROPYLENE | 유시티메디칼 | 고시 제2019-80호(2019.5.1.적용) 관련 선별급여 본인부담률 80% 적용, 중복인정여부 Y | 중복인정여부 Y
B0039401 | 2019-05-01 | SUTURE PROLENE | 4/0 DOUBLE NEEDLE | 1EA | 4700 | ETHICON | MONOFILAMENT POLYPROPYLENE | 한국존슨앤드존슨메디칼 | 고시 제2019-80호(2019.5.1.적용) 관련 선별급여 본인부담률 80% 적용, 중복인정여부 Y | 중복인정여부 Y
B0039402 | 2019-05-01 | SUTURE POLYPROPYLENE | 4/0 DOUBLE NEEDLE | 1EA | 4700 | WOORHI MEDICAL | MONOFILAMENT POLYPROPYLENE | 우리메디칼 | 고시 제2019-80호(2019.5.1.적용) 관련 선별급여 본인부담률 80% 적용, 중복인정여부 Y | 중복인정여부 Y
B0039404 | 2019-05-01 | PREMILENE | 4/0 DOUBLE NEEDLE | 1EA | 4700 | B.BRAUN SURGICAL S.A. | POLYPROPYLENE | 비브라운코리아 | 고시 제2019-80호(2019.5.1.적용) 관련 선별급여 본인부담률 80% 적용, 중복인정여부 Y | 중복인정여부 Y
B0039405 | 2019-05-01 | SURGIPRO | 4/0 DOUBLE NEEDLE | 1EA | 4700 | COVIDIEN LLC. | MONOFILAMENT POLYPROPYLENE | 메드트로닉코리아 | 고시 제2019-80호(2019.5.1.적용) 관련 선별급여 본인부담률 80% 적용, 중복인정여부 Y | 중복인정여부 Y
B0039406 | 2019-05-01 | POLYPROPYLENE | 4/0 DOUBLE NEEDLE | 1EA | 4700 | AILEE | POLYPROPYLENE | 아이리 | 고시 제2019-80호(2019.5.1.적용) 관련 선별급여 본인부담률 80% 적용, 중복인정여부 Y | 중복인정여부 Y
B0039408 | 2020-02-01 | WEGO-POLYPROPYLENE | 4/0 DOUBLE NEEDLE | 1EA | 4700 | FOOSIN MEDICAL SUPPLIES INC., LTD | POLYPROPYLENE | 주식회사 웨이가오메디칼코리아 | 고시 제2019-80호(2019.5.1.적용) 관련 선별급여 본인부담률 80% 적용, 중복인정여부 Y | 중복인정여부 Y
B0039418 | 2019-05-01 | REXLENE | 4/0 DOUBLE NEEDLE | 1EA | 4700 | SM ENG | POLYPROPYLENE | 에스엠이엔지 | 고시 제2019-80호(2019.5.1.적용) 관련 선별급여 본인부담률 80% 적용, 중복인정여부 Y | 중복인정여부 Y
B0039422 | 2019-05-01 | FILAPROP | 4/0 DOUBLE NEEDLE | 1EA | 4700 | MERIL ENDO SURGERY PVT. LTD. | POLYPROPYLENE | 코아엠 | 고시 제2019-80호(2019.5.1.적용) 관련 선별급여 본인부담률 80% 적용, 중복인정여부 Y | 중복인정여부 Y
B0039490 | 2019-05-01 | FILAPROP | 4/0 DOUBLE NEEDLE | 1EA | 4700 | MERIL ENDO SURGERY PVT. LTD. | POLYPROPYLENE | 유시티메디칼 | 고시 제2019-80호(2019.5.1.적용) 관련 선별급여 본인부담률 80% 적용, 중복인정여부 Y | 중복인정여부 Y
B0039501 | 2019-05-01 | SUTURE PROLENE | 5/0 DOUBLE NEEDLE | 1EA | 5990 | ETHICON | MONOFILAMENT POLYPROPYLENE | 한국존슨앤드존슨메디칼 | 고시 제2019-80호(2019.5.1.적용) 관련 선별급여 본인부담률 80% 적용, 중복인정여부 Y | 중복인정여부 Y
B0039502 | 2019-05-01 | SUTURE POLYPROPYLENE | 5/0 DOUBLE NEEDLE | 1EA | 5990 | WOORHI MEDICAL | MONOFILAMENT POLYPROPYLENE | 우리메디칼 | 고시 제2019-80호(2019.5.1.적용) 관련 선별급여 본인부담률 80% 적용, 중복인정여부 Y | 중복인정여부 Y
B0039504 | 2019-05-01 | PREMILENE | 5/0 DOUBLE NEEDLE | 1EA | 5990 | B. BRAUN MEDICAL | MONOFILAMENT POLYPROPYLENE | 비브라운코리아 | 고시 제2019-80호(2019.5.1.적용) 관련 선별급여 본인부담률 80% 적용, 중복인정여부 Y | 중복인정여부 Y
B0039505 | 2019-05-01 | SURGIPRO | 5/0 DOUBLE NEEDLE | 1EA | 5990 | COVIDIEN LLC. | MONOFILAMENT POLYPROPYLENE | 메드트로닉코리아 | 고시 제2019-80호(2019.5.1.적용) 관련 선별급여 본인부담률 80% 적용, 중복인정여부 Y | 중복인정여부 Y
B0039506 | 2019-05-01 | POLYPROPYLENE | 5/0 DOUBLE NEEDLE | 1EA | 5990 | AILEE | POLYPROPYLENE | 아이리 | 고시 제2019-80호(2019.5.1.적용) 관련 선별급여 본인부담률 80% 적용, 중복인정여부 Y | 중복인정여부 Y
B0039508 | 2020-02-01 | WEGO-POLYPROPYLENE | 5/0 DOUBLE NEEDLE | 1EA | 5990 | FOOSIN MEDICAL SUPPLIES INC., LTD | POLYPROPYLENE | 주식회사 웨이가오메디칼코리아 | 고시 제2019-80호(2019.5.1.적용) 관련 선별급여 본인부담률 80% 적용, 중복인정여부 Y | 중복인정여부 Y
B0039511 | 2019-05-01 | PRONOVA | 5/0 DOUBLE NEEDLE | 1EA | 5990 | ETHICON | MONOFILAMENT PVDF | 한국존슨앤드존슨메디칼 | 고시 제2019-80호(2019.5.1.적용) 관련 선별급여 본인부담률 80% 적용, 중복인정여부 Y | 중복인정여부 Y
B0039518 | 2019-05-01 | REXLENE | 5/0 DOUBLE NEEDLE | 1EA | 5990 | SM ENG | POLYPROPYLENE | 에스엠이엔지 | 고시 제2019-80호(2019.5.1.적용) 관련 선별급여 본인부담률 80% 적용, 중복인정여부 Y | 중복인정여부 Y
B0039522 | 2019-05-01 | FILAPROP | 5/0 DOUBLE NEEDLE | 1EA | 5990 | MERIL ENDO SURGERY PVT. LTD. | POLYPROPYLENE | 코아엠 | 고시 제2019-80호(2019.5.1.적용) 관련 선별급여 본인부담률 80% 적용, 중복인정여부 Y | 중복인정여부 Y
B0039590 | 2019-05-01 | FILAPROP | 5/0 DOUBLE NEEDLE | 1EA | 5990 | MERIL ENDO SURGERY PVT. LTD. | POLYPROPYLENE | 유시티메디칼 | 고시 제2019-80호(2019.5.1.적용) 관련 선별급여 본인부담률 80% 적용, 중복인정여부 Y | 중복인정여부 Y
B0039601 | 2019-05-01 | SUTURE PROLENE | 6/0 DOUBLE NEEDLE | 1EA | 5990 | ETHICON | MONOFILAMENT POLYPROPYLENE | 한국존슨앤드존슨메디칼 | 고시 제2019-80호(2019.5.1.적용) 관련 선별급여 본인부담률 80% 적용, 중복인정여부 Y | 중복인정여부 Y
B0039602 | 2019-05-01 | SUTURE POLYPROPYLENE | 6/0 DOUBLE NEEDLE | 1EA | 5990 | WOORHI MEDICAL | MONOFILAMENT POLYPROPYLENE | 우리메디칼 | 고시 제2019-80호(2019.5.1.적용) 관련 선별급여 본인부담률 80% 적용, 중복인정여부 Y | 중복인정여부 Y
B0039604 | 2019-05-01 | PREMILENE | 6/0 DOUBLE NEEDLE | 1EA | 5990 | B.BRAUN SURGICAL SA | POLYPROPYLENE | 비브라운코리아 | 고시 제2019-80호(2019.5.1.적용) 관련 선별급여 본인부담률 80% 적용, 중복인정여부 Y | 중복인정여부 Y
B0039605 | 2019-05-01 | SURGIPRO | 6/0 DOUBLE NEEDLE | 1EA | 5990 | COVIDIEN LLC. | MONOFILAMENT POLYPROPYLENE | 메드트로닉코리아 | 고시 제2019-80호(2019.5.1.적용) 관련 선별급여 본인부담률 80% 적용, 중복인정여부 Y | 중복인정여부 Y
B0039606 | 2019-05-01 | POLYPROPYLENE | 6/0 DOUBLE NEEDLE | 1EA | 5990 | AILEE | POLYPROPYLENE | 아이리 | 고시 제2019-80호(2019.5.1.적용) 관련 선별급여 본인부담률 80% 적용, 중복인정여부 Y | 중복인정여부 Y
B0039608 | 2020-02-01 | WEGO-POLYPROPYLENE | 6/0 DOUBLE NEEDLE | 1EA | 5990 | FOOSIN MEDICAL SUPPLIES INC., LTD | POLYPROPYLENE | 주식회사 웨이가오메디칼코리아 | 고시 제2019-80호(2019.5.1.적용) 관련 선별급여 본인부담률 80% 적용, 중복인정여부 Y | 중복인정여부 Y
B0039611 | 2019-05-01 | PRONOVA | 6/0 DOUBLE NEEDLE | 1EA | 5990 | ETHICON | MONOFILAMENT PVDF | 한국존슨앤드존슨메디칼 | 고시 제2019-80호(2019.5.1.적용) 관련 선별급여 본인부담률 80% 적용, 중복인정여부 Y | 중복인정여부 Y
B0039618 | 2019-05-01 | REXLENE | 6/0 DOUBLE NEEDLE | 1EA | 5990 | SM ENG | POLYPROPYLENE | 에스엠이엔지 | 고시 제2019-80호(2019.5.1.적용) 관련 선별급여 본인부담률 80% 적용, 중복인정여부 Y | 중복인정여부 Y
B0039622 | 2019-05-01 | FILAPROP | 6/0 DOUBLE NEEDLE | 1EA | 5990 | MERIL ENDO SURGERY PVT. LTD. | POLYPROPYLENE | 코아엠 | 고시 제2019-80호(2019.5.1.적용) 관련 선별급여 본인부담률 80% 적용, 중복인정여부 Y | 중복인정여부 Y
B0039690 | 2019-05-01 | FILAPROP | 6/0 DOUBLE NEEDLE | 1EA | 5990 | MERIL ENDO SURGERY PVT. LTD. | POLYPROPYLENE | 유시티메디칼 | 고시 제2019-80호(2019.5.1.적용) 관련 선별급여 본인부담률 80% 적용, 중복인정여부 Y | 중복인정여부 Y
B0039701 | 2019-05-01 | SUTURE PROLENE | 7/0 DOUBLE NEEDLE | 1EA | 10270 | ETHICON | MONOFILAMENT POLYPROPYLENE | 한국존슨앤드존슨메디칼 | 고시 제2019-80호(2019.5.1.적용) 관련 선별급여 본인부담률 80% 적용, 중복인정여부 Y | 중복인정여부 Y
B0039702 | 2019-05-01 | SUTURE POLYPROPYLENE | 7/0 DOUBLE NEEDLE | 1EA | 10270 | WOORHI MEDICAL | MONOFILAMENT POLYPROPYLENE | 우리메디칼 | 고시 제2019-80호(2019.5.1.적용) 관련 선별급여 본인부담률 80% 적용, 중복인정여부 Y | 중복인정여부 Y
B0039704 | 2019-05-01 | PREMILENE | 7/0 DOUBLE NEEDLE | 1EA | 10270 | B. BRAUN MEDICAL | MONOFILAMENT POLYPROPYLENE | 비브라운코리아 | 고시 제2019-80호(2019.5.1.적용) 관련 선별급여 본인부담률 80% 적용, 중복인정여부 Y | 중복인정여부 Y
B0039705 | 2019-05-01 | SURGIPRO | 7/0 DOUBLE NEEDLE | 1EA | 10270 | COVIDIEN LLC. | MONOFILAMENT POLYPROPYLENE | 메드트로닉코리아 | 고시 제2019-80호(2019.5.1.적용) 관련 선별급여 본인부담률 80% 적용, 중복인정여부 Y | 중복인정여부 Y
B0039706 | 2019-05-01 | POLYPROPYLENE | 7/0 DOUBLE NEEDLE | 1EA | 10270 | AILEE | POLYPROPYLENE | 아이리 | 고시 제2019-80호(2019.5.1.적용) 관련 선별급여 본인부담률 80% 적용, 중복인정여부 Y | 중복인정여부 Y
B0039708 | 2020-02-01 | WEGO-POLYPROPYLENE | 7/0 DOUBLE NEEDLE | 1EA | 10270 | FOOSIN MEDICAL SUPPLIES INC., LTD | POLYPROPYLENE | 주식회사 웨이가오메디칼코리아 | 고시 제2019-80호(2019.5.1.적용) 관련 선별급여 본인부담률 80% 적용, 중복인정여부 Y | 중복인정여부 Y
B0039711 | 2019-05-01 | PRONOVA | 7/0 DOUBLE NEEDLE | 1EA | 10270 | ETHICON | MONOFILAMENT PVDF | 한국존슨앤드존슨메디칼 | 고시 제2019-80호(2019.5.1.적용) 관련 선별급여 본인부담률 80% 적용, 중복인정여부 Y | 중복인정여부 Y
B0039718 | 2019-05-01 | REXLENE | 7/0 DOUBLE NEEDLE | 1EA | 10270 | SM ENG | POLYPROPYLENE | 에스엠이엔지 | 고시 제2019-80호(2019.5.1.적용) 관련 선별급여 본인부담률 80% 적용, 중복인정여부 Y | 중복인정여부 Y
B0039722 | 2019-05-01 | FILAPROP | 7/0 DOUBLE NEEDLE | 1EA | 10270 | MERIL ENDO SURGERY PVT. LTD. | POLYPROPYLENE | 코아엠 | 고시 제2019-80호(2019.5.1.적용) 관련 선별급여 본인부담률 80% 적용, 중복인정여부 Y | 중복인정여부 Y
B0039790 | 2019-05-01 | FILAPROP | 7/0 DOUBLE NEEDLE | 1EA | 10270 | MERIL ENDO SURGERY PVT. LTD. | POLYPROPYLENE | 유시티메디칼 | 고시 제2019-80호(2019.5.1.적용) 관련 선별급여 본인부담률 80% 적용, 중복인정여부 Y | 중복인정여부 Y
B0039801 | 2019-05-01 | SUTURE PROLENE | 8/0 DOUBLE NEEDLE | 1EA | 10270 | ETHICON | MONOFILAMENT POLYPROPYLENE | 한국존슨앤드존슨메디칼 | 고시 제2019-80호(2019.5.1.적용) 관련 선별급여 본인부담률 80% 적용, 중복인정여부 Y | 중복인정여부 Y
B0039804 | 2019-05-01 | PREMILENE | 8/0 DOUBLE NEEDLE | 1EA | 10270 | B. BRAUN MEDICAL | MONOFILAMENT POLYPROPYLENE | 비브라운코리아 | 고시 제2019-80호(2019.5.1.적용) 관련 선별급여 본인부담률 80% 적용, 중복인정여부 Y | 중복인정여부 Y
B0039805 | 2019-05-01 | SURGIPRO | 8/0 DOUBLE NEEDLE | 1EA | 10270 | COVIDIEN LLC. | MONOFILAMENT POLYPROPYLENE | 메드트로닉코리아 | 고시 제2019-80호(2019.5.1.적용) 관련 선별급여 본인부담률 80% 적용, 중복인정여부 Y | 중복인정여부 Y
B0039806 | 2019-05-01 | POLYPROPYLENE | 8/0 DOUBLE NEEDLE | 1EA | 10270 | AILEE | POLYPROPYLENE | 아이리 | 고시 제2019-80호(2019.5.1.적용) 관련 선별급여 본인부담률 80% 적용, 중복인정여부 Y | 중복인정여부 Y
B0039808 | 2020-02-01 | WEGO-POLYPROPYLENE | 8/0 DOUBLE NEEDLE | 1EA | 10270 | FOOSIN MEDICAL SUPPLIES INC., LTD | POLYPROPYLENE | 주식회사 웨이가오메디칼코리아 | 고시 제2019-80호(2019.5.1.적용) 관련 선별급여 본인부담률 80% 적용, 중복인정여부 Y | 중복인정여부 Y
B0039811 | 2019-05-01 | PRONOVA | 8/0 DOUBLE NEEDLE | 1EA | 10270 | ETHICON | MONOFILAMENT PVDF | 한국존슨앤드존슨메디칼 | 고시 제2019-80호(2019.5.1.적용) 관련 선별급여 본인부담률 80% 적용, 중복인정여부 Y | 중복인정여부 Y
B0039818 | 2019-05-01 | REXLENE | 8/0 DOUBLE NEEDLE | 1EA | 10270 | SM ENG | POLYPROPYLENE | 에스엠이엔지 | 고시 제2019-80호(2019.5.1.적용) 관련 선별급여 본인부담률 80% 적용, 중복인정여부 Y | 중복인정여부 Y
B0039822 | 2019-05-01 | FILAPROP | 8/0 DOUBLE NEEDLE | 1EA | 10270 | MERIL ENDO SURGERY PVT. LTD. | POLYPROPYLENE | 코아엠 | 고시 제2019-80호(2019.5.1.적용) 관련 선별급여 본인부담률 80% 적용, 중복인정여부 Y | 중복인정여부 Y
B0039890 | 2019-05-01 | FILAPROP | 8/0 DOUBLE NEEDLE | 1EA | 10270 | MERIL ENDO SURGERY PVT. LTD. | POLYPROPYLENE | 유시티메디칼 | 고시 제2019-80호(2019.5.1.적용) 관련 선별급여 본인부담률 80% 적용, 중복인정여부 Y | 중복인정여부 Y
B0040001 | 2019-05-01 | WIRE STAINLESS STEEL (STERNUM SUTURE) | 전규격 | 1EA | 5050 | ETHICON | STAINLESS STEEL | 한국존슨앤드존슨메디칼 | 고시 제2019-80호(2019.5.1.적용) 관련 선별급여 본인부담률 80% 적용, 중복인정여부 Y | 중복인정여부 Y
B0040003 | 2019-05-01 | WIRE STAINLESS STEEL (STERNUM SUTURE) | 전규격 | 1EA | 5050 | COVIDIEN LLC. | STAINLESS STEEL | 메드트로닉코리아 | 고시 제2019-80호(2019.5.1.적용) 관련 선별급여 본인부담률 80% 적용, 중복인정여부 Y | 중복인정여부 Y
B0040004 | 2019-05-01 | STEELEX | 전규격 | 1EA | 5050 | B.BRAUN SURGICAL S.A | STAINLESS STEEL | 비브라운코리아 | 고시 제2019-80호(2019.5.1.적용) 관련 선별급여 본인부담률 80% 적용, 중복인정여부 Y | 중복인정여부 Y
B0042001 | 2019-05-01 | ETHILON | 9/0 | 1EA | 12800 | ETHICON LLC | POLYAMIDE | 한국존슨앤드존슨메디칼 | 고시 제2019-80호(2019.5.1.적용) 관련 선별급여 본인부담률 80% 적용, 중복인정여부 Y | 중복인정여부 Y
B0042004 | 2019-05-01 | DAFILON BLACK | 9/0 | 1EA | 12800 | B.BRAUN SURGICAL S.A. | MONOFILAMENT POLYAMIDE | 비브라운코리아 | 고시 제2019-80호(2019.5.1.적용) 관련 선별급여 본인부담률 80% 적용, 중복인정여부 Y | 중복인정여부 Y
B0042005 | 2020-07-01 | MONOSOF | 9/0 | 1EA | 12800 | COVIDIEN LLC | NYLON | 메드트로닉코리아(유) | 고시 제2019-80호(2019.5.1.적용) 관련 선별급여 본인부담률 80% 적용, 중복인정여부 Y | 중복인정여부 Y
B0042006 | 2019-05-01 | NYLON | 9/0 | 1EA | 12800 | AILEE | POLYAMIDE | 아이리 | 고시 제2019-80호(2019.5.1.적용) 관련 선별급여 본인부담률 80% 적용, 중복인정여부 Y | 중복인정여부 Y
B0042018 | 2019-05-01 | REXLON | 9/0 | 1EA | 12800 | SM ENG. | POLYAMIDE | 에스엠이엔지 | 고시 제2019-80호(2019.5.1.적용) 관련 선별급여 본인부담률 80% 적용, 중복인정여부 Y | 중복인정여부 Y
B0042022 | 2019-05-01 | FILAMIDE | 9/0 | 1EA | 12800 | MERIL ENDO SURGERY PVT. LTD. | POLYAMIDE | 코아엠 | 고시 제2019-80호(2019.5.1.적용) 관련 선별급여 본인부담률 80% 적용, 중복인정여부 Y | 중복인정여부 Y
B0042090 | 2019-05-01 | FILAMIDE | 9/0 | 1EA | 12800 | MERIL ENDO SURGERY PVT. LTD. | POLYAMIDE | 유시티메디칼 | 고시 제2019-80호(2019.5.1.적용) 관련 선별급여 본인부담률 80% 적용, 중복인정여부 Y | 중복인정여부 Y
B0042101 | 2019-05-01 | ETHILON | 10/0 | 1EA | 12800 | ETHICON LLC | POLYAMIDE | 한국존슨앤드존슨메디칼 | 고시 제2019-80호(2019.5.1.적용) 관련 선별급여 본인부담률 80% 적용, 중복인정여부 Y | 중복인정여부 Y
B0042104 | 2019-05-01 | DAFILON BLACK | 10/0 | 1EA | 12800 | B.BRAUN SURGICAL S.A. | MONOFILAMENT POLYAMIDE | 비브라운코리아 | 고시 제2019-80호(2019.5.1.적용) 관련 선별급여 본인부담률 80% 적용, 중복인정여부 Y | 중복인정여부 Y
B0042106 | 2019-05-01 | NYLON | 10/0 | 1EA | 12800 | AILEE | POLYAMIDE | 아이리 | 고시 제2019-80호(2019.5.1.적용) 관련 선별급여 본인부담률 80% 적용, 중복인정여부 Y | 중복인정여부 Y
B0042118 | 2019-05-01 | REXLON | 10/0 | 1EA | 12800 | SM ENG. | POLYAMIDE | 에스엠이엔지 | 고시 제2019-80호(2019.5.1.적용) 관련 선별급여 본인부담률 80% 적용, 중복인정여부 Y | 중복인정여부 Y
B0043004 | 2019-05-01 | DAFILON BLACK | 11/0 | 1EA | 16120 | B.BRAUN SURGICAL S.A. | MONOFILAMENT POLYAMIDE | 비브라운코리아 | 고시 제2019-80호(2019.5.1.적용) 관련 선별급여 본인부담률 80% 적용, 중복인정여부 Y | 중복인정여부 Y
B0043006 | 2019-05-01 | NYLON | 11/0 | 1EA | 16120 | AILEE | POLYAMIDE | 아이리 | 고시 제2019-80호(2019.5.1.적용) 관련 선별급여 본인부담률 80% 적용, 중복인정여부 Y | 중복인정여부 Y
B0043018 | 2019-05-01 | REXLON | 11/0 | 1EA | 16120 | SM ENG. | POLYAMIDE | 에스엠이엔지 | 고시 제2019-80호(2019.5.1.적용) 관련 선별급여 본인부담률 80% 적용, 중복인정여부 Y | 중복인정여부 Y
B0045006 | 2019-05-01 | NYLON | 1/0 (NON NEEDLE) | 1EA | 215 | AILEE | MONOFILAMENT NYLON | 아이리 | 고시 제2019-80호(2019.5.1.적용) 관련 선별급여 본인부담률 80% 적용, 중복인정여부 Y | 중복인정여부 Y
B0045106 | 2019-05-01 | NYLON | 2/0 (NON NEEDLE) | 1EA | 215 | AILEE | MONOFILAMENT NYLON | 아이리 | 고시 제2019-80호(2019.5.1.적용) 관련 선별급여 본인부담률 80% 적용, 중복인정여부 Y | 중복인정여부 Y
B0045206 | 2019-05-01 | NYLON | 3/0 (NON NEEDLE) | 1EA | 215 | AILEE | MONOFILAMENT NYLON | 아이리 | 고시 제2019-80호(2019.5.1.적용) 관련 선별급여 본인부담률 80% 적용, 중복인정여부 Y | 중복인정여부 Y
B0045306 | 2019-05-01 | NYLON | 4/0 (NON NEEDLE) | 1EA | 215 | AILEE | MONOFILAMENT NYLON | 아이리 | 고시 제2019-80호(2019.5.1.적용) 관련 선별급여 본인부담률 80% 적용, 중복인정여부 Y | 중복인정여부 Y
B0045406 | 2019-05-01 | NYLON | 5/0 (NON NEEDLE) | 1EA | 215 | AILEE | MONOFILAMENT NYLON | 아이리 | 고시 제2019-80호(2019.5.1.적용) 관련 선별급여 본인부담률 80% 적용, 중복인정여부 Y | 중복인정여부 Y
B0045506 | 2019-05-01 | NYLON | 6/0 (NON NEEDLE) | 1EA | 215 | AILEE | MONOFILAMENT NYLON | 아이리 | 고시 제2019-80호(2019.5.1.적용) 관련 선별급여 본인부담률 80% 적용, 중복인정여부 Y | 중복인정여부 Y
B0045606 | 2019-05-01 | NYLON | 7/0 (NON NEEDLE) | 1EA | 215 | AILEE | MONOFILAMENT NYLON | 아이리 | 고시 제2019-80호(2019.5.1.적용) 관련 선별급여 본인부담률 80% 적용, 중복인정여부 Y | 중복인정여부 Y
B0046006 | 2019-05-01 | NYLON | 1 | 1EA | 2580 | AILEE | MONOFILAMENT NYLON | 아이리 | 고시 제2019-80호(2019.5.1.적용) 관련 선별급여 본인부담률 80% 적용, 중복인정여부 Y | 중복인정여부 Y
B0048006 | 2019-05-01 | NYLON | 1/0 | 1EA | 1500 | AILEE | MONOFILAMENT NYLON | 아이리 | 고시 제2019-80호(2019.5.1.적용) 관련 선별급여 본인부담률 80% 적용, 중복인정여부 Y | 중복인정여부 Y
B0049006 | 2019-05-01 | NYLON | 2/0 | 1EA | 1500 | AILEE | MONOFILAMENT NYLON | 아이리 | 고시 제2019-80호(2019.5.1.적용) 관련 선별급여 본인부담률 80% 적용, 중복인정여부 Y | 중복인정여부 Y
B0051006 | 2019-05-01 | NYLON | 4/0 | 1EA | 1960 | AILEE | MONOFILAMENT NYLON | 아이리 | 고시 제2019-80호(2019.5.1.적용) 관련 선별급여 본인부담률 80% 적용, 중복인정여부 Y | 중복인정여부 Y
B0059303 | 2019-05-01 | VASCUFIL | 3/0 DOUBLE NEEDLE | 1EA | 6450 | COVIDIEN LLC. | MONOFILAMENT POLYBUTESTER | 메드트로닉코리아 | 고시 제2019-80호(2019.5.1.적용) 관련 선별급여 본인부담률 80% 적용, 중복인정여부 Y | 중복인정여부 Y
B0059403 | 2019-05-01 | VASCUFIL | 4/0 DOUBLE NEEDLE | 1EA | 6450 | COVIDIEN LLC. | MONOFILAMENT POLYBUTESTER | 메드트로닉코리아 | 고시 제2019-80호(2019.5.1.적용) 관련 선별급여 본인부담률 80% 적용, 중복인정여부 Y | 중복인정여부 Y
B0059603 | 2019-05-01 | VASCUFIL | 6/0 DOUBLE NEEDLE | 1EA | 7280 | COVIDIEN LLC. | MONOFILAMENT POLYBUTESTER | 메드트로닉코리아 | 고시 제2019-80호(2019.5.1.적용) 관련 선별급여 본인부담률 80% 적용, 중복인정여부 Y | 중복인정여부 Y
B0059703 | 2019-05-01 | VASCUFIL | 7/0 DOUBLE NEEDLE | 1EA | 12060 | COVIDIEN LLC. | MONOFILAMENT POLYBUTESTER | 메드트로닉코리아 | 고시 제2019-80호(2019.5.1.적용) 관련 선별급여 본인부담률 80% 적용, 중복인정여부 Y | 중복인정여부 Y
B0061001 | 2019-05-01 | SUTURE ETHILON (NYLON) | 1 | 1EA | 2120 | ETHICON | MONOFILAMENT POLAMIDE | 한국존슨앤드존슨메디칼 | 고시 제2019-80호(2019.5.1.적용) 관련 선별급여 본인부담률 80% 적용, 중복인정여부 Y | 중복인정여부 Y
B0061002 | 2019-05-01 | NYLON | 1 | 1EA | 2120 | WOORHI MEDICAL | MONOFILAMENT POLAMIDE | 우리메디칼 | 고시 제2019-80호(2019.5.1.적용) 관련 선별급여 본인부담률 80% 적용, 중복인정여부 Y | 중복인정여부 Y
B0061004 | 2019-05-01 | DAFILON | 1 | 1EA | 2120 | B.BRAUN SURGICAL SA | MONOFILAMENT POLYAMIDE | 비브라운코리아 | 고시 제2019-80호(2019.5.1.적용) 관련 선별급여 본인부담률 80% 적용, 중복인정여부 Y | 중복인정여부 Y
B0061005 | 2019-05-01 | MONOSOF | 1 | 1EA | 2120 | COVIDIEN LLC. | MONOFILAMENT NYLON | 메드트로닉코리아 | 고시 제2019-80호(2019.5.1.적용) 관련 선별급여 본인부담률 80% 적용, 중복인정여부 Y | 중복인정여부 Y
B0061006 | 2019-05-01 | NYLON | 1 | 1EA | 2120 | AILEE | MONOFILAMENT NYLON | 아이리 | 고시 제2019-80호(2019.5.1.적용) 관련 선별급여 본인부담률 80% 적용, 중복인정여부 Y | 중복인정여부 Y
B0061008 | 2020-02-01 | WEGO-NYLON | 1 | 1EA | 2120 | FOOSIN MEDICAL SUPPLIES INC., LTD | POLYAMIDE | 주식회사 웨이가오메디칼코리아 | 고시 제2019-80호(2019.5.1.적용) 관련 선별급여 본인부담률 80% 적용, 중복인정여부 Y | 중복인정여부 Y
B0061013 | 2019-06-01 | NYLON | 1 | 1EA | 2120 | SEARCH MEDICAL CO., LTD | NYLON | ㈜서치메디컬 | 고시 제2019-80호(2019.5.1.적용) 관련 선별급여 본인부담률 80% 적용, 중복인정여부 Y | 중복인정여부 Y
B0061018 | 2019-05-01 | REXLON | 1 | 1EA | 2120 | SM ENG. | MONOFILAMENT NYLON (POLYAMIDE) | 에스엠이엔지 | 고시 제2019-80호(2019.5.1.적용) 관련 선별급여 본인부담률 80% 적용, 중복인정여부 Y | 중복인정여부 Y
B0061022 | 2019-05-01 | FILAMIDE | 1 | 1EA | 2120 | MERIL ENDO SURGERY PVT. LTD. | POLYAMIDE | 코아엠 | 고시 제2019-80호(2019.5.1.적용) 관련 선별급여 본인부담률 80% 적용, 중복인정여부 Y | 중복인정여부 Y
B0061026 | 2019-05-01 | NYLON | 1 | 1EA | 2120 | MONOMEDIC | POLYAMIDE | (주)모노메딕 | 고시 제2019-80호(2019.5.1.적용) 관련 선별급여 본인부담률 80% 적용, 중복인정여부 Y | 중복인정여부 Y
B0061090 | 2019-05-01 | FILAMIDE | 1 | 1EA | 2120 | MERIL ENDO SURGERY PVT. LTD. | POLYAMIDE | 유시티메디칼 | 고시 제2019-80호(2019.5.1.적용) 관련 선별급여 본인부담률 80% 적용, 중복인정여부 Y | 중복인정여부 Y
B0062001 | 2019-05-01 | SUTURE ETHILON (NYLON) | 2 | 1EA | 2120 | ETHICON | MONOFILAMENT POLAMIDE | 한국존슨앤드존슨메디칼 | 고시 제2019-80호(2019.5.1.적용) 관련 선별급여 본인부담률 80% 적용, 중복인정여부 Y | 중복인정여부 Y
B0062002 | 2019-05-01 | NYLON | 2 | 1EA | 2120 | WOORHI MEDICAL | MONOFILAMENT POLAMIDE | 우리메디칼 | 고시 제2019-80호(2019.5.1.적용) 관련 선별급여 본인부담률 80% 적용, 중복인정여부 Y | 중복인정여부 Y
B0062006 | 2019-05-01 | NYLON | 2 | 1EA | 2120 | AILEE | MONOFILAMENT NYLON | 아이리 | 고시 제2019-80호(2019.5.1.적용) 관련 선별급여 본인부담률 80% 적용, 중복인정여부 Y | 중복인정여부 Y
B0062008 | 2020-02-01 | WEGO-NYLON | 2 | 1EA | 2120 | FOOSIN MEDICAL SUPPLIES INC., LTD | POLYAMIDE | 주식회사 웨이가오메디칼코리아 | 고시 제2019-80호(2019.5.1.적용) 관련 선별급여 본인부담률 80% 적용, 중복인정여부 Y | 중복인정여부 Y
B0062010 | 2019-06-01 | NYLON | 1-2 | 1EA | 2120 | SEARCH MEDICAL CO., LTD | MONOFILAMENT POLYAMIDE | ㈜서치메디컬 | 고시 제2019-80호(2019.5.1.적용) 관련 선별급여 본인부담률 80% 적용, 중복인정여부 Y | 중복인정여부 Y
B0062013 | 2019-06-01 | NYLON | 2 | 1EA | 2120 | SEARCH MEDICAL CO., LTD | NYLON | ㈜서치메디컬 | 고시 제2019-80호(2019.5.1.적용) 관련 선별급여 본인부담률 80% 적용, 중복인정여부 Y | 중복인정여부 Y
B0062018 | 2019-05-01 | REXLON | 2 | 1EA | 2120 | SM ENG. | MONOFILAMENT NYLON (POLYAMIDE) | 에스엠이엔지 | 고시 제2019-80호(2019.5.1.적용) 관련 선별급여 본인부담률 80% 적용, 중복인정여부 Y | 중복인정여부 Y
B0062022 | 2019-05-01 | FILAMIDE | 2 | 1EA | 2120 | MERIL ENDO SURGERY PVT. LTD. | POLYAMIDE | 코아엠 | 고시 제2019-80호(2019.5.1.적용) 관련 선별급여 본인부담률 80% 적용, 중복인정여부 Y | 중복인정여부 Y
B0062026 | 2019-05-01 | NYLON | 2 | 1EA | 2120 | MONOMEDIC | POLYAMIDE | (주)모노메딕 | 고시 제2019-80호(2019.5.1.적용) 관련 선별급여 본인부담률 80% 적용, 중복인정여부 Y | 중복인정여부 Y
B0062090 | 2019-05-01 | FILAMIDE | 2 | 1EA | 2120 | MERIL ENDO SURGERY PVT. LTD. | POLYAMIDE | 유시티메디칼 | 고시 제2019-80호(2019.5.1.적용) 관련 선별급여 본인부담률 80% 적용, 중복인정여부 Y | 중복인정여부 Y
B0071001 | 2019-05-01 | MERSILK | 1 | 1EA | 2010 | ETHICON | BRAIDED SILK | 한국존슨앤드존슨메디칼 | 고시 제2019-80호(2019.5.1.적용) 관련 선별급여 본인부담률 80% 적용, 중복인정여부 Y | 중복인정여부 Y
B0071006 | 2019-05-01 | SILK | 1 | 1EA | 2010 | AILEE | BRAIDED SILK | 아이리 | 고시 제2019-80호(2019.5.1.적용) 관련 선별급여 본인부담률 80% 적용, 중복인정여부 Y | 중복인정여부 Y
B0071013 | 2019-06-01 | SLIK | 1 | 1EA | 2010 | SEARCH MEDICAL CO., LTD | SLIK | ㈜서치메디컬 | 고시 제2019-80호(2019.5.1.적용) 관련 선별급여 본인부담률 80% 적용, 중복인정여부 Y | 중복인정여부 Y
B0071018 | 2019-05-01 | REXSIL | 1 | 1EA | 2010 | SM ENG. | SILK | 에스엠이엔지 | 고시 제2019-80호(2019.5.1.적용) 관련 선별급여 본인부담률 80% 적용, 중복인정여부 Y | 중복인정여부 Y
B0071022 | 2019-05-01 | FILASILK | 1 | 1EA | 2010 | MERIL ENDO SURGERY PVT. LTD. | SILK FIBROIN | 코아엠 | 고시 제2019-80호(2019.5.1.적용) 관련 선별급여 본인부담률 80% 적용, 중복인정여부 Y | 중복인정여부 Y
B0071026 | 2019-05-01 | SILK | 1 | 1EA | 2010 | MONOMEDIC | SILK | ㈜모노메딕 | 고시 제2019-80호(2019.5.1.적용) 관련 선별급여 본인부담률 80% 적용, 중복인정여부 Y | 중복인정여부 Y
B0071090 | 2019-05-01 | FILASILK | 1 | 1EA | 2010 | MERIL ENDO SURGERY PVT. LTD. | SILK FIBROIN, STAINLESS STEEL | (주)유시티메디칼 | 고시 제2019-80호(2019.5.1.적용) 관련 선별급여 본인부담률 80% 적용, 중복인정여부 Y | 중복인정여부 Y
B0071101 | 2019-05-01 | SUTURE MERSILK | 1(NON NEEDLE) | 1EA | 215 | ETHICON | BRAIDED SILK | 한국존슨앤드존슨메디칼 | 고시 제2019-80호(2019.5.1.적용) 관련 선별급여 본인부담률 80% 적용, 중복인정여부 Y | 중복인정여부 Y
B0071102 | 2019-05-01 | SILK | 1(NON NEEDLE) | 1EA | 215 | WOORHI MEDICAL | BRAIDED SILK | 우리메디칼 | 고시 제2019-80호(2019.5.1.적용) 관련 선별급여 본인부담률 80% 적용, 중복인정여부 Y | 중복인정여부 Y
B0071104 | 2019-05-01 | SILKAM | 1(NON NEEDLE) | 1EA | 215 | B.BRAUN SURGICAL SA | BRAIDED SILK | 비브라운코리아 | 고시 제2019-80호(2019.5.1.적용) 관련 선별급여 본인부담률 80% 적용, 중복인정여부 Y | 중복인정여부 Y
B0071105 | 2019-05-01 | SOFSILK | 1(NON NEEDLE) | 1EA | 215 | COVIDIEN LLC. | BRAIDED SILK | 메드트로닉코리아 | 고시 제2019-80호(2019.5.1.적용) 관련 선별급여 본인부담률 80% 적용, 중복인정여부 Y | 중복인정여부 Y
B0071106 | 2019-05-01 | SILK | 1(NON NEEDLE) | 1EA | 215 | AILEE | BRAIDED SILK | 아이리 | 고시 제2019-80호(2019.5.1.적용) 관련 선별급여 본인부담률 80% 적용, 중복인정여부 Y | 중복인정여부 Y
B0071113 | 2019-06-01 | SLIK | 1(NON NEEDLE) | 1EA | 215 | SEARCH MEDICAL CO., LTD | SLIK | ㈜서치메디컬 | 고시 제2019-80호(2019.5.1.적용) 관련 선별급여 본인부담률 80% 적용, 중복인정여부 Y | 중복인정여부 Y
B0071118 | 2019-05-01 | REXSIL | 1(NON NEEDLE) | 1EA | 215 | SM ENG. | SILK | 에스엠이엔지 | 고시 제2019-80호(2019.5.1.적용) 관련 선별급여 본인부담률 80% 적용, 중복인정여부 Y | 중복인정여부 Y
B0071122 | 2019-05-01 | FILASILK | 1(NON NEEDLE) | 1EA | 215 | MERIL ENDO SURGERY PVT. LTD. | SILK FIBROIN | 코아엠 | 고시 제2019-80호(2019.5.1.적용) 관련 선별급여 본인부담률 80% 적용, 중복인정여부 Y | 중복인정여부 Y
B0071190 | 2019-05-01 | FILASILK | 1(NON NEEDLE) | 1EA | 215 | MERIL ENDO SURGERY PVT. LTD. | SILK FIBROIN | (주)유시티메디칼 | 고시 제2019-80호(2019.5.1.적용) 관련 선별급여 본인부담률 80% 적용, 중복인정여부 Y | 중복인정여부 Y
B0071206 | 2019-05-01 | SILK | 2(NON NEEDLE) | 1EA | 215 | AILEE | BRAIDED SILK | 아이리 | 고시 제2019-80호(2019.5.1.적용) 관련 선별급여 본인부담률 80% 적용, 중복인정여부 Y | 중복인정여부 Y
B0071213 | 2019-06-01 | SLIK | 2(NON NEEDLE) | 1EA | 215 | SEARCH MEDICAL CO., LTD | SLIK | ㈜서치메디컬 | 고시 제2019-80호(2019.5.1.적용) 관련 선별급여 본인부담률 80% 적용, 중복인정여부 Y | 중복인정여부 Y
B0071222 | 2019-05-01 | FILASILK | 2(NON NEEDLE) | 1EA | 215 | MERIL ENDO SURGERY PVT. LTD. | SILK FIBROIN | 코아엠 | 고시 제2019-80호(2019.5.1.적용) 관련 선별급여 본인부담률 80% 적용, 중복인정여부 Y | 중복인정여부 Y
B0071290 | 2019-05-01 | FILASILK | 2(NON NEEDLE) | 1EA | 215 | MERIL ENDO SURGERY PVT. LTD. | SILK FIBROIN | (주)유시티메디칼 | 고시 제2019-80호(2019.5.1.적용) 관련 선별급여 본인부담률 80% 적용, 중복인정여부 Y | 중복인정여부 Y
B0071306 | 2019-05-01 | SILK | 7/0(NON NEEDLE) | 1EA | 215 | AILEE | BRAIDED SILK | 아이리 | 고시 제2019-80호(2019.5.1.적용) 관련 선별급여 본인부담률 80% 적용, 중복인정여부 Y | 중복인정여부 Y
B0071322 | 2019-05-01 | FILASILK | 3(NON NEEDLE) | 1EA | 215 | MERIL ENDO SURGERY PVT. LTD. | SILK FIBROIN | 코아엠 | 고시 제2019-80호(2019.5.1.적용) 관련 선별급여 본인부담률 80% 적용, 중복인정여부 Y | 중복인정여부 Y
B0071390 | 2019-05-01 | FILASILK | 3(NON NEEDLE) | 1EA | 215 | MERIL ENDO SURGERY PVT. LTD. | SILK FIBROIN | (주)유시티메디칼 | 고시 제2019-80호(2019.5.1.적용) 관련 선별급여 본인부담률 80% 적용, 중복인정여부 Y | 중복인정여부 Y
B0071391 | 2020-04-01 | WEGO-SILK | 1 | 1EA | 2010 | FOOSIN MEDICAL SUPPLIES INC.,LTD | SILK | 주식회사 웨이가오메디칼코리아 | 고시 제2019-80호(2019.5.1.적용) 관련 선별급여 본인부담률 80% 적용, 중복인정여부 Y | 중복인정여부 Y
B0071392 | 2020-04-01 | WEGO-SILK | 2 | 1EA | 2010 | FOOSIN MEDICAL SUPPLIES INC.,LTD | SILK | 주식회사 웨이가오메디칼코리아 | 고시 제2019-80호(2019.5.1.적용) 관련 선별급여 본인부담률 80% 적용, 중복인정여부 Y | 중복인정여부 Y
B0072006 | 2019-05-01 | SILK | 2 | 1EA | 2010 | AILEE | BRAIDED SILK | 아이리 | 고시 제2019-80호(2019.5.1.적용) 관련 선별급여 본인부담률 80% 적용, 중복인정여부 Y | 중복인정여부 Y
B0072013 | 2019-06-01 | SLIK | 2 | 1EA | 2010 | SEARCH MEDICAL CO., LTD | SLIK | ㈜서치메디컬 | 고시 제2019-80호(2019.5.1.적용) 관련 선별급여 본인부담률 80% 적용, 중복인정여부 Y | 중복인정여부 Y
B0072022 | 2019-05-01 | FILASILK | 2 | 1EA | 2010 | MERIL ENDO SURGERY PVT. LTD. | SILK FIBROIN | 코아엠 | 고시 제2019-80호(2019.5.1.적용) 관련 선별급여 본인부담률 80% 적용, 중복인정여부 Y | 중복인정여부 Y
B0072090 | 2019-05-01 | FILASILK | 2 | 1EA | 2010 | MERIL ENDO SURGERY PVT. LTD. | SILK FIBROIN, STAINLESS STEEL | (주)유시티메디칼 | 고시 제2019-80호(2019.5.1.적용) 관련 선별급여 본인부담률 80% 적용, 중복인정여부 Y | 중복인정여부 Y
B0081001 | 2019-05-01 | ETHIBOND | 1 | 1EA | 1760 | ETHICON | POLYBUTYLATE COATED BRAIDED POLYESTER | 한국존슨앤드존슨메디칼 | 고시 제2019-80호(2019.5.1.적용) 관련 선별급여 본인부담률 80% 적용, 중복인정여부 Y | 중복인정여부 Y
B0081020 | 2019-05-01 | GORE-TEX SUTURE | 1/0 | 1EA | 14790 | W.L GORE | PTFE | 고어코리아 | 고시 제2019-80호(2019.5.1.적용) 관련 선별급여 본인부담률 80% 적용, 중복인정여부 Y | 중복인정여부 Y
B0081022 | 2019-05-01 | MERICRON XL | 1 | 1EA | 1760 | MERIL ENDO SURGERY PVT. LTD. | POLYETHYLENETEREPHTHALATE | 코아엠 | 고시 제2019-80호(2019.5.1.적용) 관련 선별급여 본인부담률 80% 적용, 중복인정여부 Y | 중복인정여부 Y
B0081090 | 2019-05-01 | MERICRON XL | 1 | 1EA | 1760 | MERIL ENDO SURGERY PVT. LTD. | POLYETHYLENETEREPHTHALATE | 유시티메디칼 | 고시 제2019-80호(2019.5.1.적용) 관련 선별급여 본인부담률 80% 적용, 중복인정여부 Y | 중복인정여부 Y
B0082001 | 2019-05-01 | ETHIBOND | 2 | 1EA | 1760 | ETHICON | POLYBUTYLATE COATED BRAIDED POLYESTER | 한국존슨앤드존슨메디칼 | 고시 제2019-80호(2019.5.1.적용) 관련 선별급여 본인부담률 80% 적용, 중복인정여부 Y | 중복인정여부 Y
B0082002 | 2019-05-01 | SUTURE POLYESTER | 2 | 1EA | 1760 | WOORHI MEDICAL | POLYESTER | 우리메디칼 | 고시 제2019-80호(2019.5.1.적용) 관련 선별급여 본인부담률 80% 적용, 중복인정여부 Y | 중복인정여부 Y
B0082005 | 2019-05-01 | SUTURE TICRON | 2 | 1EA | 1760 | COVIDIEN LLC. | POLYESTER | 메드트로닉코리아 | 고시 제2019-80호(2019.5.1.적용) 관련 선별급여 본인부담률 80% 적용, 중복인정여부 Y | 중복인정여부 Y
B0082006 | 2019-05-01 | POLYESTER | 2 | 1EA | 1760 | AILEE | POLYESTER | 아이리 | 고시 제2019-80호(2019.5.1.적용) 관련 선별급여 본인부담률 80% 적용, 중복인정여부 Y | 중복인정여부 Y
B0082020 | 2019-05-01 | GORE-TEX SUTURE | 2/0 | 1EA | 14790 | W.L GORE | PTFE | 고어코리아 | 고시 제2019-80호(2019.5.1.적용) 관련 선별급여 본인부담률 80% 적용, 중복인정여부 Y | 중복인정여부 Y
B0082022 | 2019-05-01 | MERICRON XL | 2 | 1EA | 1760 | MERIL ENDO SURGERY PVT. LTD. | POLYETHYLENETEREPHTHALATE | 코아엠 | 고시 제2019-80호(2019.5.1.적용) 관련 선별급여 본인부담률 80% 적용, 중복인정여부 Y | 중복인정여부 Y
B0082090 | 2019-05-01 | MERICRON XL | 2 | 1EA | 1760 | MERIL ENDO SURGERY PVT. LTD. | POLYETHYLENETEREPHTHALATE | 유시티메디칼 | 고시 제2019-80호(2019.5.1.적용) 관련 선별급여 본인부담률 80% 적용, 중복인정여부 Y | 중복인정여부 Y
B0083020 | 2019-05-01 | GORE-TEX SUTURE | 3/0 | 1EA | 10370 | W.L GORE | PTFE | 고어코리아 | 고시 제2019-80호(2019.5.1.적용) 관련 선별급여 본인부담률 80% 적용, 중복인정여부 Y | 중복인정여부 Y
B0083116 | 2019-05-01 | BIOTEX-3 | 3/0 | 1EA | 10370 | PURGO BIOLOGICS INC. | PTFE, STAINLESS STEEL | 푸르고바이오로직스 | 고시 제2019-80호(2019.5.1.적용) 관련 선별급여 본인부담률 80% 적용, 중복인정여부 Y | 중복인정여부 Y
B0083216 | 2019-05-01 | BIOTEX-4 | 4/0 | 1EA | 10370 | PURGO BIOLOGICS INC. | PTFE, STAINLESS STEEL | 푸르고바이오로직스 | 고시 제2019-80호(2019.5.1.적용) 관련 선별급여 본인부담률 80% 적용, 중복인정여부 Y | 중복인정여부 Y
B0085001 | 2019-05-01 | ETHIBOND | 5 | 1EA | 1760 | ETHICON | POLYBUTYLATE COATED BRAIDED POLYESTER | 한국존슨앤드존슨메디칼 | 고시 제2019-80호(2019.5.1.적용) 관련 선별급여 본인부담률 80% 적용, 중복인정여부 Y | 중복인정여부 Y
B0085005 | 2019-05-01 | SUTURE TICRON | 5 | 1EA | 1760 | COVIDIEN LLC. | POLYESTER | 메드트로닉코리아 | 고시 제2019-80호(2019.5.1.적용) 관련 선별급여 본인부담률 80% 적용, 중복인정여부 Y | 중복인정여부 Y
B0085006 | 2019-05-01 | POLYESTER | 5 | 1EA | 1760 | AILEE | POLYESTER | 아이리 | 고시 제2019-80호(2019.5.1.적용) 관련 선별급여 본인부담률 80% 적용, 중복인정여부 Y | 중복인정여부 Y
B0085016 | 2019-05-01 | BIOTEX-5 | 5/0 | 1EA | 10370 | PURGO BIOLOGICS INC. | PTFE, STAINLESS STEEL | 푸르고바이오로직스 | 고시 제2019-80호(2019.5.1.적용) 관련 선별급여 본인부담률 80% 적용, 중복인정여부 Y | 중복인정여부 Y
B0085022 | 2019-05-01 | MERICRON XL | 5 | 1EA | 1760 | MERIL ENDO SURGERY PVT. LTD. | POLYETHYLENETEREPHTHALATE | 코아엠 | 고시 제2019-80호(2019.5.1.적용) 관련 선별급여 본인부담률 80% 적용, 중복인정여부 Y | 중복인정여부 Y
B0085090 | 2019-05-01 | MERICRON XL | 5 | 1EA | 1760 | MERIL ENDO SURGERY PVT. LTD. | POLYETHYLENETEREPHTHALATE | 유시티메디칼 | 고시 제2019-80호(2019.5.1.적용) 관련 선별급여 본인부담률 80% 적용, 중복인정여부 Y | 중복인정여부 Y
B0089120 | 2019-05-01 | GORE-TEX SUTURE | 1/0 DOUBLE | 1EA | 14130 | W.L GORE | PTFE | 고어코리아 | 고시 제2019-80호(2019.5.1.적용) 관련 선별급여 본인부담률 80% 적용, 중복인정여부 Y | 중복인정여부 Y
B0089210 | 2019-10-01 | GORE-TEX SUTURE | 3N08A | 1EA | 50220 | W.L GORE & ASSOCIATES INC | E-PTFE | 한국의료기기안전정보원
B0089220 | 2019-05-01 | GORE-TEX SUTURE | 2/0 DOUBLE | 1EA | 14130 | W.L GORE | PTFE | 고어코리아 | 고시 제2019-80호(2019.5.1.적용) 관련 선별급여 본인부담률 80% 적용, 중복인정여부 Y | 중복인정여부 Y
B0089230 | 2019-07-01 | GORE-TEX SUTURE | 2/0 DOUBLE | 1EA | 50280 | W.L GORE & ASSOCIATES INC | E-PTFE | 신영메딕스
B0089310 | 2019-10-01 | GORE-TEX SUTURE | 4N02A | 1EA | 52420 | W.L GORE & ASSOCIATES INC | E-PTFE | 한국의료기기안전정보원
B0089320 | 2019-05-01 | GORE-TEX SUTURE | 3/0 DOUBLE | 1EA | 12280 | W.L GORE | PTFE | 고어코리아 | 고시 제2019-80호(2019.5.1.적용) 관련 선별급여 본인부담률 80% 적용, 중복인정여부 Y | 중복인정여부 Y
B0089330 | 2019-07-01 | GORE-TEX SUTURE | 3/0 DOUBLE | 1EA | 52480 | W.L GORE & ASSOCIATES INC | E-PTFE | 신영메딕스
B0089410 | 2019-10-01 | GORE-TEX SUTURE | 5N02A | 1EA | 54950 | W.L GORE & ASSOCIATES INC | E-PTFE | 한국의료기기안전정보원
B0089420 | 2019-05-01 | GORE-TEX SUTURE | 4/0 DOUBLE | 1EA | 12280 | W.L GORE | PTFE | 고어코리아 | 고시 제2019-80호(2019.5.1.적용) 관련 선별급여 본인부담률 80% 적용, 중복인정여부 Y | 중복인정여부 Y
B0089430 | 2019-07-01 | GORE-TEX SUTURE | 4/0 DOUBLE | 1EA | 55020 | W.L GORE & ASSOCIATES INC | E-PTFE | 신영메딕스
B0089510 | 2019-10-01 | GORE-TEX SUTURE | 6K02A | 1EA | 56140 | W.L GORE & ASSOCIATES INC | E-PTFE | 한국의료기기안전정보원
B0089511 | 2019-10-01 | GORE-TEX SUTURE | 6M02A | 1EA | 56980 | W.L GORE & ASSOCIATES INC | E-PTFE | 한국의료기기안전정보원
B0089520 | 2019-05-01 | GORE-TEX SUTURE | 5/0 DOUBLE | 1EA | 14240 | W.L GORE | PTFE | 고어코리아 | 고시 제2019-80호(2019.5.1.적용) 관련 선별급여 본인부담률 80% 적용, 중복인정여부 Y | 중복인정여부 Y
B0089530 | 2019-07-01 | GORE-TEX SUTURE | 5/0 DOUBLE | 1EA | 57060 | W.L GORE & ASSOCIATES INC | E-PTFE | 신영메딕스
B0089610 | 2019-10-01 | GORE-TEX SUTURE | 7K02A | 1EA | 56640 | W.L GORE & ASSOCIATES INC | E-PTFE | 한국의료기기안전정보원
B0089611 | 2019-10-01 | GORE-TEX SUTURE | 7K04A | 1EA | 66280 | W.L GORE & ASSOCIATES INC | E-PTFE | 한국의료기기안전정보원
B0089612 | 2019-10-01 | GORE-TEX SUTURE | 7M02A | 1EA | 57320 | W.L GORE & ASSOCIATES INC | E-PTFE | 한국의료기기안전정보원
B0089620 | 2019-05-01 | GORE-TEX SUTURE | 6/0 DOUBLE | 1EA | 14240 | W.L GORE | PTFE | 고어코리아 | 고시 제2019-80호(2019.5.1.적용) 관련 선별급여 본인부담률 80% 적용, 중복인정여부 Y | 중복인정여부 Y
B0089630 | 2019-07-01 | GORE-TEX SUTURE | 6/0 DOUBLE | 1EA | 57390 | W.L GORE & ASSOCIATES INC | E-PTFE | 신영메딕스
B0089720 | 2019-05-01 | GORE-TEX SUTURE | 7/0 DOUBLE | 1EA | 20570 | W.L GORE | PTFE | 고어코리아 | 고시 제2019-80호(2019.5.1.적용) 관련 선별급여 본인부담률 80% 적용, 중복인정여부 Y | 중복인정여부 Y
B0089820 | 2019-05-01 | GORE-TEX SUTURE | 8/0 DOUBLE | 1EA | 20570 | W.L GORE | PTFE | 고어코리아 | 고시 제2019-80호(2019.5.1.적용) 관련 선별급여 본인부담률 80% 적용, 중복인정여부 Y | 중복인정여부 Y
B0400001 | 2019-05-01 | PROLENE SYNTHETIC NON-ABSORBABLE SUTURE | 10/0 | 1EA | 14830 | ETHICON | POLYPROPYLENE | 한국존슨앤드존슨메디칼 | 고시 제2019-80호(2019.5.1.적용) 관련 선별급여 본인부담률 80% 적용, 중복인정여부 Y | 중복인정여부 Y
B0400006 | 2019-05-01 | POLYPROPYLENE | 9/0 | 1EA | 14830 | AILEE | POLYPROPYLENE | 아이리 | 고시 제2019-80호(2019.5.1.적용) 관련 선별급여 본인부담률 80% 적용, 중복인정여부 Y | 중복인정여부 Y
B0400022 | 2019-05-01 | FILAPROP | 10/0 | 1EA | 14830 | MERIL ENDO SURGERY PVT. LTD. | POLYPROPYLENE | 코아엠 | 고시 제2019-80호(2019.5.1.적용) 관련 선별급여 본인부담률 80% 적용, 중복인정여부 Y | 중복인정여부 Y
B0400090 | 2019-05-01 | FILAPROP | 10/0 | 1EA | 14830 | MERIL ENDO SURGERY PVT. LTD. | POLYPROPYLENE | 유시티메디칼 | 고시 제2019-80호(2019.5.1.적용) 관련 선별급여 본인부담률 80% 적용, 중복인정여부 Y | 중복인정여부 Y
B0400106 | 2019-05-01 | POLYPROPYLENE | 10/0 | 1EA | 14830 | AILEE | POLYPROPYLENE | 아이리 | 고시 제2019-80호(2019.5.1.적용) 관련 선별급여 본인부담률 80% 적용, 중복인정여부 Y | 중복인정여부 Y
B0400108 | 2020-02-01 | WEGO-POLYPROPYLENE | 9/0 | 1EA | 14830 | FOOSIN MEDICAL SUPPLIES INC., LTD | POLYPROPYLENE | 주식회사 웨이가오메디칼코리아 | 고시 제2019-80호(2019.5.1.적용) 관련 선별급여 본인부담률 80% 적용, 중복인정여부 Y | 중복인정여부 Y
B0400208 | 2020-02-01 | WEGO-POLYPROPYLENE | 10/0 | 1EA | 14830 | FOOSIN MEDICAL SUPPLIES INC., LTD | POLYPROPYLENE | 주식회사 웨이가오메디칼코리아 | 고시 제2019-80호(2019.5.1.적용) 관련 선별급여 본인부담률 80% 적용, 중복인정여부 Y | 중복인정여부 Y
B0410006 | 2019-05-01 | POLYPROPYLENE | 10/0 DOUBLE NEEDLE | 1EA | 16840 | AILEE | POLYPROPYLENE | 아이리 | 고시 제2019-80호(2019.5.1.적용) 관련 선별급여 본인부담률 80% 적용, 중복인정여부 Y | 중복인정여부 Y
B0501001 | 2019-05-01 | CHROMIC | 1/0 | 1EA | 1610 | ETHICON | COLLAGEN+CHROMIC ACID | 한국존슨앤드존슨메디칼 | 고시 제2019-80호(2019.5.1.적용) 관련 선별급여 본인부담률 80% 적용, 중복인정여부 Y | 중복인정여부 Y
B0501006 | 2019-05-01 | CATGUT | 1/0 | 1EA | 1610 | AILEE | COLLAGEN+CHROMIC ACID | 아이리 | 고시 제2019-80호(2019.5.1.적용) 관련 선별급여 본인부담률 80% 적용, 중복인정여부 Y | 중복인정여부 Y
B0501010 | 2019-05-01 | CATGUT | 1/0 | 1EA | 1610 | TAEWOONG MEDICAL CO. LTD | COLLAGEN+CHROMIC ACID | 태웅메디칼일산지점 | 고시 제2019-80호(2019.5.1.적용) 관련 선별급여 본인부담률 80% 적용, 중복인정여부 Y | 중복인정여부 Y
B0502001 | 2019-05-01 | CHROMIC | 2/0 | 1EA | 1610 | ETHICON | COLLAGEN+CHROMIC ACID | 한국존슨앤드존슨메디칼 | 고시 제2019-80호(2019.5.1.적용) 관련 선별급여 본인부담률 80% 적용, 중복인정여부 Y | 중복인정여부 Y
B0502004 | 2019-05-01 | CATGUT | 2/0 | 1EA | 1460 | B.BRAUN SURGICAL SA | COLLAGEN+CHROMIC ACID | 비브라운코리아 | 고시 제2019-80호(2019.5.1.적용) 관련 선별급여 본인부담률 80% 적용, 중복인정여부 Y | 중복인정여부 Y
B0502006 | 2019-05-01 | CATGUT | 2/0 | 1EA | 1610 | AILEE | COLLAGEN+CHROMIC ACID | 아이리 | 고시 제2019-80호(2019.5.1.적용) 관련 선별급여 본인부담률 80% 적용, 중복인정여부 Y | 중복인정여부 Y
B0502010 | 2019-05-01 | CATGUT | 2/0 | 1EA | 1610 | TAEWOONG MEDICAL CO. LTD | COLLAGEN+CHROMIC ACID | 태웅메디칼일산지점 | 고시 제2019-80호(2019.5.1.적용) 관련 선별급여 본인부담률 80% 적용, 중복인정여부 Y | 중복인정여부 Y
B0503001 | 2019-05-01 | CHROMIC | 3/0 | 1EA | 1660 | ETHICON | COLLAGEN+CHROMIC ACID | 한국존슨앤드존슨메디칼 | 고시 제2019-80호(2019.5.1.적용) 관련 선별급여 본인부담률 80% 적용, 중복인정여부 Y | 중복인정여부 Y
B0503004 | 2019-05-01 | CATGUT | 3/0 | 1EA | 1600 | B.BRAUN SURGICAL SA | COLLAGEN+CHROMIC ACID | 비브라운코리아 | 고시 제2019-80호(2019.5.1.적용) 관련 선별급여 본인부담률 80% 적용, 중복인정여부 Y | 중복인정여부 Y
B0503006 | 2019-05-01 | CATGUT | 3/0 | 1EA | 1660 | AILEE | COLLAGEN+CHROMIC ACID | 아이리 | 고시 제2019-80호(2019.5.1.적용) 관련 선별급여 본인부담률 80% 적용, 중복인정여부 Y | 중복인정여부 Y
B0503010 | 2019-05-01 | CATGUT | 3/0 | 1EA | 1660 | TAEWOONG MEDICAL CO. LTD | COLLAGEN+CHROMIC ACID | 태웅메디칼일산지점 | 고시 제2019-80호(2019.5.1.적용) 관련 선별급여 본인부담률 80% 적용, 중복인정여부 Y | 중복인정여부 Y
B0504001 | 2019-05-01 | CHROMIC | 4/0 | 1EA | 1660 | ETHICON | COLLAGEN+CHROMIC ACID | 한국존슨앤드존슨메디칼 | 고시 제2019-80호(2019.5.1.적용) 관련 선별급여 본인부담률 80% 적용, 중복인정여부 Y | 중복인정여부 Y
B0504004 | 2019-05-01 | CATGUT | 4/0 | 1EA | 1660 | B.BRAUN SURGICAL SA | COLLAGEN+CHROMIC ACID | 비브라운코리아 | 고시 제2019-80호(2019.5.1.적용) 관련 선별급여 본인부담률 80% 적용, 중복인정여부 Y | 중복인정여부 Y
B0504006 | 2019-05-01 | CATGUT | 4/0 | 1EA | 1660 | AILEE | COLLAGEN+CHROMIC ACID | 아이리 | 고시 제2019-80호(2019.5.1.적용) 관련 선별급여 본인부담률 80% 적용, 중복인정여부 Y | 중복인정여부 Y
B0504010 | 2019-05-01 | CATGUT | 4/0 | 1EA | 1660 | TAEWOONG MEDICAL CO. LTD | COLLAGEN+CHROMIC ACID | 태웅메디칼일산지점 | 고시 제2019-80호(2019.5.1.적용) 관련 선별급여 본인부담률 80% 적용, 중복인정여부 Y | 중복인정여부 Y
B0505001 | 2019-05-01 | CHROMIC | 5/0 | 1EA | 2560 | ETHICON | COLLAGEN+CHROMIC ACID | 한국존슨앤드존슨메디칼 | 고시 제2019-80호(2019.5.1.적용) 관련 선별급여 본인부담률 80% 적용, 중복인정여부 Y | 중복인정여부 Y
B0505004 | 2019-05-01 | CATGUT | 5/0 | 1EA | 1930 | B.BRAUN SURGICAL SA | COLLAGEN+CHROMIC ACID | 비브라운코리아 | 고시 제2019-80호(2019.5.1.적용) 관련 선별급여 본인부담률 80% 적용, 중복인정여부 Y | 중복인정여부 Y
B0505006 | 2019-05-01 | CATGUT | 5/0 | 1EA | 2560 | AILEE | COLLAGEN+CHROMIC ACID | 아이리 | 고시 제2019-80호(2019.5.1.적용) 관련 선별급여 본인부담률 80% 적용, 중복인정여부 Y | 중복인정여부 Y
B0505010 | 2019-05-01 | CATGUT | 5/0 | 1EA | 2560 | TAEWOONG MEDICAL CO. LTD | COLLAGEN+CHROMIC ACID | 태웅메디칼일산지점 | 고시 제2019-80호(2019.5.1.적용) 관련 선별급여 본인부담률 80% 적용, 중복인정여부 Y | 중복인정여부 Y
B0506001 | 2019-05-01 | CHROMIC | 6/0 | 1EA | 2560 | ETHICON | COLLAGEN+CHROMIC ACID | 한국존슨앤드존슨메디칼 | 고시 제2019-80호(2019.5.1.적용) 관련 선별급여 본인부담률 80% 적용, 중복인정여부 Y | 중복인정여부 Y
B0506004 | 2019-05-01 | CATGUT | 6/0 | 1EA | 2560 | B.BRAUN SURGICAL SA | COLLAGEN+CHROMIC ACID | 비브라운코리아 | 고시 제2019-80호(2019.5.1.적용) 관련 선별급여 본인부담률 80% 적용, 중복인정여부 Y | 중복인정여부 Y
B0506006 | 2019-05-01 | CATGUT | 6/0 | 1EA | 2560 | AILEE | COLLAGEN+CHROMIC ACID | 아이리 | 고시 제2019-80호(2019.5.1.적용) 관련 선별급여 본인부담률 80% 적용, 중복인정여부 Y | 중복인정여부 Y
B0506010 | 2019-05-01 | CATGUT | 6/0 | 1EA | 2560 | TAEWOONG MEDICAL CO. LTD | COLLAGEN+CHROMIC ACID | 태웅메디칼일산지점 | 고시 제2019-80호(2019.5.1.적용) 관련 선별급여 본인부담률 80% 적용, 중복인정여부 Y | 중복인정여부 Y
B0506011 | 2019-05-01 | PLAIN GUT | 6/0 | 1EA | 2560 | ETHICON | COLLAGEN | 한국존슨앤드존슨메디칼 | 고시 제2019-80호(2019.5.1.적용) 관련 선별급여 본인부담률 80% 적용, 중복인정여부 Y | 중복인정여부 Y
B0511001 | 2019-05-01 | CHROMIC | 1 | 1EA | 1620 | ETHICON | COLLAGEN+CHROMIC ACID | 한국존슨앤드존슨메디칼 | 고시 제2019-80호(2019.5.1.적용) 관련 선별급여 본인부담률 80% 적용, 중복인정여부 Y | 중복인정여부 Y
B0511004 | 2019-05-01 | CATGUT | 1 | 1EA | 1620 | B.BRAUN SURGICAL SA | COLLAGEN+CHROMIC ACID | 비브라운코리아 | 고시 제2019-80호(2019.5.1.적용) 관련 선별급여 본인부담률 80% 적용, 중복인정여부 Y | 중복인정여부 Y
B0511006 | 2019-05-01 | CATGUT | 1 | 1EA | 1620 | AILEE | COLLAGEN+CHROMIC ACID | 아이리 | 고시 제2019-80호(2019.5.1.적용) 관련 선별급여 본인부담률 80% 적용, 중복인정여부 Y | 중복인정여부 Y
B0511010 | 2019-05-01 | CATGUT | 1 | 1EA | 1620 | TAEWOONG MEDICAL CO. LTD | COLLAGEN+CHROMIC ACID | 태웅메디칼일산지점 | 고시 제2019-80호(2019.5.1.적용) 관련 선별급여 본인부담률 80% 적용, 중복인정여부 Y | 중복인정여부 Y
B0512001 | 2019-05-01 | CHROMIC | 2 | 1EA | 1620 | ETHICON | COLLAGEN+CHROMIC ACID | 한국존슨앤드존슨메디칼 | 고시 제2019-80호(2019.5.1.적용) 관련 선별급여 본인부담률 80% 적용, 중복인정여부 Y | 중복인정여부 Y
B0512006 | 2019-05-01 | CATGUT | 2 | 1EA | 1620 | AILEE | COLLAGEN+CHROMIC ACID | 아이리 | 고시 제2019-80호(2019.5.1.적용) 관련 선별급여 본인부담률 80% 적용, 중복인정여부 Y | 중복인정여부 Y
B0531001 | 2019-05-01 | VICRYL | 1 | 1EA | 3590 | ETHICON | BRAIDED POLYGLACTIN | 한국존슨앤드존슨메디칼 | 고시 제2019-80호(2019.5.1.적용) 관련 선별급여 본인부담률 80% 적용, 중복인정여부 Y | 중복인정여부 Y
B0531004 | 2019-05-01 | SAFIL | 1 | 1EA | 3170 | B.BRAUN | POLYGLYCOLIC ACID | 비브라운코리아 | 고시 제2019-80호(2019.5.1.적용) 관련 선별급여 본인부담률 80% 적용, 중복인정여부 Y | 중복인정여부 Y
B0531005 | 2019-05-01 | POLYSORB | 1 | 1EA | 3590 | COVIDIEN LLC. | GLYCOLIDE-LACTIDE | 메드트로닉코리아 | 고시 제2019-80호(2019.5.1.적용) 관련 선별급여 본인부담률 80% 적용, 중복인정여부 Y | 중복인정여부 Y
B0531006 | 2019-05-01 | SURGIFIT | 1 | 1EA | 3440 | AILEE | BRAIDED POLYGLYCOLIC ACID | 아이리 | 고시 제2019-80호(2019.5.1.적용) 관련 선별급여 본인부담률 80% 적용, 중복인정여부 Y | 중복인정여부 Y
B0531008 | 2020-02-01 | WEGO-PGA | 1 | 1EA | 3590 | FOOSIN MEDICAL SUPPLIES INC., LTD | POLYGLYCOLIC ACID | 주식회사 웨이가오메디칼코리아 | 고시 제2019-80호(2019.5.1.적용) 관련 선별급여 본인부담률 80% 적용, 중복인정여부 Y | 중복인정여부 Y
B0531009 | 2019-05-01 | SURGISORB | 1 | 1EA | 3590 | SAMYANGBIOPHARM | BRAIDED POLYGLYCOLIC ACID | 삼양바이오팜 | 고시 제2019-80호(2019.5.1.적용) 관련 선별급여 본인부담률 80% 적용, 중복인정여부 Y | 중복인정여부 Y
B0531011 | 2019-05-01 | VICRYL RAPIDE | 1 | 1EA | 3590 | ETHICON | GLICOLIDE LACTIDE | 한국존슨앤드존슨메디칼 | 고시 제2019-80호(2019.5.1.적용) 관련 선별급여 본인부담률 80% 적용, 중복인정여부 Y | 중복인정여부 Y
B0531014 | 2019-05-01 | MONOSYN | 1 | 1EA | 3590 | B.BRAUN | GLYCOLIDE MONOFILAMENT | 비브라운코리아 | 고시 제2019-80호(2019.5.1.적용) 관련 선별급여 본인부담률 80% 적용, 중복인정여부 Y | 중복인정여부 Y
B0531015 | 2019-05-01 | MAXON | 1 | 1EA | 3590 | COVIDIEN LLC. | POLYGLYCONATE MONOFILAMENT | 메드트로닉코리아 | 고시 제2019-80호(2019.5.1.적용) 관련 선별급여 본인부담률 80% 적용, 중복인정여부 Y | 중복인정여부 Y
B0531018 | 2019-05-01 | REXMONO | 1 | 1EA | 3590 | SM ENG | POLY(GLYCOLIDE-CO-CAPROLACTONE) | 에스엠이엔지 | 고시 제2019-80호(2019.5.1.적용) 관련 선별급여 본인부담률 80% 적용, 중복인정여부 Y | 중복인정여부 Y
B0531022 | 2019-05-01 | MITSU | 1 | 1EA | 3590 | MERIL ENDO SURGERY PVT. LTD. | POLYDIOXANONE | 코아엠 | 고시 제2019-80호(2019.5.1.적용) 관련 선별급여 본인부담률 80% 적용, 중복인정여부 Y | 중복인정여부 Y
B0531023 | 2019-05-01 | PDS SERIES | 1 | 1EA | 3590 | HUAIYIN MEDICAL INSTRUMENTS CO. LTD | POLYDIOXANONE | 미스코 | 고시 제2019-80호(2019.5.1.적용) 관련 선별급여 본인부담률 80% 적용, 중복인정여부 Y | 중복인정여부 Y
B0531024 | 2019-05-01 | SAFIL QUICK | 1 | 1EA | 3590 | B.BRAUN | POLYGLYCOLIC ACID MULTIFILAMENT | 비브라운코리아 | 고시 제2019-80호(2019.5.1.적용) 관련 선별급여 본인부담률 80% 적용, 중복인정여부 Y | 중복인정여부 Y
B0531044 | 2019-05-01 | NOVOSYN | 1 | 1EA | 3590 | B.BRAUN SURGICAL SA | PGLA | 비브라운코리아 | 고시 제2019-80호(2019.5.1.적용) 관련 선별급여 본인부담률 80% 적용, 중복인정여부 Y | 중복인정여부 Y
B0531101 | 2019-05-01 | PDS | 1 | 1EA | 3590 | ETHICON | POLYDIOXANONE MONOFILAMENT | 한국존슨앤드존슨메디칼 | 고시 제2019-80호(2019.5.1.적용) 관련 선별급여 본인부담률 80% 적용, 중복인정여부 Y | 중복인정여부 Y
B0531102 | 2019-05-01 | MONOCRYL | 1 | 1EA | 3590 | ETHICON | POLIGLECAPRONE25 | 한국존슨앤드존슨메디칼 | 고시 제2019-80호(2019.5.1.적용) 관련 선별급여 본인부담률 80% 적용, 중복인정여부 Y | 중복인정여부 Y
B0531106 | 2019-05-01 | MONOFIT-L | 1 | 1EA | 3590 | AILEE | POLYDIOXANONE | 아이리 | 고시 제2019-80호(2019.5.1.적용) 관련 선별급여 본인부담률 80% 적용, 중복인정여부 Y | 중복인정여부 Y
B0531108 | 2020-02-01 | WEGO-PDO | 1 | 1EA | 3590 | FOOSIN MEDICAL SUPPLIES INC., LTD | POLYDIOXANONE | 주식회사 웨이가오메디칼코리아 | 고시 제2019-80호(2019.5.1.적용) 관련 선별급여 본인부담률 80% 적용, 중복인정여부 Y | 중복인정여부 Y
B0531118 | 2019-05-01 | PDREX | 1 | 1EA | 3590 | SM ENG | POLYDIOXANONE | 에스엠이엔지 | 고시 제2019-80호(2019.5.1.적용) 관련 선별급여 본인부담률 80% 적용, 중복인정여부 Y | 중복인정여부 Y
B0531122 | 2019-05-01 | FILAPRON | 1 | 1EA | 3590 | MERIL ENDO SURGERY PVT. LTD. | POLYGLYCOLIDE-CO-CAPROLACTONEM | 코아엠 | 고시 제2019-80호(2019.5.1.적용) 관련 선별급여 본인부담률 80% 적용, 중복인정여부 Y | 중복인정여부 Y
B0531125 | 2019-05-01 | GLSORB/MAXUTURE | 1 | 1EA | 3590 | PINE BM CO., LTD. | PGLA | (주)파인비엠 | 고시 제2019-80호(2019.5.1.적용) 관련 선별급여 본인부담률 80% 적용, 중복인정여부 Y | 중복인정여부 Y
B0531190 | 2019-05-01 | FILAPRON | 1 | 1EA | 3590 | MERIL ENDO SURGERY PVT. LTD. | POLYGLYCOLIDE-CO-CAPROLACTONEM | 유시티메디칼 | 고시 제2019-80호(2019.5.1.적용) 관련 선별급여 본인부담률 80% 적용, 중복인정여부 Y | 중복인정여부 Y
B0531201 | 2019-05-01 | PDS II SUTURE | 1 | 1EA | 3590 | ETHICON LLC | POLYDIOXANONE | 한국존슨앤드존슨메디칼 | 고시 제2019-80호(2019.5.1.적용) 관련 선별급여 본인부담률 80% 적용, 중복인정여부 Y | 중복인정여부 Y
B0531206 | 2019-05-01 | MONOFIT-S | 1 | 1EA | 3590 | AILEE | ABSORBLE POLY(GLYCOLIDE-CO-CAPROLACTONE) | 아이리 | 고시 제2019-80호(2019.5.1.적용) 관련 선별급여 본인부담률 80% 적용, 중복인정여부 Y | 중복인정여부 Y
B0531218 | 2019-05-01 | CRYLREX | 1 | 1EA | 3590 | SM ENG | POLY(GLYCOLIDE-CO-LACTIDE) | 에스엠이엔지 | 고시 제2019-80호(2019.5.1.적용) 관련 선별급여 본인부담률 80% 적용, 중복인정여부 Y | 중복인정여부 Y
B0531222 | 2019-05-01 | FILAXYN | 1 | 1EA | 3590 | MERIL ENDO SURGERY PVT. LTD. | POLYDIOXANONE | 코아엠 | 고시 제2019-80호(2019.5.1.적용) 관련 선별급여 본인부담률 80% 적용, 중복인정여부 Y | 중복인정여부 Y
B0531290 | 2019-05-01 | FILAXYN | 1 | 1EA | 3590 | MERIL ENDO SURGERY PVT. LTD. | POLYDIOXANONE, STAINLESS STEEL | (주)유시티메디칼 | 고시 제2019-80호(2019.5.1.적용) 관련 선별급여 본인부담률 80% 적용, 중복인정여부 Y | 중복인정여부 Y
B0531390 | 2019-05-01 | MITSU | 1 | 1EA | 3590 | MERIL ENDO SURGERY PVT. LTD. | POLYGLACTIN 910, STAINLESS STEEL | (주)유시티메디칼 | 고시 제2019-80호(2019.5.1.적용) 관련 선별급여 본인부담률 80% 적용, 중복인정여부 Y | 중복인정여부 Y
B0532001 | 2019-05-01 | VICRYL | 2 | 1EA | 3590 | ETHICON | BRAIDED POLYGLACTIN | 한국존슨앤드존슨메디칼 | 고시 제2019-80호(2019.5.1.적용) 관련 선별급여 본인부담률 80% 적용, 중복인정여부 Y | 중복인정여부 Y
B0532005 | 2019-05-01 | POLYSORB | 2 | 1EA | 3590 | COVIDIEN LLC. | GLYCOLIDE-LACTIDE | 메드트로닉코리아 | 고시 제2019-80호(2019.5.1.적용) 관련 선별급여 본인부담률 80% 적용, 중복인정여부 Y | 중복인정여부 Y
B0532006 | 2019-05-01 | SURGIFIT | 2 | 1EA | 3590 | AILEE | BRAIDEDPOLYGLYCOLIC ACID | 아이리 | 고시 제2019-80호(2019.5.1.적용) 관련 선별급여 본인부담률 80% 적용, 중복인정여부 Y | 중복인정여부 Y
B0532008 | 2020-02-01 | WEGO-PGA | 2 | 1EA | 3590 | FOOSIN MEDICAL SUPPLIES INC., LTD | POLYGLYCOLIC ACID | 주식회사 웨이가오메디칼코리아 | 고시 제2019-80호(2019.5.1.적용) 관련 선별급여 본인부담률 80% 적용, 중복인정여부 Y | 중복인정여부 Y
B0532009 | 2019-05-01 | SURGISORB | 2 | 1EA | 3590 | SAMYANGBIOPHARM | BRAIDED POLYGLYCOLIC ACID | 삼양바이오팜 | 고시 제2019-80호(2019.5.1.적용) 관련 선별급여 본인부담률 80% 적용, 중복인정여부 Y | 중복인정여부 Y
B0532022 | 2019-05-01 | MITSU | 2 | 1EA | 3590 | MERIL ENDO SURGERY PVT. LTD. | POLYDIOXANONE | 코아엠 | 고시 제2019-80호(2019.5.1.적용) 관련 선별급여 본인부담률 80% 적용, 중복인정여부 Y | 중복인정여부 Y
B0532044 | 2019-05-01 | NOVOSYN | 2 | 1EA | 3590 | B.BRAUN SURGICAL SA | PGLA | 비브라운코리아 | 고시 제2019-80호(2019.5.1.적용) 관련 선별급여 본인부담률 80% 적용, 중복인정여부 Y | 중복인정여부 Y
B0532101 | 2019-05-01 | PDS | 2 | 1EA | 3590 | ETHICON | POLYDIOXANONE MONOFILAMENT | 한국존슨앤드존슨메디칼 | 고시 제2019-80호(2019.5.1.적용) 관련 선별급여 본인부담률 80% 적용, 중복인정여부 Y | 중복인정여부 Y
B0532106 | 2019-05-01 | MONOFIT-L | 2 | 1EA | 3590 | AILEE | POLYDIOXANONE | 아이리 | 고시 제2019-80호(2019.5.1.적용) 관련 선별급여 본인부담률 80% 적용, 중복인정여부 Y | 중복인정여부 Y
B0532108 | 2020-02-01 | WEGO-PDO | 2 | 1EA | 3590 | FOOSIN MEDICAL SUPPLIES INC., LTD | POLYDIOXANONE | 주식회사 웨이가오메디칼코리아 | 고시 제2019-80호(2019.5.1.적용) 관련 선별급여 본인부담률 80% 적용, 중복인정여부 Y | 중복인정여부 Y
B0532122 | 2019-05-01 | FILAXYN | 2 | 1EA | 3590 | MERIL ENDO SURGERY PVT. LTD. | POLYDIOXANONE | 코아엠 | 고시 제2019-80호(2019.5.1.적용) 관련 선별급여 본인부담률 80% 적용, 중복인정여부 Y | 중복인정여부 Y
B0532125 | 2019-05-01 | GLSORB/MAXUTURE | 2 | 1EA | 3590 | PINE BM CO., LTD. | PGLA | (주)파인비엠 | 고시 제2019-80호(2019.5.1.적용) 관련 선별급여 본인부담률 80% 적용, 중복인정여부 Y | 중복인정여부 Y
B0532190 | 2019-05-01 | FILAXYN | 2 | 1EA | 3590 | MERIL ENDO SURGERY PVT. LTD. | POLYDIOXANONE, STAINLESS STEEL | (주)유시티메디칼 | 고시 제2019-80호(2019.5.1.적용) 관련 선별급여 본인부담률 80% 적용, 중복인정여부 Y | 중복인정여부 Y
B0532218 | 2019-05-01 | CRYLREX | 2 | 1EA | 3590 | SM ENG | POLY(GLYCOLIDE-CO-LACTIDE) | 에스엠이엔지 | 고시 제2019-80호(2019.5.1.적용) 관련 선별급여 본인부담률 80% 적용, 중복인정여부 Y | 중복인정여부 Y
B0532390 | 2019-05-01 | MITSU | 2 | 1EA | 3590 | MERIL ENDO SURGERY PVT. LTD. | POLYGLACTIN 910, STAINLESS STEEL | (주)유시티메디칼 | 고시 제2019-80호(2019.5.1.적용) 관련 선별급여 본인부담률 80% 적용, 중복인정여부 Y | 중복인정여부 Y
B0533022 | 2019-05-01 | MITSU | 3 | 1EA | 2580 | MERIL ENDO SURGERY PVT. LTD. | POLYDIOXANONE | 코아엠 | 고시 제2019-80호(2019.5.1.적용) 관련 선별급여 본인부담률 80% 적용, 중복인정여부 Y | 중복인정여부 Y
B0533090 | 2019-05-01 | MITSU | 3 | 1EA | 2580 | MERIL ENDO SURGERY PVT. LTD. | POLYGLACTIN 910, STAINLESS STEEL | (주)유시티메디칼 | 고시 제2019-80호(2019.5.1.적용) 관련 선별급여 본인부담률 80% 적용, 중복인정여부 Y | 중복인정여부 Y
B0541001 | 2019-05-01 | VICRYL | 1/0 | 1EA | 3800 | ETHICON | BRAIDED POLYGLACTIN | 한국존슨앤드존슨메디칼 | 고시 제2019-80호(2019.5.1.적용) 관련 선별급여 본인부담률 80% 적용, 중복인정여부 Y | 중복인정여부 Y
B0541004 | 2019-05-01 | SAFIL | 1/0 | 1EA | 3190 | B.BRAUN | POLYGLYCOLIC ACID | 비브라운코리아 | 고시 제2019-80호(2019.5.1.적용) 관련 선별급여 본인부담률 80% 적용, 중복인정여부 Y | 중복인정여부 Y
B0541005 | 2019-05-01 | POLYSORB | 1/0 | 1EA | 3800 | COVIDIEN LLC. | GLYCOLIDE-LACTIDE | 메드트로닉코리아 | 고시 제2019-80호(2019.5.1.적용) 관련 선별급여 본인부담률 80% 적용, 중복인정여부 Y | 중복인정여부 Y
B0541006 | 2019-05-01 | SURGIFIT | 1/0 | 1EA | 3800 | AILEE | BRAIDED POLYGLYCOLIC ACID | 아이리 | 고시 제2019-80호(2019.5.1.적용) 관련 선별급여 본인부담률 80% 적용, 중복인정여부 Y | 중복인정여부 Y
B0541008 | 2020-02-01 | WEGO-PGA | 1/0 | 1EA | 3800 | FOOSIN MEDICAL SUPPLIES INC., LTD | POLYGLYCOLIC ACID | 주식회사 웨이가오메디칼코리아 | 고시 제2019-80호(2019.5.1.적용) 관련 선별급여 본인부담률 80% 적용, 중복인정여부 Y | 중복인정여부 Y
B0541009 | 2019-05-01 | SURGISORB | 1/0 | 1EA | 2430 | SAMYANGBIOPHARM | BRAIDED POLYGLYCOLIC ACID | 삼양바이오팜 | 고시 제2019-80호(2019.5.1.적용) 관련 선별급여 본인부담률 80% 적용, 중복인정여부 Y | 중복인정여부 Y
B0541011 | 2019-05-01 | VICRYL RAPIDE | 1/0 | 1EA | 3800 | ETHICON | GLICOLIDE LACTIDE | 한국존슨앤드존슨메디칼 | 고시 제2019-80호(2019.5.1.적용) 관련 선별급여 본인부담률 80% 적용, 중복인정여부 Y | 중복인정여부 Y
B0541014 | 2019-05-01 | MONOSYN | 1/0 | 1EA | 3800 | B.BRAUN | GLYCOLIDE MONOFILAMENT | 비브라운코리아 | 고시 제2019-80호(2019.5.1.적용) 관련 선별급여 본인부담률 80% 적용, 중복인정여부 Y | 중복인정여부 Y
B0541015 | 2019-05-01 | MAXON | 1/0 | 1EA | 3800 | COVIDIEN LLC. | POLYGLYCONATE MONOFILAMENT | 메드트로닉코리아 | 고시 제2019-80호(2019.5.1.적용) 관련 선별급여 본인부담률 80% 적용, 중복인정여부 Y | 중복인정여부 Y
B0541018 | 2019-05-01 | REXMONO | 1/0 | 1EA | 3800 | SM ENG | POLY(GLYCOLIDE-CO-CAPROLACTONE) | 에스엠이엔지 | 고시 제2019-80호(2019.5.1.적용) 관련 선별급여 본인부담률 80% 적용, 중복인정여부 Y | 중복인정여부 Y
B0541022 | 2019-05-01 | MITSU | 1/0 | 1EA | 3800 | MERIL ENDO SURGERY PVT. LTD. | POLYDIOXANONE | 코아엠 | 고시 제2019-80호(2019.5.1.적용) 관련 선별급여 본인부담률 80% 적용, 중복인정여부 Y | 중복인정여부 Y
B0541023 | 2019-05-01 | PDS SERIES | 1/0 | 1EA | 3800 | HUAIYIN MEDICAL INSTRUMENTS CO. LTD | POLYDIOXANONE | 미스코 | 고시 제2019-80호(2019.5.1.적용) 관련 선별급여 본인부담률 80% 적용, 중복인정여부 Y | 중복인정여부 Y
B0541024 | 2019-05-01 | SAFIL QUICK | 1/0 | 1EA | 3800 | B.BRAUN | POLYGLYCOLIC ACID MULTIFILAMENT | 비브라운코리아 | 고시 제2019-80호(2019.5.1.적용) 관련 선별급여 본인부담률 80% 적용, 중복인정여부 Y | 중복인정여부 Y
B0541044 | 2019-05-01 | NOVOSYN | 1/0 | 1EA | 3800 | B.BRAUN SURGICAL SA | PGLA | 비브라운코리아 | 고시 제2019-80호(2019.5.1.적용) 관련 선별급여 본인부담률 80% 적용, 중복인정여부 Y | 중복인정여부 Y
B0541101 | 2019-05-01 | PDS | 1/0 | 1EA | 3800 | ETHICON | POLYDIOXANONE MONOFILAMENT | 한국존슨앤드존슨메디칼 | 고시 제2019-80호(2019.5.1.적용) 관련 선별급여 본인부담률 80% 적용, 중복인정여부 Y | 중복인정여부 Y
B0541102 | 2019-05-01 | MONOCRYL | 1/0 | 1EA | 3800 | ETHICON | POLIGLECAPRONE25 | 한국존슨앤드존슨메디칼 | 고시 제2019-80호(2019.5.1.적용) 관련 선별급여 본인부담률 80% 적용, 중복인정여부 Y | 중복인정여부 Y
B0541105 | 2019-05-01 | BIOSYN | 1/0 | 1EA | 3800 | COVIDIEN LLC. | GLYCOLIDE, DIOXANONE, TRIMETHYLENE CARBONE | 메드트로닉코리아 | 고시 제2019-80호(2019.5.1.적용) 관련 선별급여 본인부담률 80% 적용, 중복인정여부 Y | 중복인정여부 Y
B0541106 | 2019-05-01 | MONOFIT-L | 1/0 | 1EA | 3800 | AILEE | POLYDIOXANONE | 아이리 | 고시 제2019-80호(2019.5.1.적용) 관련 선별급여 본인부담률 80% 적용, 중복인정여부 Y | 중복인정여부 Y
B0541108 | 2020-02-01 | WEGO-PDO | 1/0 | 1EA | 3800 | FOOSIN MEDICAL SUPPLIES INC., LTD | POLYDIOXANONE | 주식회사 웨이가오메디칼코리아 | 고시 제2019-80호(2019.5.1.적용) 관련 선별급여 본인부담률 80% 적용, 중복인정여부 Y | 중복인정여부 Y
B0541118 | 2019-05-01 | PDREX | 1/0 | 1EA | 3800 | SM ENG | POLYDIOXANONE | 에스엠이엔지 | 고시 제2019-80호(2019.5.1.적용) 관련 선별급여 본인부담률 80% 적용, 중복인정여부 Y | 중복인정여부 Y
B0541122 | 2019-05-01 | FILAPRON | 1/0 | 1EA | 3800 | MERIL ENDO SURGERY PVT. LTD. | POLYGLYCOLIDE-CO-CAPROLACTONEM | 코아엠 | 고시 제2019-80호(2019.5.1.적용) 관련 선별급여 본인부담률 80% 적용, 중복인정여부 Y | 중복인정여부 Y
B0541125 | 2019-05-01 | GLSORB/MAXUTURE | 1/0 | 1EA | 3800 | PINE BM CO., LTD. | PGLA | (주)파인비엠 | 고시 제2019-80호(2019.5.1.적용) 관련 선별급여 본인부담률 80% 적용, 중복인정여부 Y | 중복인정여부 Y
B0541190 | 2019-05-01 | FILAPRON | 1/0 | 1EA | 3800 | MERIL ENDO SURGERY PVT. LTD. | POLYGLYCOLIDE-CO-CAPROLACTONEM | 유시티메디칼 | 고시 제2019-80호(2019.5.1.적용) 관련 선별급여 본인부담률 80% 적용, 중복인정여부 Y | 중복인정여부 Y
B0541206 | 2019-05-01 | MONOFIT-S | 1/0 | 1EA | 3800 | AILEE | ABSORBLE POLY(GLYCOLIDE-CO-CAPROLACTONE) | 아이리 | 고시 제2019-80호(2019.5.1.적용) 관련 선별급여 본인부담률 80% 적용, 중복인정여부 Y | 중복인정여부 Y
B0541218 | 2019-05-01 | CRYLREX | 1/0 | 1EA | 3800 | SM ENG | POLY(GLYCOLIDE-CO-LACTIDE) | 에스엠이엔지 | 고시 제2019-80호(2019.5.1.적용) 관련 선별급여 본인부담률 80% 적용, 중복인정여부 Y | 중복인정여부 Y
B0541222 | 2019-05-01 | FILAXYN | 1/0 | 1EA | 3800 | MERIL ENDO SURGERY PVT. LTD. | POLYDIOXANONE | 코아엠 | 고시 제2019-80호(2019.5.1.적용) 관련 선별급여 본인부담률 80% 적용, 중복인정여부 Y | 중복인정여부 Y
B0541290 | 2019-05-01 | MITSU FST | 1/0 | 1EA | 3800 | MERIL ENDO SURGERY PVT. LTD. | POLY(L-LACTIDE-CO-GLYCOLIDE) | (주)유시티메디칼 | 고시 제2019-80호(2019.5.1.적용) 관련 선별급여 본인부담률 80% 적용, 중복인정여부 Y | 중복인정여부 Y
B0541322 | 2019-05-01 | MITSU FST | 1/0 | 1EA | 3800 | MERIL ENDO SURGERY PVT. LTD. | POLY(L-LACTIDE-CO-GLYCOLIDE) | 코아엠 | 고시 제2019-80호(2019.5.1.적용) 관련 선별급여 본인부담률 80% 적용, 중복인정여부 Y | 중복인정여부 Y
B0541390 | 2019-05-01 | FILAXYN | 1/0 | 1EA | 3800 | MERIL ENDO SURGERY PVT. LTD. | POLYDIOXANONE, STAINLESS STEEL | (주)유시티메디칼 | 고시 제2019-80호(2019.5.1.적용) 관련 선별급여 본인부담률 80% 적용, 중복인정여부 Y | 중복인정여부 Y
B0541490 | 2019-05-01 | MITSU | 1/0 | 1EA | 3800 | MERIL ENDO SURGERY PVT. LTD. | POLYGLACTIN 910, STAINLESS STEEL | (주)유시티메디칼 | 고시 제2019-80호(2019.5.1.적용) 관련 선별급여 본인부담률 80% 적용, 중복인정여부 Y | 중복인정여부 Y
B0542001 | 2019-05-01 | VICRYL | 2/0 | 1EA | 3800 | ETHICON | BRAIDED POLYGLACTIN | 한국존슨앤드존슨메디칼 | 고시 제2019-80호(2019.5.1.적용) 관련 선별급여 본인부담률 80% 적용, 중복인정여부 Y | 중복인정여부 Y
B0542004 | 2019-05-01 | SAFIL | 2/0 | 1EA | 3650 | B.BRAUN | POLYGLYCOLIC ACID | 비브라운코리아 | 고시 제2019-80호(2019.5.1.적용) 관련 선별급여 본인부담률 80% 적용, 중복인정여부 Y | 중복인정여부 Y
B0542005 | 2019-05-01 | POLYSORB | 2/0 | 1EA | 3800 | COVIDIEN LLC. | GLYCOLIDE-LACTIDE | 메드트로닉코리아 | 고시 제2019-80호(2019.5.1.적용) 관련 선별급여 본인부담률 80% 적용, 중복인정여부 Y | 중복인정여부 Y
B0542006 | 2019-05-01 | SURGIFIT | 2/0 | 1EA | 3800 | AILEE | BRAIDED POLYGLYCOLIC ACID | 아이리 | 고시 제2019-80호(2019.5.1.적용) 관련 선별급여 본인부담률 80% 적용, 중복인정여부 Y | 중복인정여부 Y
B0542008 | 2020-02-01 | WEGO-PGA | 2/0 | 1EA | 3800 | FOOSIN MEDICAL SUPPLIES INC., LTD | POLYGLYCOLIC ACID | 주식회사 웨이가오메디칼코리아 | 고시 제2019-80호(2019.5.1.적용) 관련 선별급여 본인부담률 80% 적용, 중복인정여부 Y | 중복인정여부 Y
B0542009 | 2019-05-01 | SURGISORB | 2/0 | 1EA | 2290 | SAMYANGBIOPHARM | BRAIDED POLYGLYCOLIC ACID | 삼양바이오팜 | 고시 제2019-80호(2019.5.1.적용) 관련 선별급여 본인부담률 80% 적용, 중복인정여부 Y | 중복인정여부 Y
B0542011 | 2019-05-01 | VICRYL RAPIDE | 2/0 | 1EA | 3800 | ETHICON | GLICOLIDE LACTIDE | 한국존슨앤드존슨메디칼 | 고시 제2019-80호(2019.5.1.적용) 관련 선별급여 본인부담률 80% 적용, 중복인정여부 Y | 중복인정여부 Y
B0542014 | 2019-09-01 | MONOSYN | 2/0 | 1EA | 3800 | B.BRAUN | GLYCOLIDE MONOFILAMENT | 비브라운코리아 | 고시 제2019-80호(2019.5.1.적용) 관련 선별급여 본인부담률 80% 적용, 중복인정여부 Y | 중복인정여부 Y
B0542015 | 2019-05-01 | MAXON | 2/0 | 1EA | 3800 | COVIDIEN LLC. | POLYGLYCONATE MONOFILAMENT | 메드트로닉코리아 | 고시 제2019-80호(2019.5.1.적용) 관련 선별급여 본인부담률 80% 적용, 중복인정여부 Y | 중복인정여부 Y
B0542018 | 2019-05-01 | REXMONO | 2/0 | 1EA | 3800 | SM ENG | POLY(GLYCOLIDE-CO-CAPROLACTONE) | 에스엠이엔지 | 고시 제2019-80호(2019.5.1.적용) 관련 선별급여 본인부담률 80% 적용, 중복인정여부 Y | 중복인정여부 Y
B0542022 | 2019-05-01 | MITSU | 2/0 | 1EA | 3800 | MERIL ENDO SURGERY PVT. LTD. | POLYDIOXANONE | 코아엠 | 고시 제2019-80호(2019.5.1.적용) 관련 선별급여 본인부담률 80% 적용, 중복인정여부 Y | 중복인정여부 Y
B0542024 | 2019-05-01 | SAFIL QUICK | 2/0 | 1EA | 3800 | B.BRAUN | POLYGLYCOLIC ACID MULTIFILAMENT | 비브라운코리아 | 고시 제2019-80호(2019.5.1.적용) 관련 선별급여 본인부담률 80% 적용, 중복인정여부 Y | 중복인정여부 Y
B0542044 | 2019-05-01 | NOVOSYN | 2/0 | 1EA | 3800 | B.BRAUN SURGICAL SA | PGLA | 비브라운코리아 | 고시 제2019-80호(2019.5.1.적용) 관련 선별급여 본인부담률 80% 적용, 중복인정여부 Y | 중복인정여부 Y
B0542101 | 2019-05-01 | PDS | 2/0 | 1EA | 3800 | ETHICON | POLYDIOXANONE MONOFILAMENT | 한국존슨앤드존슨메디칼 | 고시 제2019-80호(2019.5.1.적용) 관련 선별급여 본인부담률 80% 적용, 중복인정여부 Y | 중복인정여부 Y
B0542102 | 2019-05-01 | MONOCRYL | 2/0 | 1EA | 3800 | ETHICON | POLIGLECAPRONE25 | 한국존슨앤드존슨메디칼 | 고시 제2019-80호(2019.5.1.적용) 관련 선별급여 본인부담률 80% 적용, 중복인정여부 Y | 중복인정여부 Y
B0542105 | 2019-05-01 | BIOSYN | 2/0 | 1EA | 3800 | COVIDIEN LLC. | GLYCOLIDE, DIOXANONE, TRIMETHYLENE CARBONE | 메드트로닉코리아 | 고시 제2019-80호(2019.5.1.적용) 관련 선별급여 본인부담률 80% 적용, 중복인정여부 Y | 중복인정여부 Y
B0542106 | 2019-05-01 | MONOFIT-L | 2/0 | 1EA | 3800 | AILEE | POLYDIOXANONE | 아이리 | 고시 제2019-80호(2019.5.1.적용) 관련 선별급여 본인부담률 80% 적용, 중복인정여부 Y | 중복인정여부 Y
B0542108 | 2020-02-01 | WEGO-PDO | 2/0 | 1EA | 3800 | FOOSIN MEDICAL SUPPLIES INC., LTD | POLYDIOXANONE | 주식회사 웨이가오메디칼코리아 | 고시 제2019-80호(2019.5.1.적용) 관련 선별급여 본인부담률 80% 적용, 중복인정여부 Y | 중복인정여부 Y
B0542122 | 2019-05-01 | FILAPRON | 2/0 | 1EA | 3800 | MERIL ENDO SURGERY PVT. LTD. | POLYGLYCOLIDE-CO-CAPROLACTONEM | 코아엠 | 고시 제2019-80호(2019.5.1.적용) 관련 선별급여 본인부담률 80% 적용, 중복인정여부 Y | 중복인정여부 Y
B0542125 | 2019-05-01 | GLSORB/MAXUTURE | 2/0 | 1EA | 3800 | PINE BM CO., LTD. | PGLA | (주)파인비엠 | 고시 제2019-80호(2019.5.1.적용) 관련 선별급여 본인부담률 80% 적용, 중복인정여부 Y | 중복인정여부 Y
B0542190 | 2019-05-01 | FILAPRON | 2/0 | 1EA | 3800 | MERIL ENDO SURGERY PVT. LTD. | POLYGLYCOLIDE-CO-CAPROLACTONEM | 유시티메디칼 | 고시 제2019-80호(2019.5.1.적용) 관련 선별급여 본인부담률 80% 적용, 중복인정여부 Y | 중복인정여부 Y
B0542205 | 2019-05-01 | CAPROSYN | 2/0 | 1EA | 3800 | COVIDIEN LLC. | GLYCOLIDE, CAPROLACTONE, TRIMETHYLENE CARBONATE, LACTIDE | 메드트로닉코리아 | 고시 제2019-80호(2019.5.1.적용) 관련 선별급여 본인부담률 80% 적용, 중복인정여부 Y | 중복인정여부 Y
B0542206 | 2019-05-01 | MONOFIT-S | 2/0 | 1EA | 3800 | AILEE | ABSORBLE POLY(GLYCOLIDE-CO-CAPROLACTONE) | 아이리 | 고시 제2019-80호(2019.5.1.적용) 관련 선별급여 본인부담률 80% 적용, 중복인정여부 Y | 중복인정여부 Y
B0542218 | 2019-05-01 | CRYLREX | 2/0 | 1EA | 3800 | SM ENG | POLY(GLYCOLIDE-CO-LACTIDE) | 에스엠이엔지 | 고시 제2019-80호(2019.5.1.적용) 관련 선별급여 본인부담률 80% 적용, 중복인정여부 Y | 중복인정여부 Y
B0542222 | 2019-05-01 | FILAXYN | 2/0 | 1EA | 3800 | MERIL ENDO SURGERY PVT. LTD. | POLYDIOXANONE | 코아엠 | 고시 제2019-80호(2019.5.1.적용) 관련 선별급여 본인부담률 80% 적용, 중복인정여부 Y | 중복인정여부 Y
B0542290 | 2019-05-01 | MITSU FST | 2/0 | 1EA | 3800 | MERIL ENDO SURGERY PVT. LTD. | POLY(L-LACTIDE-CO-GLYCOLIDE) | (주)유시티메디칼 | 고시 제2019-80호(2019.5.1.적용) 관련 선별급여 본인부담률 80% 적용, 중복인정여부 Y | 중복인정여부 Y
B0542322 | 2019-05-01 | MITSU FST | 2/0 | 1EA | 3800 | MERIL ENDO SURGERY PVT. LTD. | POLY(L-LACTIDE-CO-GLYCOLIDE) | 코아엠 | 고시 제2019-80호(2019.5.1.적용) 관련 선별급여 본인부담률 80% 적용, 중복인정여부 Y | 중복인정여부 Y
B0542390 | 2019-05-01 | FILAXYN | 2/0 | 1EA | 3800 | MERIL ENDO SURGERY PVT. LTD. | POLYDIOXANONE, STAINLESS STEEL | (주)유시티메디칼 | 고시 제2019-80호(2019.5.1.적용) 관련 선별급여 본인부담률 80% 적용, 중복인정여부 Y | 중복인정여부 Y
B0542490 | 2019-05-01 | MITSU | 2/0 | 1EA | 3800 | MERIL ENDO SURGERY PVT. LTD. | POLYGLACTIN 910, STAINLESS STEEL | (주)유시티메디칼 | 고시 제2019-80호(2019.5.1.적용) 관련 선별급여 본인부담률 80% 적용, 중복인정여부 Y | 중복인정여부 Y
B0543001 | 2019-05-01 | VICRYL | 3/0 | 1EA | 3430 | ETHICON | BRAIDED POLYGLACTIN | 한국존슨앤드존슨메디칼 | 고시 제2019-80호(2019.5.1.적용) 관련 선별급여 본인부담률 80% 적용, 중복인정여부 Y | 중복인정여부 Y
B0543004 | 2019-05-01 | SAFIL | 3/0 | 1EA | 3150 | B.BRAUN | POLYGLYCOLIC ACID | 비브라운코리아 | 고시 제2019-80호(2019.5.1.적용) 관련 선별급여 본인부담률 80% 적용, 중복인정여부 Y | 중복인정여부 Y
B0543005 | 2019-05-01 | POLYSORB | 3/0 | 1EA | 3430 | COVIDIEN LLC. | GLYCOLIDE-LACTIDE | 메드트로닉코리아 | 고시 제2019-80호(2019.5.1.적용) 관련 선별급여 본인부담률 80% 적용, 중복인정여부 Y | 중복인정여부 Y
B0543006 | 2019-05-01 | SURGIFIT | 3/0 | 1EA | 3430 | AILEE | BRAIDED POLYGLYCOLIC ACID | 아이리 | 고시 제2019-80호(2019.5.1.적용) 관련 선별급여 본인부담률 80% 적용, 중복인정여부 Y | 중복인정여부 Y
B0543008 | 2020-02-01 | WEGO-PGA | 3/0 | 1EA | 3430 | FOOSIN MEDICAL SUPPLIES INC., LTD | POLYGLYCOLIC ACID | 주식회사 웨이가오메디칼코리아 | 고시 제2019-80호(2019.5.1.적용) 관련 선별급여 본인부담률 80% 적용, 중복인정여부 Y | 중복인정여부 Y
B0543009 | 2019-05-01 | SURGISORB | 3/0 | 1EA | 2580 | SAMYANGBIOPHARM | BRAIDED POLYGLYCOLIC ACID | 삼양바이오팜 | 고시 제2019-80호(2019.5.1.적용) 관련 선별급여 본인부담률 80% 적용, 중복인정여부 Y | 중복인정여부 Y
B0543011 | 2019-05-01 | VICRYL RAPIDE | 3/0 | 1EA | 3430 | ETHICON | GLICOLIDE LACTIDE | 한국존슨앤드존슨메디칼 | 고시 제2019-80호(2019.5.1.적용) 관련 선별급여 본인부담률 80% 적용, 중복인정여부 Y | 중복인정여부 Y
B0543014 | 2019-09-01 | MONOSYN | 3/0 | 1EA | 3430 | B.BRAUN | GLYCOLIDE MONOFILAMENT | 비브라운코리아 | 고시 제2019-80호(2019.5.1.적용) 관련 선별급여 본인부담률 80% 적용, 중복인정여부 Y | 중복인정여부 Y
B0543015 | 2019-05-01 | MAXON | 3/0 | 1EA | 3430 | COVIDIEN LLC. | POLYGLYCONATE MONOFILAMENT | 메드트로닉코리아 | 고시 제2019-80호(2019.5.1.적용) 관련 선별급여 본인부담률 80% 적용, 중복인정여부 Y | 중복인정여부 Y
B0543018 | 2019-05-01 | REXMONO | 3/0 | 1EA | 3430 | SM ENG | POLY(GLYCOLIDE-CO-CAPROLACTONE) | 에스엠이엔지 | 고시 제2019-80호(2019.5.1.적용) 관련 선별급여 본인부담률 80% 적용, 중복인정여부 Y | 중복인정여부 Y
B0543022 | 2019-05-01 | MITSU | 3/0 | 1EA | 3430 | MERIL ENDO SURGERY PVT. LTD. | POLYDIOXANONE | 코아엠 | 고시 제2019-80호(2019.5.1.적용) 관련 선별급여 본인부담률 80% 적용, 중복인정여부 Y | 중복인정여부 Y
B0543024 | 2019-05-01 | SAFIL QUICK | 3/0 | 1EA | 3430 | B.BRAUN | POLYGLYCOLIC ACID MULTIFILAMENT | 비브라운코리아 | 고시 제2019-80호(2019.5.1.적용) 관련 선별급여 본인부담률 80% 적용, 중복인정여부 Y | 중복인정여부 Y
B0543044 | 2019-05-01 | NOVOSYN | 3/0 | 1EA | 3430 | B.BRAUN SURGICAL SA | PGLA | 비브라운코리아 | 고시 제2019-80호(2019.5.1.적용) 관련 선별급여 본인부담률 80% 적용, 중복인정여부 Y | 중복인정여부 Y
B0543101 | 2019-05-01 | PDS | 3/0 | 1EA | 3430 | ETHICON | POLYDIOXANONE MONOFILAMENT | 한국존슨앤드존슨메디칼 | 고시 제2019-80호(2019.5.1.적용) 관련 선별급여 본인부담률 80% 적용, 중복인정여부 Y | 중복인정여부 Y
B0543102 | 2019-05-01 | MONOCRYL | 3/0 | 1EA | 3430 | ETHICON | POLIGLECAPRONE25 | 한국존슨앤드존슨메디칼 | 고시 제2019-80호(2019.5.1.적용) 관련 선별급여 본인부담률 80% 적용, 중복인정여부 Y | 중복인정여부 Y
B0543105 | 2019-05-01 | BIOSYN | 3/0 | 1EA | 3430 | COVIDIEN LLC. | GLYCOLIDE, DIOXANONE, TRIMETHYLENE CARBONE | 메드트로닉코리아 | 고시 제2019-80호(2019.5.1.적용) 관련 선별급여 본인부담률 80% 적용, 중복인정여부 Y | 중복인정여부 Y
B0543106 | 2019-05-01 | MONOFIT-L | 3/0 | 1EA | 3430 | AILEE | POLYDIOXANONE | 아이리 | 고시 제2019-80호(2019.5.1.적용) 관련 선별급여 본인부담률 80% 적용, 중복인정여부 Y | 중복인정여부 Y
B0543108 | 2020-02-01 | WEGO-PDO | 3/0 | 1EA | 3430 | FOOSIN MEDICAL SUPPLIES INC., LTD | POLYDIOXANONE | 주식회사 웨이가오메디칼코리아 | 고시 제2019-80호(2019.5.1.적용) 관련 선별급여 본인부담률 80% 적용, 중복인정여부 Y | 중복인정여부 Y
B0543122 | 2019-05-01 | FILAPRON | 3/0 | 1EA | 3430 | MERIL ENDO SURGERY PVT. LTD. | POLYGLYCOLIDE-CO-CAPROLACTONEM | 코아엠 | 고시 제2019-80호(2019.5.1.적용) 관련 선별급여 본인부담률 80% 적용, 중복인정여부 Y | 중복인정여부 Y
B0543125 | 2019-05-01 | GLSORB/MAXUTURE | 3/0 | 1EA | 3430 | PINE BM CO., LTD. | PGLA | (주)파인비엠 | 고시 제2019-80호(2019.5.1.적용) 관련 선별급여 본인부담률 80% 적용, 중복인정여부 Y | 중복인정여부 Y
B0543190 | 2019-05-01 | FILAPRON | 3/0 | 1EA | 3430 | MERIL ENDO SURGERY PVT. LTD. | POLYGLYCOLIDE-CO-CAPROLACTONEM | 유시티메디칼 | 고시 제2019-80호(2019.5.1.적용) 관련 선별급여 본인부담률 80% 적용, 중복인정여부 Y | 중복인정여부 Y
B0543201 | 2019-05-01 | PDS II SUTURE | 3/0 | 1EA | 3430 | ETHICON LLC | POLYDIOXANONE | 한국존슨앤드존슨메디칼 | 고시 제2019-80호(2019.5.1.적용) 관련 선별급여 본인부담률 80% 적용, 중복인정여부 Y | 중복인정여부 Y
B0543205 | 2019-05-01 | CAPROSYN | 3/0 | 1EA | 3430 | COVIDIEN LLC. | GLYCOLIDE, CAPROLACTONE, TRIMETHYLENE CARBONATE, LACTIDE | 메드트로닉코리아 | 고시 제2019-80호(2019.5.1.적용) 관련 선별급여 본인부담률 80% 적용, 중복인정여부 Y | 중복인정여부 Y
B0543206 | 2019-05-01 | MONOFIT-S | 3/0 | 1EA | 3430 | AILEE | ABSORBLE POLY(GLYCOLIDE-CO-CAPROLACTONE) | 아이리 | 고시 제2019-80호(2019.5.1.적용) 관련 선별급여 본인부담률 80% 적용, 중복인정여부 Y | 중복인정여부 Y
B0543218 | 2019-05-01 | CRYLREX | 3/0 | 1EA | 3430 | SM ENG | POLY(GLYCOLIDE-CO-LACTIDE) | 에스엠이엔지 | 고시 제2019-80호(2019.5.1.적용) 관련 선별급여 본인부담률 80% 적용, 중복인정여부 Y | 중복인정여부 Y
B0543222 | 2019-05-01 | FILAXYN | 3/0 | 1EA | 3430 | MERIL ENDO SURGERY PVT. LTD. | POLYDIOXANONE | 코아엠 | 고시 제2019-80호(2019.5.1.적용) 관련 선별급여 본인부담률 80% 적용, 중복인정여부 Y | 중복인정여부 Y
B0543290 | 2019-05-01 | MITSU FST | 3/0 | 1EA | 3430 | MERIL ENDO SURGERY PVT. LTD. | POLY(L-LACTIDE-CO-GLYCOLIDE) | (주)유시티메디칼 | 고시 제2019-80호(2019.5.1.적용) 관련 선별급여 본인부담률 80% 적용, 중복인정여부 Y | 중복인정여부 Y
B0543322 | 2019-05-01 | MITSU FST | 3/0 | 1EA | 3430 | MERIL ENDO SURGERY PVT. LTD. | POLY(L-LACTIDE-CO-GLYCOLIDE) | 코아엠 | 고시 제2019-80호(2019.5.1.적용) 관련 선별급여 본인부담률 80% 적용, 중복인정여부 Y | 중복인정여부 Y
B0543390 | 2019-05-01 | FILAXYN | 3/0 | 1EA | 3430 | MERIL ENDO SURGERY PVT. LTD. | POLYDIOXANONE, STAINLESS STEEL | (주)유시티메디칼 | 고시 제2019-80호(2019.5.1.적용) 관련 선별급여 본인부담률 80% 적용, 중복인정여부 Y | 중복인정여부 Y
B0543490 | 2019-05-01 | MITSU | 3/0 | 1EA | 3430 | MERIL ENDO SURGERY PVT. LTD. | POLYGLACTIN 910, STAINLESS STEEL | (주)유시티메디칼 | 고시 제2019-80호(2019.5.1.적용) 관련 선별급여 본인부담률 80% 적용, 중복인정여부 Y | 중복인정여부 Y
B0544001 | 2019-05-01 | VICRYL | 4/0 | 1EA | 3430 | ETHICON | BRAIDED POLYGLACTIN | 한국존슨앤드존슨메디칼 | 고시 제2019-80호(2019.5.1.적용) 관련 선별급여 본인부담률 80% 적용, 중복인정여부 Y | 중복인정여부 Y
B0544004 | 2019-05-01 | SAFIL | 4/0 | 1EA | 3430 | B.BRAUN | POLYGLYCOLIC ACID | 비브라운코리아 | 고시 제2019-80호(2019.5.1.적용) 관련 선별급여 본인부담률 80% 적용, 중복인정여부 Y | 중복인정여부 Y
B0544005 | 2019-05-01 | POLYSORB | 4/0 | 1EA | 3430 | COVIDIEN LLC. | GLYCOLIDE-LACTIDE | 메드트로닉코리아 | 고시 제2019-80호(2019.5.1.적용) 관련 선별급여 본인부담률 80% 적용, 중복인정여부 Y | 중복인정여부 Y
B0544006 | 2019-05-01 | SURGIFIT | 4/0 | 1EA | 3430 | AILEE | BRAIDED POLYGLYCOLIC ACID | 아이리 | 고시 제2019-80호(2019.5.1.적용) 관련 선별급여 본인부담률 80% 적용, 중복인정여부 Y | 중복인정여부 Y
B0544008 | 2020-02-01 | WEGO-PGA | 4/0 | 1EA | 3430 | FOOSIN MEDICAL SUPPLIES INC., LTD | POLYGLYCOLIC ACID | 주식회사 웨이가오메디칼코리아 | 고시 제2019-80호(2019.5.1.적용) 관련 선별급여 본인부담률 80% 적용, 중복인정여부 Y | 중복인정여부 Y
B0544009 | 2019-05-01 | SURGISORB | 4/0 | 1EA | 2530 | SAMYANGBIOPHARM | BRAIDED POLYGLYCOLIC ACID | 삼양바이오팜 | 고시 제2019-80호(2019.5.1.적용) 관련 선별급여 본인부담률 80% 적용, 중복인정여부 Y | 중복인정여부 Y
B0544011 | 2019-05-01 | VICRYL RAPIDE | 4/0 | 1EA | 3430 | ETHICON | GLICOLIDE LACTIDE | 한국존슨앤드존슨메디칼 | 고시 제2019-80호(2019.5.1.적용) 관련 선별급여 본인부담률 80% 적용, 중복인정여부 Y | 중복인정여부 Y
B0544014 | 2019-05-01 | MONOSYN | 4/0 | 1EA | 3430 | B.BRAUN | GLYCOLIDE MONOFILAMENT | 비브라운코리아 | 고시 제2019-80호(2019.5.1.적용) 관련 선별급여 본인부담률 80% 적용, 중복인정여부 Y | 중복인정여부 Y
B0544015 | 2019-05-01 | MAXON | 4/0 | 1EA | 3430 | COVIDIEN LLC. | POLYGLYCONATE MONOFILAMENT | 메드트로닉코리아 | 고시 제2019-80호(2019.5.1.적용) 관련 선별급여 본인부담률 80% 적용, 중복인정여부 Y | 중복인정여부 Y
B0544018 | 2019-05-01 | REXMONO | 4/0 | 1EA | 3430 | SM ENG | POLY(GLYCOLIDE-CO-CAPROLACTONE) | 에스엠이엔지 | 고시 제2019-80호(2019.5.1.적용) 관련 선별급여 본인부담률 80% 적용, 중복인정여부 Y | 중복인정여부 Y
B0544022 | 2019-05-01 | MITSU | 4/0 | 1EA | 3430 | MERIL ENDO SURGERY PVT. LTD. | POLYDIOXANONE | 코아엠 | 고시 제2019-80호(2019.5.1.적용) 관련 선별급여 본인부담률 80% 적용, 중복인정여부 Y | 중복인정여부 Y
B0544024 | 2019-05-01 | SAFIL QUICK | 4/0 | 1EA | 3430 | B.BRAUN | POLYGLYCOLIC ACID MULTIFILAMENT | 비브라운코리아 | 고시 제2019-80호(2019.5.1.적용) 관련 선별급여 본인부담률 80% 적용, 중복인정여부 Y | 중복인정여부 Y
B0544034 | 2019-05-01 | MONOPLUS | 4/0 | 1EA | 3430 | B.BRAUN SURGICAL S.A. | POLYDIOXANONE | 비브라운코리아 | 고시 제2019-80호(2019.5.1.적용) 관련 선별급여 본인부담률 80% 적용, 중복인정여부 Y | 중복인정여부 Y
B0544044 | 2019-05-01 | NOVOSYN | 4/0 | 1EA | 3430 | B.BRAUN SURGICAL SA | PGLA | 비브라운코리아 | 고시 제2019-80호(2019.5.1.적용) 관련 선별급여 본인부담률 80% 적용, 중복인정여부 Y | 중복인정여부 Y
B0544101 | 2019-05-01 | PDS | 4/0 | 1EA | 3430 | ETHICON | POLYDIOXANONE MONOFILAMENT | 한국존슨앤드존슨메디칼 | 고시 제2019-80호(2019.5.1.적용) 관련 선별급여 본인부담률 80% 적용, 중복인정여부 Y | 중복인정여부 Y
B0544102 | 2019-05-01 | MONOCRYL | 4/0 | 1EA | 3430 | ETHICON | POLIGLECAPRONE25 | 한국존슨앤드존슨메디칼 | 고시 제2019-80호(2019.5.1.적용) 관련 선별급여 본인부담률 80% 적용, 중복인정여부 Y | 중복인정여부 Y
B0544105 | 2019-05-01 | BIOSYN | 4/0 | 1EA | 3430 | COVIDIEN LLC. | GLYCOLIDE, DIOXANONE, TRIMETHYLENE CARBONE | 메드트로닉코리아 | 고시 제2019-80호(2019.5.1.적용) 관련 선별급여 본인부담률 80% 적용, 중복인정여부 Y | 중복인정여부 Y
B0544106 | 2019-05-01 | MONOFIT-L | 4/0 | 1EA | 3430 | AILEE | POLYDIOXANONE | 아이리 | 고시 제2019-80호(2019.5.1.적용) 관련 선별급여 본인부담률 80% 적용, 중복인정여부 Y | 중복인정여부 Y
B0544108 | 2020-02-01 | WEGO-PDO | 4/0 | 1EA | 3430 | FOOSIN MEDICAL SUPPLIES INC., LTD | POLYDIOXANONE | 주식회사 웨이가오메디칼코리아 | 고시 제2019-80호(2019.5.1.적용) 관련 선별급여 본인부담률 80% 적용, 중복인정여부 Y | 중복인정여부 Y
B0544118 | 2019-05-01 | CRYLREX | 4/0 | 1EA | 3430 | SM ENG | POLY(GLYCOLIDE-CO-LACTIDE) | 에스엠이엔지 | 고시 제2019-80호(2019.5.1.적용) 관련 선별급여 본인부담률 80% 적용, 중복인정여부 Y | 중복인정여부 Y
B0544122 | 2019-05-01 | FILAPRON | 4/0 | 1EA | 3430 | MERIL ENDO SURGERY PVT. LTD. | POLYGLYCOLIDE-CO-CAPROLACTONEM | 코아엠 | 고시 제2019-80호(2019.5.1.적용) 관련 선별급여 본인부담률 80% 적용, 중복인정여부 Y | 중복인정여부 Y
B0544125 | 2019-05-01 | GLSORB/MAXUTURE | 4/0 | 1EA | 3430 | PINE BM CO., LTD. | PGLA | (주)파인비엠 | 고시 제2019-80호(2019.5.1.적용) 관련 선별급여 본인부담률 80% 적용, 중복인정여부 Y | 중복인정여부 Y
B0544190 | 2019-05-01 | FILAPRON | 4/0 | 1EA | 3430 | MERIL ENDO SURGERY PVT. LTD. | POLYGLYCOLIDE-CO-CAPROLACTONEM | 유시티메디칼 | 고시 제2019-80호(2019.5.1.적용) 관련 선별급여 본인부담률 80% 적용, 중복인정여부 Y | 중복인정여부 Y
B0544201 | 2019-05-01 | PDS II SUTURE | 4/0 | 1EA | 3430 | ETHICON LLC | POLYDIOXANONE | 한국존슨앤드존슨메디칼 | 고시 제2019-80호(2019.5.1.적용) 관련 선별급여 본인부담률 80% 적용, 중복인정여부 Y | 중복인정여부 Y
B0544205 | 2019-05-01 | CAPROSYN | 4/0 | 1EA | 3430 | COVIDIEN LLC. | GLYCOLIDE, CAPROLACTONE, TRIMETHYLENE CARBONATE, LACTIDE | 메드트로닉코리아 | 고시 제2019-80호(2019.5.1.적용) 관련 선별급여 본인부담률 80% 적용, 중복인정여부 Y | 중복인정여부 Y
B0544206 | 2019-05-01 | MONOFIT-S | 4/0 | 1EA | 3430 | AILEE | ABSORBLE POLY(GLYCOLIDE-CO-CAPROLACTONE) | 아이리 | 고시 제2019-80호(2019.5.1.적용) 관련 선별급여 본인부담률 80% 적용, 중복인정여부 Y | 중복인정여부 Y
B0544218 | 2019-05-01 | PDREX | 4/0 | 1EA | 3430 | SM ENG | POLYDIOXANONE | 에스엠이엔지 | 고시 제2019-80호(2019.5.1.적용) 관련 선별급여 본인부담률 80% 적용, 중복인정여부 Y | 중복인정여부 Y
B0544222 | 2019-05-01 | FILAXYN | 4/0 | 1EA | 3430 | MERIL ENDO SURGERY PVT. LTD. | POLYDIOXANONE | 코아엠 | 고시 제2019-80호(2019.5.1.적용) 관련 선별급여 본인부담률 80% 적용, 중복인정여부 Y | 중복인정여부 Y
B0544290 | 2019-05-01 | MITSU FST | 4/0 | 1EA | 3430 | MERIL ENDO SURGERY PVT. LTD. | POLY(L-LACTIDE-CO-GLYCOLIDE) | (주)유시티메디칼 | 고시 제2019-80호(2019.5.1.적용) 관련 선별급여 본인부담률 80% 적용, 중복인정여부 Y | 중복인정여부 Y
B0544322 | 2019-05-01 | MITSU FST | 4/0 | 1EA | 3430 | MERIL ENDO SURGERY PVT. LTD. | POLY(L-LACTIDE-CO-GLYCOLIDE) | 코아엠 | 고시 제2019-80호(2019.5.1.적용) 관련 선별급여 본인부담률 80% 적용, 중복인정여부 Y | 중복인정여부 Y
B0544390 | 2019-05-01 | FILAXYN | 4/0 | 1EA | 3430 | MERIL ENDO SURGERY PVT. LTD. | POLYDIOXANONE, STAINLESS STEEL | (주)유시티메디칼 | 고시 제2019-80호(2019.5.1.적용) 관련 선별급여 본인부담률 80% 적용, 중복인정여부 Y | 중복인정여부 Y
B0544490 | 2019-05-01 | MITSU | 4/0 | 1EA | 3430 | MERIL ENDO SURGERY PVT. LTD. | POLYGLACTIN 910, STAINLESS STEEL | (주)유시티메디칼 | 고시 제2019-80호(2019.5.1.적용) 관련 선별급여 본인부담률 80% 적용, 중복인정여부 Y | 중복인정여부 Y
B0545001 | 2019-05-01 | VICRYL | 5/0 | 1EA | 3780 | ETHICON | BRAIDED POLYGLACTIN | 한국존슨앤드존슨메디칼 | 고시 제2019-80호(2019.5.1.적용) 관련 선별급여 본인부담률 80% 적용, 중복인정여부 Y | 중복인정여부 Y
B0545004 | 2019-05-01 | SAFIL | 5/0 | 1EA | 3780 | B.BRAUN | POLYGLYCOLIC ACID | 비브라운코리아 | 고시 제2019-80호(2019.5.1.적용) 관련 선별급여 본인부담률 80% 적용, 중복인정여부 Y | 중복인정여부 Y
B0545005 | 2019-05-01 | POLYSORB | 5/0 | 1EA | 3780 | COVIDIEN LLC. | GLYCOLIDE-LACTIDE | 메드트로닉코리아 | 고시 제2019-80호(2019.5.1.적용) 관련 선별급여 본인부담률 80% 적용, 중복인정여부 Y | 중복인정여부 Y
B0545006 | 2019-05-01 | SURGIFIT | 5/0 | 1EA | 3780 | AILEE | BRAIDED POLYGLYCOLIC ACID | 아이리 | 고시 제2019-80호(2019.5.1.적용) 관련 선별급여 본인부담률 80% 적용, 중복인정여부 Y | 중복인정여부 Y
B0545008 | 2020-02-01 | WEGO-PGA | 5/0 | 1EA | 3780 | FOOSIN MEDICAL SUPPLIES INC., LTD | POLYGLYCOLIC ACID | 주식회사 웨이가오메디칼코리아 | 고시 제2019-80호(2019.5.1.적용) 관련 선별급여 본인부담률 80% 적용, 중복인정여부 Y | 중복인정여부 Y
B0545009 | 2019-05-01 | SURGISORB | 5/0 | 1EA | 2550 | SAMYANGBIOPHARM | BRAIDED POLYGLYCOLIC ACID | 삼양바이오팜 | 고시 제2019-80호(2019.5.1.적용) 관련 선별급여 본인부담률 80% 적용, 중복인정여부 Y | 중복인정여부 Y
B0545011 | 2019-05-01 | VICRYL RAPIDE | 5/0 | 1EA | 3780 | ETHICON | GLICOLIDE LACTIDE | 한국존슨앤드존슨메디칼 | 고시 제2019-80호(2019.5.1.적용) 관련 선별급여 본인부담률 80% 적용, 중복인정여부 Y | 중복인정여부 Y
B0545014 | 2019-05-01 | MONOSYN | 5/0 | 1EA | 3780 | B.BRAUN | GLYCOLIDE MONOFILAMENT | 비브라운코리아 | 고시 제2019-80호(2019.5.1.적용) 관련 선별급여 본인부담률 80% 적용, 중복인정여부 Y | 중복인정여부 Y
B0545015 | 2019-05-01 | MAXON | 5/0 | 1EA | 3780 | COVIDIEN LLC. | POLYGLYCONATE MONOFILAMENT | 메드트로닉코리아 | 고시 제2019-80호(2019.5.1.적용) 관련 선별급여 본인부담률 80% 적용, 중복인정여부 Y | 중복인정여부 Y
B0545018 | 2019-05-01 | REXMONO | 5/0 | 1EA | 3780 | SM ENG | POLY(GLYCOLIDE-CO-CAPROLACTONE) | 에스엠이엔지 | 고시 제2019-80호(2019.5.1.적용) 관련 선별급여 본인부담률 80% 적용, 중복인정여부 Y | 중복인정여부 Y
B0545022 | 2019-05-01 | MITSU | 5/0 | 1EA | 3780 | MERIL ENDO SURGERY PVT. LTD. | POLYDIOXANONE | 코아엠 | 고시 제2019-80호(2019.5.1.적용) 관련 선별급여 본인부담률 80% 적용, 중복인정여부 Y | 중복인정여부 Y
B0545024 | 2019-05-01 | SAFIL QUICK | 5/0 | 1EA | 3780 | B.BRAUN | POLYGLYCOLIC ACID MULTIFILAMENT | 비브라운코리아 | 고시 제2019-80호(2019.5.1.적용) 관련 선별급여 본인부담률 80% 적용, 중복인정여부 Y | 중복인정여부 Y
B0545044 | 2019-05-01 | NOVOSYN | 5/0 | 1EA | 3780 | B.BRAUN SURGICAL SA | PGLA | 비브라운코리아 | 고시 제2019-80호(2019.5.1.적용) 관련 선별급여 본인부담률 80% 적용, 중복인정여부 Y | 중복인정여부 Y
B0545101 | 2019-05-01 | PDS | 5/0 | 1EA | 3780 | ETHICON | POLYDIOXANONE MONOFILAMENT | 한국존슨앤드존슨메디칼 | 고시 제2019-80호(2019.5.1.적용) 관련 선별급여 본인부담률 80% 적용, 중복인정여부 Y | 중복인정여부 Y
B0545102 | 2019-05-01 | MONOCRYL | 5/0 | 1EA | 3780 | ETHICON | POLIGLECAPRONE25 | 한국존슨앤드존슨메디칼 | 고시 제2019-80호(2019.5.1.적용) 관련 선별급여 본인부담률 80% 적용, 중복인정여부 Y | 중복인정여부 Y
B0545106 | 2019-05-01 | MONOFIT-L | 5/0 | 1EA | 3780 | AILEE | POLYDIOXANONE | 아이리 | 고시 제2019-80호(2019.5.1.적용) 관련 선별급여 본인부담률 80% 적용, 중복인정여부 Y | 중복인정여부 Y
B0545108 | 2020-02-01 | WEGO-PDO | 5/0 | 1EA | 3780 | FOOSIN MEDICAL SUPPLIES INC., LTD | POLYDIOXANONE | 주식회사 웨이가오메디칼코리아 | 고시 제2019-80호(2019.5.1.적용) 관련 선별급여 본인부담률 80% 적용, 중복인정여부 Y | 중복인정여부 Y
B0545118 | 2019-05-01 | PDREX | 5/0 | 1EA | 3780 | SM ENG | POLYDIOXANONE | 에스엠이엔지 | 고시 제2019-80호(2019.5.1.적용) 관련 선별급여 본인부담률 80% 적용, 중복인정여부 Y | 중복인정여부 Y
B0545122 | 2019-05-01 | FILAPRON | 5/0 | 1EA | 3780 | MERIL ENDO SURGERY PVT. LTD. | POLYGLYCOLIDE-CO-CAPROLACTONEM | 코아엠 | 고시 제2019-80호(2019.5.1.적용) 관련 선별급여 본인부담률 80% 적용, 중복인정여부 Y | 중복인정여부 Y
B0545125 | 2019-05-01 | GLSORB/MAXUTURE | 5/0 | 1EA | 3780 | PINE BM CO., LTD. | PGLA | (주)파인비엠 | 고시 제2019-80호(2019.5.1.적용) 관련 선별급여 본인부담률 80% 적용, 중복인정여부 Y | 중복인정여부 Y
B0545190 | 2019-05-01 | FILAPRON | 5/0 | 1EA | 3780 | MERIL ENDO SURGERY PVT. LTD. | POLYGLYCOLIDE-CO-CAPROLACTONEM | 유시티메디칼 | 고시 제2019-80호(2019.5.1.적용) 관련 선별급여 본인부담률 80% 적용, 중복인정여부 Y | 중복인정여부 Y
B0545205 | 2019-05-01 | CAPROSYN | 5/0 | 1EA | 3780 | COVIDIEN LLC. | GLYCOLIDE, CAPROLACTONE, TRIMETHYLENE CARBONATE, LACTIDE | 메드트로닉코리아 | 고시 제2019-80호(2019.5.1.적용) 관련 선별급여 본인부담률 80% 적용, 중복인정여부 Y | 중복인정여부 Y
B0545206 | 2019-05-01 | MONOFIT-S | 5/0 | 1EA | 3780 | AILEE | ABSORBLE POLY(GLYCOLIDE-CO-CAPROLACTONE) | 아이리 | 고시 제2019-80호(2019.5.1.적용) 관련 선별급여 본인부담률 80% 적용, 중복인정여부 Y | 중복인정여부 Y
B0545218 | 2019-05-01 | CRYLREX | 5/0 | 1EA | 3780 | SM ENG | POLY(GLYCOLIDE-CO-LACTIDE) | 에스엠이엔지 | 고시 제2019-80호(2019.5.1.적용) 관련 선별급여 본인부담률 80% 적용, 중복인정여부 Y | 중복인정여부 Y
B0545222 | 2019-05-01 | FILAXYN | 5/0 | 1EA | 3780 | MERIL ENDO SURGERY PVT. LTD. | POLYDIOXANONE | 코아엠 | 고시 제2019-80호(2019.5.1.적용) 관련 선별급여 본인부담률 80% 적용, 중복인정여부 Y | 중복인정여부 Y
B0545290 | 2019-05-01 | MITSU FST | 5/0 | 1EA | 3780 | MERIL ENDO SURGERY PVT. LTD. | POLY(L-LACTIDE-CO-GLYCOLIDE) | (주)유시티메디칼 | 고시 제2019-80호(2019.5.1.적용) 관련 선별급여 본인부담률 80% 적용, 중복인정여부 Y | 중복인정여부 Y
B0545322 | 2019-05-01 | MITSU FST | 5/0 | 1EA | 3780 | MERIL ENDO SURGERY PVT. LTD. | POLY(L-LACTIDE-CO-GLYCOLIDE) | 코아엠 | 고시 제2019-80호(2019.5.1.적용) 관련 선별급여 본인부담률 80% 적용, 중복인정여부 Y | 중복인정여부 Y
B0545390 | 2019-05-01 | FILAXYN | 5/0 | 1EA | 3780 | MERIL ENDO SURGERY PVT. LTD. | POLYDIOXANONE, STAINLESS STEEL | (주)유시티메디칼 | 고시 제2019-80호(2019.5.1.적용) 관련 선별급여 본인부담률 80% 적용, 중복인정여부 Y | 중복인정여부 Y
B0545490 | 2019-05-01 | MITSU | 5/0 | 1EA | 3780 | MERIL ENDO SURGERY PVT. LTD. | POLYGLACTIN 910, STAINLESS STEEL | (주)유시티메디칼 | 고시 제2019-80호(2019.5.1.적용) 관련 선별급여 본인부담률 80% 적용, 중복인정여부 Y | 중복인정여부 Y
B0546001 | 2019-05-01 | VICRYL | 6/0 | 1EA | 3780 | ETHICON | BRAIDED POLYGLACTIN | 한국존슨앤드존슨메디칼 | 고시 제2019-80호(2019.5.1.적용) 관련 선별급여 본인부담률 80% 적용, 중복인정여부 Y | 중복인정여부 Y
B0546004 | 2019-05-01 | SAFIL | 6/0 | 1EA | 3780 | B.BRAUN | POLYGLYCOLIC ACID | 비브라운코리아 | 고시 제2019-80호(2019.5.1.적용) 관련 선별급여 본인부담률 80% 적용, 중복인정여부 Y | 중복인정여부 Y
B0546005 | 2019-05-01 | POLYSORB | 6/0 | 1EA | 3780 | COVIDIEN LLC. | GLYCOLIDE-LACTIDE | 메드트로닉코리아 | 고시 제2019-80호(2019.5.1.적용) 관련 선별급여 본인부담률 80% 적용, 중복인정여부 Y | 중복인정여부 Y
B0546006 | 2019-05-01 | SURGIFIT | 6/0 | 1EA | 3780 | AILEE | BRAIDED POLYGLYCOLIC ACID | 아이리 | 고시 제2019-80호(2019.5.1.적용) 관련 선별급여 본인부담률 80% 적용, 중복인정여부 Y | 중복인정여부 Y
B0546008 | 2020-02-01 | WEGO-PGA | 6/0 | 1EA | 3780 | FOOSIN MEDICAL SUPPLIES INC., LTD | POLYGLYCOLIC ACID | 주식회사 웨이가오메디칼코리아 | 고시 제2019-80호(2019.5.1.적용) 관련 선별급여 본인부담률 80% 적용, 중복인정여부 Y | 중복인정여부 Y
B0546009 | 2019-05-01 | SURGISORB | 6/0 | 1EA | 3780 | SAMYANGBIOPHARM | BRAIDED POLYGLYCOLIC ACID | 삼양바이오팜 | 고시 제2019-80호(2019.5.1.적용) 관련 선별급여 본인부담률 80% 적용, 중복인정여부 Y | 중복인정여부 Y
B0546014 | 2019-05-01 | MONOSYN | 6/0 | 1EA | 3780 | B.BRAUN | GLYCOLIDE MONOFILAMENT | 비브라운코리아 | 고시 제2019-80호(2019.5.1.적용) 관련 선별급여 본인부담률 80% 적용, 중복인정여부 Y | 중복인정여부 Y
B0546015 | 2019-05-01 | MAXON | 6/0 | 1EA | 3780 | COVIDIEN LLC. | POLYGLYCONATE MONOFILAMENT | 메드트로닉코리아 | 고시 제2019-80호(2019.5.1.적용) 관련 선별급여 본인부담률 80% 적용, 중복인정여부 Y | 중복인정여부 Y
B0546018 | 2019-05-01 | REXMONO | 6/0 | 1EA | 3780 | SM ENG | POLY(GLYCOLIDE-CO-CAPROLACTONE) | 에스엠이엔지 | 고시 제2019-80호(2019.5.1.적용) 관련 선별급여 본인부담률 80% 적용, 중복인정여부 Y | 중복인정여부 Y
B0546022 | 2019-05-01 | MITSU | 6/0 | 1EA | 3780 | MERIL ENDO SURGERY PVT. LTD. | POLYDIOXANONE | 코아엠 | 고시 제2019-80호(2019.5.1.적용) 관련 선별급여 본인부담률 80% 적용, 중복인정여부 Y | 중복인정여부 Y
B0546044 | 2019-05-01 | NOVOSYN | 6/0 | 1EA | 3780 | B.BRAUN SURGICAL SA | PGLA | 비브라운코리아 | 고시 제2019-80호(2019.5.1.적용) 관련 선별급여 본인부담률 80% 적용, 중복인정여부 Y | 중복인정여부 Y
B0546101 | 2019-05-01 | PDS | 6/0 | 1EA | 3780 | ETHICON | POLYDIOXANONE MONOFILAMENT | 한국존슨앤드존슨메디칼 | 고시 제2019-80호(2019.5.1.적용) 관련 선별급여 본인부담률 80% 적용, 중복인정여부 Y | 중복인정여부 Y
B0546102 | 2019-05-01 | MONOCRYL | 6/0 | 1EA | 3780 | ETHICON | POLIGLECAPRONE25 | 한국존슨앤드존슨메디칼 | 고시 제2019-80호(2019.5.1.적용) 관련 선별급여 본인부담률 80% 적용, 중복인정여부 Y | 중복인정여부 Y
B0546106 | 2019-05-01 | MONOFIT-L | 6/0 | 1EA | 3780 | AILEE | POLYDIOXANONE | 아이리 | 고시 제2019-80호(2019.5.1.적용) 관련 선별급여 본인부담률 80% 적용, 중복인정여부 Y | 중복인정여부 Y
B0546108 | 2020-02-01 | WEGO-PDO | 6/0 | 1EA | 3780 | FOOSIN MEDICAL SUPPLIES INC., LTD | POLYDIOXANONE | 주식회사 웨이가오메디칼코리아 | 고시 제2019-80호(2019.5.1.적용) 관련 선별급여 본인부담률 80% 적용, 중복인정여부 Y | 중복인정여부 Y
B0546118 | 2019-05-01 | PDREX | 6/0 | 1EA | 3780 | SM ENG | POLYDIOXANONE | 에스엠이엔지 | 고시 제2019-80호(2019.5.1.적용) 관련 선별급여 본인부담률 80% 적용, 중복인정여부 Y | 중복인정여부 Y
B0546122 | 2019-05-01 | FILAPRON | 6/0 | 1EA | 3780 | MERIL ENDO SURGERY PVT. LTD. | POLYGLYCOLIDE-CO-CAPROLACTONEM | 코아엠 | 고시 제2019-80호(2019.5.1.적용) 관련 선별급여 본인부담률 80% 적용, 중복인정여부 Y | 중복인정여부 Y
B0546125 | 2019-05-01 | GLSORB/MAXUTURE | 6/0 | 1EA | 3780 | PINE BM CO., LTD. | PGLA | (주)파인비엠 | 고시 제2019-80호(2019.5.1.적용) 관련 선별급여 본인부담률 80% 적용, 중복인정여부 Y | 중복인정여부 Y
B0546190 | 2019-05-01 | FILAPRON | 6/0 | 1EA | 3780 | MERIL ENDO SURGERY PVT. LTD. | POLYGLYCOLIDE-CO-CAPROLACTONEM | 유시티메디칼 | 고시 제2019-80호(2019.5.1.적용) 관련 선별급여 본인부담률 80% 적용, 중복인정여부 Y | 중복인정여부 Y
B0546206 | 2019-05-01 | MONOFIT-S | 6/0 | 1EA | 3780 | AILEE | ABSORBLE POLY(GLYCOLIDE-CO-CAPROLACTONE) | 아이리 | 고시 제2019-80호(2019.5.1.적용) 관련 선별급여 본인부담률 80% 적용, 중복인정여부 Y | 중복인정여부 Y
B0546218 | 2019-05-01 | CRYLREX | 6/0 | 1EA | 3780 | SM ENG | POLY(GLYCOLIDE-CO-LACTIDE) | 에스엠이엔지 | 고시 제2019-80호(2019.5.1.적용) 관련 선별급여 본인부담률 80% 적용, 중복인정여부 Y | 중복인정여부 Y
B0546222 | 2019-05-01 | FILAXYN | 6/0 | 1EA | 3780 | MERIL ENDO SURGERY PVT. LTD. | POLYDIOXANONE | 코아엠 | 고시 제2019-80호(2019.5.1.적용) 관련 선별급여 본인부담률 80% 적용, 중복인정여부 Y | 중복인정여부 Y
B0546290 | 2019-05-01 | FILAXYN | 6/0 | 1EA | 3780 | MERIL ENDO SURGERY PVT. LTD. | POLYDIOXANONE, STAINLESS STEEL | (주)유시티메디칼 | 고시 제2019-80호(2019.5.1.적용) 관련 선별급여 본인부담률 80% 적용, 중복인정여부 Y | 중복인정여부 Y
B0546390 | 2019-05-01 | MITSU | 6/0 | 1EA | 3780 | MERIL ENDO SURGERY PVT. LTD. | POLYGLACTIN 910, STAINLESS STEEL | (주)유시티메디칼 | 고시 제2019-80호(2019.5.1.적용) 관련 선별급여 본인부담률 80% 적용, 중복인정여부 Y | 중복인정여부 Y
B0547006 | 2019-05-01 | MONOFIT-L | 7/0 | 1EA | 8580 | AILEE | POLYDIOXANONE | 아이리 | 고시 제2019-80호(2019.5.1.적용) 관련 선별급여 본인부담률 80% 적용, 중복인정여부 Y | 중복인정여부 Y
B0547008 | 2020-02-01 | WEGO-PGA | 7/0 | 1EA | 8580 | FOOSIN MEDICAL SUPPLIES INC., LTD | POLYGLYCOLIC ACID | 주식회사 웨이가오메디칼코리아 | 고시 제2019-80호(2019.5.1.적용) 관련 선별급여 본인부담률 80% 적용, 중복인정여부 Y | 중복인정여부 Y
B0547014 | 2019-05-01 | MONOSYN | 7/0 | 1EA | 8580 | B.BRAUN SURGICAL S.A. | GLYCOLIDE | 비브라운코리아 | 고시 제2019-80호(2019.5.1.적용) 관련 선별급여 본인부담률 80% 적용, 중복인정여부 Y | 중복인정여부 Y
B0547015 | 2019-05-01 | MAXON | 7/0 | 1EA | 8580 | COVIDIEN LLC. | POLYGLYCONATE MONOFILAMENT | 메드트로닉코리아 | 고시 제2019-80호(2019.5.1.적용) 관련 선별급여 본인부담률 80% 적용, 중복인정여부 Y | 중복인정여부 Y
B0547022 | 2019-05-01 | MITSU | 7/0 | 1EA | 8580 | MERIL ENDO SURGERY PVT. LTD. | POLYDIOXANONE | 코아엠 | 고시 제2019-80호(2019.5.1.적용) 관련 선별급여 본인부담률 80% 적용, 중복인정여부 Y | 중복인정여부 Y
B0547024 | 2019-05-01 | SAFIL | 7/0 | 1EA | 8580 | B.BRAUN SURGICAL S.A. | POLYGLYCOLIC ACID | 비브라운코리아 | 고시 제2019-80호(2019.5.1.적용) 관련 선별급여 본인부담률 80% 적용, 중복인정여부 Y | 중복인정여부 Y
B0547044 | 2019-05-01 | NOVOSYN | 7/0 | 1EA | 8580 | B.BRAUN SURGICAL SA | PGLA | 비브라운코리아 | 고시 제2019-80호(2019.5.1.적용) 관련 선별급여 본인부담률 80% 적용, 중복인정여부 Y | 중복인정여부 Y
B0547101 | 2019-05-01 | PDS | 7/0 | 1EA | 8580 | ETHICON | POLYDIOXANONE MONOFILAMENT | 한국존슨앤드존슨메디칼 | 고시 제2019-80호(2019.5.1.적용) 관련 선별급여 본인부담률 80% 적용, 중복인정여부 Y | 중복인정여부 Y
B0547102 | 2019-05-01 | VICRYL | 7/0 | 1EA | 8580 | ETHICON | BRAIDED GLYCOLIDE | 한국존슨앤드존슨메디칼 | 고시 제2019-80호(2019.5.1.적용) 관련 선별급여 본인부담률 80% 적용, 중복인정여부 Y | 중복인정여부 Y
B0547106 | 2019-05-01 | SURGIFIT | 7/0 | 1EA | 8580 | AILEE | POLYGLYCOLIC ACID | 아이리 | 고시 제2019-80호(2019.5.1.적용) 관련 선별급여 본인부담률 80% 적용, 중복인정여부 Y | 중복인정여부 Y
B0547108 | 2020-02-01 | WEGO-PDO | 7/0 | 1EA | 8580 | FOOSIN MEDICAL SUPPLIES INC., LTD | POLYDIOXANONE | 주식회사 웨이가오메디칼코리아 | 고시 제2019-80호(2019.5.1.적용) 관련 선별급여 본인부담률 80% 적용, 중복인정여부 Y | 중복인정여부 Y
B0547118 | 2019-05-01 | CRYLREX | 7/0 | 1EA | 8580 | SM ENG | POLY(GLYCOLIDE-CO-LACTIDE) | 에스엠이엔지 | 고시 제2019-80호(2019.5.1.적용) 관련 선별급여 본인부담률 80% 적용, 중복인정여부 Y | 중복인정여부 Y
B0547122 | 2019-05-01 | FILAXYN | 7/0 | 1EA | 8580 | MERIL ENDO SURGERY PVT. LTD. | POLYDIOXANONE | 코아엠 | 고시 제2019-80호(2019.5.1.적용) 관련 선별급여 본인부담률 80% 적용, 중복인정여부 Y | 중복인정여부 Y
B0547190 | 2019-05-01 | FILAXYN | 7/0 | 1EA | 8580 | MERIL ENDO SURGERY PVT. LTD. | POLYDIOXANONE, STAINLESS STEEL | (주)유시티메디칼 | 고시 제2019-80호(2019.5.1.적용) 관련 선별급여 본인부담률 80% 적용, 중복인정여부 Y | 중복인정여부 Y
B0547290 | 2019-05-01 | MITSU | 7/0 | 1EA | 8580 | MERIL ENDO SURGERY PVT. LTD. | POLYGLACTIN 910, STAINLESS STEEL | (주)유시티메디칼 | 고시 제2019-80호(2019.5.1.적용) 관련 선별급여 본인부담률 80% 적용, 중복인정여부 Y | 중복인정여부 Y
B0548001 | 2019-05-01 | VICRYL SYNTHETIC ABSORBABLE SUTURE | 8/0 | 1EA | 8580 | ETHICON | POLYGLACTION | 한국존슨앤드존슨메디칼 | 고시 제2019-80호(2019.5.1.적용) 관련 선별급여 본인부담률 80% 적용, 중복인정여부 Y | 중복인정여부 Y
B0548004 | 2019-05-01 | SAFIL | 8/0 | 1EA | 8580 | B.BRAUN SURGICAL S.A. | POLYGLYCOLIC ACID | 비브라운코리아 | 고시 제2019-80호(2019.5.1.적용) 관련 선별급여 본인부담률 80% 적용, 중복인정여부 Y | 중복인정여부 Y
B0548006 | 2019-05-01 | SURGIFIT | 8/0 | 1EA | 8580 | AILEE | POLYGLYCOLIC ACID | 아이리 | 고시 제2019-80호(2019.5.1.적용) 관련 선별급여 본인부담률 80% 적용, 중복인정여부 Y | 중복인정여부 Y
B0548008 | 2020-02-01 | WEGO-PGA | 8/0 | 1EA | 8580 | FOOSIN MEDICAL SUPPLIES INC., LTD | POLYGLYCOLIC ACID | 주식회사 웨이가오메디칼코리아 | 고시 제2019-80호(2019.5.1.적용) 관련 선별급여 본인부담률 80% 적용, 중복인정여부 Y | 중복인정여부 Y
B0548022 | 2019-05-01 | MITSU | 8/0 | 1EA | 8580 | MERIL ENDO SURGERY PVT. LTD. | POLYDIOXANONE | 코아엠 | 고시 제2019-80호(2019.5.1.적용) 관련 선별급여 본인부담률 80% 적용, 중복인정여부 Y | 중복인정여부 Y
B0548290 | 2019-05-01 | MITSU | 8/0 | 1EA | 8580 | MERIL ENDO SURGERY PVT. LTD. | POLYGLACTIN 910, STAINLESS STEEL | (주)유시티메디칼 | 고시 제2019-80호(2019.5.1.적용) 관련 선별급여 본인부담률 80% 적용, 중복인정여부 Y | 중복인정여부 Y
B0549022 | 2019-05-01 | MITSU | 9/0 | 1EA | 5200 | MERIL ENDO SURGERY PVT. LTD. | POLYDIOXANONE | 코아엠 | 고시 제2019-80호(2019.5.1.적용) 관련 선별급여 본인부담률 80% 적용, 중복인정여부 Y | 중복인정여부 Y
B0549090 | 2019-05-01 | MITSU | 9/0 | 1EA | 5200 | MERIL ENDO SURGERY PVT. LTD. | POLYGLACTIN 910, STAINLESS STEEL | (주)유시티메디칼 | 고시 제2019-80호(2019.5.1.적용) 관련 선별급여 본인부담률 80% 적용, 중복인정여부 Y | 중복인정여부 Y
B0550001 | 2019-05-01 | VICRYL | 1 | 1EA | 2210 | ETHICON INC. | BRAIDED POLYGLACTIN | 한국존슨앤드존슨메디칼 | 고시 제2019-80호(2019.5.1.적용) 관련 선별급여 본인부담률 80% 적용, 중복인정여부 Y | 중복인정여부 Y
B0550004 | 2019-05-01 | MONOSYN | 1 | 1EA | 2210 | B.BRAUN SURGICAL S.A. | GLICOLIDE | 비브라운코리아 | 고시 제2019-80호(2019.5.1.적용) 관련 선별급여 본인부담률 80% 적용, 중복인정여부 Y | 중복인정여부 Y
B0550005 | 2019-05-01 | POLYSORB | 1 | 1EA | 2210 | COVIDIEN LLC. | GLYCOLIDE-LACTIDE | 메드트로닉코리아 | 고시 제2019-80호(2019.5.1.적용) 관련 선별급여 본인부담률 80% 적용, 중복인정여부 Y | 중복인정여부 Y
B0550006 | 2019-05-01 | SURGIFIT | 1 | 1EA | 2210 | AILEE | BRAIDED POLYGLYCOLIC ACID | 아이리 | 고시 제2019-80호(2019.5.1.적용) 관련 선별급여 본인부담률 80% 적용, 중복인정여부 Y | 중복인정여부 Y
B0550009 | 2019-05-01 | SURGISORB | 1 | 1EA | 2210 | SAMYANGBIOPHARM | BRAIDED POLYGLYCOLIC ACID | 삼양바이오팜 | 고시 제2019-80호(2019.5.1.적용) 관련 선별급여 본인부담률 80% 적용, 중복인정여부 Y | 중복인정여부 Y
B0550018 | 2019-05-01 | REXMONO | 1 NON NEEDLE | 1EA | 2210 | SM ENG | POLY(GLYCOLIDE-CO-CAPROLACTONE) | 에스엠이엔지 | 고시 제2019-80호(2019.5.1.적용) 관련 선별급여 본인부담률 80% 적용, 중복인정여부 Y | 중복인정여부 Y
B0550106 | 2019-05-01 | MONOFIT-S | 1 (NON NEEDLE) | 1EA | 2210 | AILEE | POLY(GLYCOLIDE-CO-CAPROLACTONE) | 아이리 | 고시 제2019-80호(2019.5.1.적용) 관련 선별급여 본인부담률 80% 적용, 중복인정여부 Y | 중복인정여부 Y
B0551001 | 2019-05-01 | VICRYL | 1/0 NON-NEEDLE | 1EA | 985 | ETHICON | BRAIDED POLYGLACTIN | 한국존슨앤드존슨메디칼 | 고시 제2019-80호(2019.5.1.적용) 관련 선별급여 본인부담률 80% 적용, 중복인정여부 Y | 중복인정여부 Y
B0551005 | 2019-05-01 | POLYSORB | 1/0 | 1EA | 985 | COVIDIEN LLC. | GLYCOLIDE-LACTIDE | 메드트로닉코리아 | 고시 제2019-80호(2019.5.1.적용) 관련 선별급여 본인부담률 80% 적용, 중복인정여부 Y | 중복인정여부 Y
B0551009 | 2019-05-01 | SURGISORB | 1/0 | 1EA | 985 | SAMYANGBIOPHARM | POLYGLYCOLIC ACID | 삼양바이오팜 | 고시 제2019-80호(2019.5.1.적용) 관련 선별급여 본인부담률 80% 적용, 중복인정여부 Y | 중복인정여부 Y
B0551014 | 2019-05-01 | SAFIL | 1/0 | 1EA | 985 | B.BRAUN SURGICAL S.A. | POLYGLYCOLIC ACID | 비브라운코리아 | 고시 제2019-80호(2019.5.1.적용) 관련 선별급여 본인부담률 80% 적용, 중복인정여부 Y | 중복인정여부 Y
B0552001 | 2019-05-01 | VICRYL | 2/0 | 1EA | 985 | ETHICON INC. | BRAIDED POLYGLACTIN | 한국존슨앤드존슨메디칼 | 고시 제2019-80호(2019.5.1.적용) 관련 선별급여 본인부담률 80% 적용, 중복인정여부 Y | 중복인정여부 Y
B0552005 | 2019-05-01 | POLYSORB | 2/0 | 1EA | 985 | COVIDIEN LLC. | GLYCOLIDE-LACTIDE | 메드트로닉코리아 | 고시 제2019-80호(2019.5.1.적용) 관련 선별급여 본인부담률 80% 적용, 중복인정여부 Y | 중복인정여부 Y
B0552009 | 2019-05-01 | SURGISORB | 2/0 | 1EA | 985 | SAMYANGBIOPHARM | POLYGLYCOLIC ACID | 삼양바이오팜 | 고시 제2019-80호(2019.5.1.적용) 관련 선별급여 본인부담률 80% 적용, 중복인정여부 Y | 중복인정여부 Y
B0552014 | 2019-05-01 | SAFIL | 2/0 | 1EA | 985 | B.BRAUN SURGICAL S.A. | POLYGLYCOLIC ACID | 비브라운코리아 | 고시 제2019-80호(2019.5.1.적용) 관련 선별급여 본인부담률 80% 적용, 중복인정여부 Y | 중복인정여부 Y
B0552044 | 2019-05-01 | NOVOSYN | 2/0(non needle) | 1EA | 985 | B.BRAUN SURGICAL SA | PGLA | 비브라운코리아 | 고시 제2019-80호(2019.5.1.적용) 관련 선별급여 본인부담률 80% 적용, 중복인정여부 Y | 중복인정여부 Y
B0552125 | 2019-05-01 | GLSORB/MAXUTURE | 2/0 | 1EA | 985 | PINE BM CO., LTD. | PGLA | (주)파인비엠 | 고시 제2019-80호(2019.5.1.적용) 관련 선별급여 본인부담률 80% 적용, 중복인정여부 Y | 중복인정여부 Y
B0553001 | 2019-05-01 | VICRYL | 3/0 | 1EA | 969 | ETHICON INC. | BRAIDED POLYGLACTIN | 한국존슨앤드존슨메디칼 | 고시 제2019-80호(2019.5.1.적용) 관련 선별급여 본인부담률 80% 적용, 중복인정여부 Y | 중복인정여부 Y
B0553005 | 2019-05-01 | POLYSORB | 3/0 | 1EA | 969 | COVIDIEN LLC. | GLYCOLIDE-LACTIDE | 메드트로닉코리아 | 고시 제2019-80호(2019.5.1.적용) 관련 선별급여 본인부담률 80% 적용, 중복인정여부 Y | 중복인정여부 Y
B0553014 | 2019-05-01 | SAFIL | 3/0 | 1EA | 969 | B.BRAUN SURGICAL S.A. | POLYGLYCOLIC ACID | 비브라운코리아 | 고시 제2019-80호(2019.5.1.적용) 관련 선별급여 본인부담률 80% 적용, 중복인정여부 Y | 중복인정여부 Y
B0553044 | 2019-05-01 | NOVOSYN | 3/0(non needle) | 1EA | 969 | B.BRAUN SURGICAL SA | PGLA | 비브라운코리아 | 고시 제2019-80호(2019.5.1.적용) 관련 선별급여 본인부담률 80% 적용, 중복인정여부 Y | 중복인정여부 Y
B0553125 | 2019-05-01 | GLSORB/MAXUTURE | 3/0 | 1EA | 969 | PINE BM CO., LTD. | PGLA | (주)파인비엠 | 고시 제2019-80호(2019.5.1.적용) 관련 선별급여 본인부담률 80% 적용, 중복인정여부 Y | 중복인정여부 Y
B0554001 | 2019-05-01 | VICRYL | 4/0 | 1EA | 969 | ETHICON INC. | BRAIDED POLYGLACTIN | 한국존슨앤드존슨메디칼 | 고시 제2019-80호(2019.5.1.적용) 관련 선별급여 본인부담률 80% 적용, 중복인정여부 Y | 중복인정여부 Y
B0554005 | 2019-05-01 | POLYSORB | 4/0 | 1EA | 969 | COVIDIEN LLC. | GLYCOLIDE-LACTIDE | 메드트로닉코리아 | 고시 제2019-80호(2019.5.1.적용) 관련 선별급여 본인부담률 80% 적용, 중복인정여부 Y | 중복인정여부 Y
B0554009 | 2019-05-01 | SURGISORB | 4/0 | 1EA | 969 | SAMYANGBIOPHARM | POLYGLYCOLIC ACID | 삼양바이오팜 | 고시 제2019-80호(2019.5.1.적용) 관련 선별급여 본인부담률 80% 적용, 중복인정여부 Y | 중복인정여부 Y
B0554014 | 2019-05-01 | SAFIL | 4/0 | 1EA | 969 | B.BRAUN SURGICAL S.A. | POLYGLYCOLIC ACID | 비브라운코리아 | 고시 제2019-80호(2019.5.1.적용) 관련 선별급여 본인부담률 80% 적용, 중복인정여부 Y | 중복인정여부 Y
B0554044 | 2019-05-01 | NOVOSYN | 4/0(non needle) | 1EA | 969 | B.BRAUN SURGICAL SA | PGLA | 비브라운코리아 | 고시 제2019-80호(2019.5.1.적용) 관련 선별급여 본인부담률 80% 적용, 중복인정여부 Y | 중복인정여부 Y
B0554118 | 2019-05-01 | CRYLREX | 4/0 NON NEEDLE | 1EA | 969 | SM ENG | POLY(GLYCOLIDE-CO-LACTIDE) | 에스엠이엔지 | 고시 제2019-80호(2019.5.1.적용) 관련 선별급여 본인부담률 80% 적용, 중복인정여부 Y | 중복인정여부 Y
B0554125 | 2019-05-01 | GLSORB/MAXUTURE | 4/0 | 1EA | 969 | PINE BM CO., LTD. | PGLA | (주)파인비엠 | 고시 제2019-80호(2019.5.1.적용) 관련 선별급여 본인부담률 80% 적용, 중복인정여부 Y | 중복인정여부 Y
B0555001 | 2019-05-01 | VICRYL | 5/0 | 1EA | 875 | ETHICON, GMBH | BRAIDED POLYGLACTIN | 한국존슨앤드존슨메디칼 | 고시 제2019-80호(2019.5.1.적용) 관련 선별급여 본인부담률 80% 적용, 중복인정여부 Y | 중복인정여부 Y
B0555009 | 2019-05-01 | SURGISORB | 5/0 | 1EA | 875 | SAMYANGBIOPHARM | POLYGLYCOLIC ACID | 삼양바이오팜 | 고시 제2019-80호(2019.5.1.적용) 관련 선별급여 본인부담률 80% 적용, 중복인정여부 Y | 중복인정여부 Y
B0556009 | 2019-05-01 | SURGISORB | 6/0 | 1EA | 875 | SAMYANGBIOPHARM | BRAIDED POLYGLYCOLIC ACID | 삼양바이오팜 | 고시 제2019-80호(2019.5.1.적용) 관련 선별급여 본인부담률 80% 적용, 중복인정여부 Y | 중복인정여부 Y
B0582001 | 2019-05-01 | VICRYL | 2 | 1EA | 2210 | ETHICON, GMBH | BRAIDED POLYGLACTIN | 한국존슨앤드존슨메디칼 | 고시 제2019-80호(2019.5.1.적용) 관련 선별급여 본인부담률 80% 적용, 중복인정여부 Y | 중복인정여부 Y
B0582009 | 2019-05-01 | SURGISORB | 2 | 1EA | 2210 | SAMYANGBIOPHARM | POLYGLYCOLIC ACID | 삼양바이오팜 | 고시 제2019-80호(2019.5.1.적용) 관련 선별급여 본인부담률 80% 적용, 중복인정여부 Y | 중복인정여부 Y
B0604006 | 2019-05-01 | CATGUT | 4/0 DOUBLE NEEDLE | 1EA | 2550 | AILEE | COLLAGEN+CHROMIC ACID | 아이리 | 고시 제2019-80호(2019.5.1.적용) 관련 선별급여 본인부담률 80% 적용, 중복인정여부 Y | 중복인정여부 Y
B0606006 | 2019-05-01 | CATGUT | 6/0 DOUBLE NEEDLE | 1EA | 3920 | AILEE | COLLAGEN+CHROMIC ACID | 아이리 | 고시 제2019-80호(2019.5.1.적용) 관련 선별급여 본인부담률 80% 적용, 중복인정여부 Y | 중복인정여부 Y
B0631022 | 2019-05-01 | MITSU | 1 DOUBLE NEEDLE | 1EA | 4790 | MERIL ENDO SURGERY PVT. LTD. | POLYDIOXANONE | 코아엠 | 고시 제2019-80호(2019.5.1.적용) 관련 선별급여 본인부담률 80% 적용, 중복인정여부 Y | 중복인정여부 Y
B0641008 | 2020-02-01 | WEGO-PDO | 1/0 DOUBLE NEEDLE | 1EA | 4230 | FOOSIN MEDICAL SUPPLIES INC., LTD | POLYDIOXANONE | 주식회사 웨이가오메디칼코리아 | 고시 제2019-80호(2019.5.1.적용) 관련 선별급여 본인부담률 80% 적용, 중복인정여부 Y | 중복인정여부 Y
B0641022 | 2019-05-01 | MITSU | 1/0 DOUBLE NEEDLE | 1EA | 4230 | MERIL ENDO SURGERY PVT. LTD. | POLYDIOXANONE | 코아엠 | 고시 제2019-80호(2019.5.1.적용) 관련 선별급여 본인부담률 80% 적용, 중복인정여부 Y | 중복인정여부 Y
B0642006 | 2019-05-01 | MONOFIT-L | 2/0 DOUBLE NEEDLE | 1EA | 4230 | AILEE | POLYDIOXANONE | 아이리 | 고시 제2019-80호(2019.5.1.적용) 관련 선별급여 본인부담률 80% 적용, 중복인정여부 Y | 중복인정여부 Y
B0642008 | 2020-02-01 | WEGO-PGA | 2/0 DOUBLE NEEDLE | 1EA | 4230 | FOOSIN MEDICAL SUPPLIES INC., LTD | POLYGLYCOLIC ACID | 주식회사 웨이가오메디칼코리아 | 고시 제2019-80호(2019.5.1.적용) 관련 선별급여 본인부담률 80% 적용, 중복인정여부 Y | 중복인정여부 Y
B0642014 | 2019-05-01 | MONOSYN | 2/0 DOUBLE NEEDLE | 1EA | 4230 | B.BRAUN | GLYCOLIDE MONOFILAMENT | 비브라운코리아 | 고시 제2019-80호(2019.5.1.적용) 관련 선별급여 본인부담률 80% 적용, 중복인정여부 Y | 중복인정여부 Y
B0642022 | 2019-05-01 | MITSU | 2/0 DOUBLE NEEDLE | 1EA | 4230 | MERIL ENDO SURGERY PVT. LTD. | POLYDIOXANONE | 코아엠 | 고시 제2019-80호(2019.5.1.적용) 관련 선별급여 본인부담률 80% 적용, 중복인정여부 Y | 중복인정여부 Y
B0642106 | 2019-05-01 | SURGIFIT | 2/0 DOUBLE NEEDLE | 1EA | 4230 | AILEE | POLYGLYCOLIC ACID | 아이리 | 고시 제2019-80호(2019.5.1.적용) 관련 선별급여 본인부담률 80% 적용, 중복인정여부 Y | 중복인정여부 Y
B0642108 | 2020-02-01 | WEGO-PDO | 2/0 DOUBLE NEEDLE | 1EA | 4230 | FOOSIN MEDICAL SUPPLIES INC., LTD | POLYDIOXANONE | 주식회사 웨이가오메디칼코리아 | 고시 제2019-80호(2019.5.1.적용) 관련 선별급여 본인부담률 80% 적용, 중복인정여부 Y | 중복인정여부 Y
B0642322 | 2019-05-01 | MITSU FST | 2/0 DOUBLE NEEDLE | 1EA | 4230 | MERIL ENDO SURGERY PVT. LTD. | POLY(L-LACTIDE-CO-GLYCOLIDE) | 코아엠 | 고시 제2019-80호(2019.5.1.적용) 관련 선별급여 본인부담률 80% 적용, 중복인정여부 Y | 중복인정여부 Y
B0643004 | 2019-05-01 | MONOPLUS | 3/0 DOUBLE NEEDLE | 1EA | 4260 | B.BRAUN SURGICAL S.A. | POLYDIOXANONE | 비브라운코리아 | 고시 제2019-80호(2019.5.1.적용) 관련 선별급여 본인부담률 80% 적용, 중복인정여부 Y | 중복인정여부 Y
B0643006 | 2019-05-01 | SURGIFIT | 3/0 DOUBLE NEEDLE | 1EA | 4260 | AILEE | POLYGLYCOLIC ACID | 아이리 | 고시 제2019-80호(2019.5.1.적용) 관련 선별급여 본인부담률 80% 적용, 중복인정여부 Y | 중복인정여부 Y
B0643008 | 2020-02-01 | WEGO-PDO | 3/0 DOUBLE NEEDLE | 1EA | 4260 | FOOSIN MEDICAL SUPPLIES INC., LTD | POLYDIOXANONE | 주식회사 웨이가오메디칼코리아 | 고시 제2019-80호(2019.5.1.적용) 관련 선별급여 본인부담률 80% 적용, 중복인정여부 Y | 중복인정여부 Y
B0643014 | 2019-05-01 | MONOSYN | 3/0 DOUBLE NEEDLE | 1EA | 4260 | B.BRAUN | GLYCOLIDE MONOFILAMENT | 비브라운코리아 | 고시 제2019-80호(2019.5.1.적용) 관련 선별급여 본인부담률 80% 적용, 중복인정여부 Y | 중복인정여부 Y
B0643015 | 2019-05-01 | MAXON | 3/0 DOUBLE NEEDLE | 1EA | 4260 | COVIDIEN LLC. | POLYGLYCONATE MONOFILAMENT | 메드트로닉코리아 | 고시 제2019-80호(2019.5.1.적용) 관련 선별급여 본인부담률 80% 적용, 중복인정여부 Y | 중복인정여부 Y
B0643022 | 2019-05-01 | MITSU | 3/0 DOUBLE NEEDLE | 1EA | 4260 | MERIL ENDO SURGERY PVT. LTD. | POLYDIOXANONE | 코아엠 | 고시 제2019-80호(2019.5.1.적용) 관련 선별급여 본인부담률 80% 적용, 중복인정여부 Y | 중복인정여부 Y
B0643122 | 2019-05-01 | FILAPRON | 3/0 DOUBLE NEEDLE | 1EA | 4260 | MERIL ENDO SURGERY PVT. LTD. | POLYGLYCOLIDE-CO-CAPROLACTONEM | 코아엠 | 고시 제2019-80호(2019.5.1.적용) 관련 선별급여 본인부담률 80% 적용, 중복인정여부 Y | 중복인정여부 Y
B0643190 | 2019-05-01 | FILAPRON | 3/0 DOUBLE NEEDLE | 1EA | 4260 | MERIL ENDO SURGERY PVT. LTD. | POLYGLYCOLIDE-CO-CAPROLACTONEM | 유시티메디칼 | 고시 제2019-80호(2019.5.1.적용) 관련 선별급여 본인부담률 80% 적용, 중복인정여부 Y | 중복인정여부 Y
B0643222 | 2019-05-01 | FILAXYN | 3/0 DOUBLE NEEDLE | 1EA | 4260 | MERIL ENDO SURGERY PVT. LTD. | POLYDIOXANONE | 코아엠 | 고시 제2019-80호(2019.5.1.적용) 관련 선별급여 본인부담률 80% 적용, 중복인정여부 Y | 중복인정여부 Y
B0643290 | 2019-05-01 | FILAXYN | 3/0 DOUBLE NEEDLE | 1EA | 4260 | MERIL ENDO SURGERY PVT. LTD. | POLYDIOXANONE, STAINLESS STEEL | (주)유시티메디칼 | 고시 제2019-80호(2019.5.1.적용) 관련 선별급여 본인부담률 80% 적용, 중복인정여부 Y | 중복인정여부 Y
B0643322 | 2019-05-01 | MITSU FST | 3/0 DOUBLE NEEDLE | 1EA | 4260 | MERIL ENDO SURGERY PVT. LTD. | POLY(L-LACTIDE-CO-GLYCOLIDE) | 코아엠 | 고시 제2019-80호(2019.5.1.적용) 관련 선별급여 본인부담률 80% 적용, 중복인정여부 Y | 중복인정여부 Y
B0644006 | 2019-05-01 | SURGIFIT | 4/0 DOUBLE NEEDLE | 1EA | 4260 | AILEE | POLYGLYCOLIC ACID | 아이리 | 고시 제2019-80호(2019.5.1.적용) 관련 선별급여 본인부담률 80% 적용, 중복인정여부 Y | 중복인정여부 Y
B0644008 | 2020-02-01 | WEGO-PGA | 4/0 DOUBLE NEEDLE | 1EA | 4260 | FOOSIN MEDICAL SUPPLIES INC., LTD | POLYGLYCOLIC ACID | 주식회사 웨이가오메디칼코리아 | 고시 제2019-80호(2019.5.1.적용) 관련 선별급여 본인부담률 80% 적용, 중복인정여부 Y | 중복인정여부 Y
B0644014 | 2019-05-01 | MONOSYN | 4/0 DOUBLE NEEDLE | 1EA | 4260 | B.BRAUN | GLYCOLIDE MONOFILAMENT | 비브라운코리아 | 고시 제2019-80호(2019.5.1.적용) 관련 선별급여 본인부담률 80% 적용, 중복인정여부 Y | 중복인정여부 Y
B0644022 | 2019-05-01 | FILAXYN | 4/0 DOUBLE NEEDLE | 1EA | 4260 | MERIL ENDO SURGERY PVT. LTD. | POLYDIOXANONE | 코아엠 | 고시 제2019-80호(2019.5.1.적용) 관련 선별급여 본인부담률 80% 적용, 중복인정여부 Y | 중복인정여부 Y
B0644044 | 2019-05-01 | NOVOSYN | 4/0(double needle) | 1EA | 4260 | B.BRAUN SURGICAL SA | PGLA | 비브라운코리아 | 고시 제2019-80호(2019.5.1.적용) 관련 선별급여 본인부담률 80% 적용, 중복인정여부 Y | 중복인정여부 Y
B0644101 | 2019-05-01 | PDS | 4/0 DOUBLE NEEDLE | 1EA | 4260 | ETHICON | POLYDIOXANONE MONOFILAMENT | 한국존슨앤드존슨메디칼 | 고시 제2019-80호(2019.5.1.적용) 관련 선별급여 본인부담률 80% 적용, 중복인정여부 Y | 중복인정여부 Y
B0644106 | 2019-05-01 | MONOFIT-L | 4/0 DOUBLE NEEDLE | 1EA | 4260 | AILEE | POLYDIOXANONE | 아이리 | 고시 제2019-80호(2019.5.1.적용) 관련 선별급여 본인부담률 80% 적용, 중복인정여부 Y | 중복인정여부 Y
B0644108 | 2020-02-01 | WEGO-PDO | 4/0 DOUBLE NEEDLE | 1EA | 4260 | FOOSIN MEDICAL SUPPLIES INC., LTD | POLYDIOXANONE | 주식회사 웨이가오메디칼코리아 | 고시 제2019-80호(2019.5.1.적용) 관련 선별급여 본인부담률 80% 적용, 중복인정여부 Y | 중복인정여부 Y
B0644118 | 2019-05-01 | PDREX | 4/0 DOUBLE NEEDLE | 1EA | 4260 | SM ENG | POLYDIOXANONE | 에스엠이엔지 | 고시 제2019-80호(2019.5.1.적용) 관련 선별급여 본인부담률 80% 적용, 중복인정여부 Y | 중복인정여부 Y
B0644190 | 2019-05-01 | FILAXYN | 4/0 DOUBLE NEEDLE | 1EA | 4260 | MERIL ENDO SURGERY PVT. LTD. | POLYDIOXANONE, STAINLESS STEEL | (주)유시티메디칼 | 고시 제2019-80호(2019.5.1.적용) 관련 선별급여 본인부담률 80% 적용, 중복인정여부 Y | 중복인정여부 Y
B0644206 | 2019-05-01 | MONOFIT-S | 4/0(DOUBLE NEEDLE) | 1EA | 4260 | AILEE | POLY(GLYCOLIDE-CO-CAPROLACTONE) | 아이리 | 고시 제2019-80호(2019.5.1.적용) 관련 선별급여 본인부담률 80% 적용, 중복인정여부 Y | 중복인정여부 Y
B0645004 | 2020-02-01 | MONOPLUS | 5/0 DOUBLE NEEDLE | 1EA | 7560 | B.BRAUN SURGICAL S.A. | POLYDIOXANONE | 비브라운코리아 | 고시 제2019-80호(2019.5.1.적용) 관련 선별급여 본인부담률 80% 적용, 중복인정여부 Y | 중복인정여부 Y
B0645006 | 2019-05-01 | SURGIFIT | 5/0 DOUBLE NEEDLE | 1EA | 7560 | AILEE | POLYGLYCOLIC ACID | 아이리 | 고시 제2019-80호(2019.5.1.적용) 관련 선별급여 본인부담률 80% 적용, 중복인정여부 Y | 중복인정여부 Y
B0645008 | 2020-02-01 | WEGO-PGA | 5/0 DOUBLE NEEDLE | 1EA | 7560 | FOOSIN MEDICAL SUPPLIES INC., LTD | POLYGLYCOLIC ACID | 주식회사 웨이가오메디칼코리아 | 고시 제2019-80호(2019.5.1.적용) 관련 선별급여 본인부담률 80% 적용, 중복인정여부 Y | 중복인정여부 Y
B0645014 | 2019-05-01 | MONOSYN | 5/0 DOUBLE NEEDLE | 1EA | 7560 | B.BRAUN | GLYCOLIDE MONOFILAMENT | 비브라운코리아 | 고시 제2019-80호(2019.5.1.적용) 관련 선별급여 본인부담률 80% 적용, 중복인정여부 Y | 중복인정여부 Y
B0645015 | 2019-05-01 | MAXON | 5/0 DOUBLE NEEDLE | 1EA | 7560 | COVIDIEN LLC. | POLYGLYCONATE MONOFILAMENT | 메드트로닉코리아 | 고시 제2019-80호(2019.5.1.적용) 관련 선별급여 본인부담률 80% 적용, 중복인정여부 Y | 중복인정여부 Y
B0645022 | 2019-05-01 | FILAXYN | 5/0 DOUBLE NEEDLE | 1EA | 7560 | MERIL ENDO SURGERY PVT. LTD. | POLYDIOXANONE | 코아엠 | 고시 제2019-80호(2019.5.1.적용) 관련 선별급여 본인부담률 80% 적용, 중복인정여부 Y | 중복인정여부 Y
B0645101 | 2019-05-01 | PDS | 5/0 DOUBLE NEEDLE | 1EA | 7560 | ETHICON | POLYDIOXANONE MONOFILAMENT | 한국존슨앤드존슨메디칼 | 고시 제2019-80호(2019.5.1.적용) 관련 선별급여 본인부담률 80% 적용, 중복인정여부 Y | 중복인정여부 Y
B0645108 | 2020-02-01 | WEGO-PDO | 5/0 DOUBLE NEEDLE | 1EA | 7560 | FOOSIN MEDICAL SUPPLIES INC., LTD | POLYDIOXANONE | 주식회사 웨이가오메디칼코리아 | 고시 제2019-80호(2019.5.1.적용) 관련 선별급여 본인부담률 80% 적용, 중복인정여부 Y | 중복인정여부 Y
B0645190 | 2019-05-01 | FILAXYN | 5/0 DOUBLE NEEDLE | 1EA | 7560 | MERIL ENDO SURGERY PVT. LTD. | POLYDIOXANONE, STAINLESS STEEL | (주)유시티메디칼 | 고시 제2019-80호(2019.5.1.적용) 관련 선별급여 본인부담률 80% 적용, 중복인정여부 Y | 중복인정여부 Y
B0646004 | 2019-05-01 | MONOPLUS | 6/0 DOUBLE NEEDLE | 1EA | 7560 | B.BRAUN SURGICAL S.A. | POLYDIOXANONE | 비브라운코리아 | 고시 제2019-80호(2019.5.1.적용) 관련 선별급여 본인부담률 80% 적용, 중복인정여부 Y | 중복인정여부 Y
B0646006 | 2019-05-01 | SURGIFIT | 6/0 DOUBLE NEEDLE | 1EA | 7560 | AILEE | POLYGLYCOLIC ACID | 아이리 | 고시 제2019-80호(2019.5.1.적용) 관련 선별급여 본인부담률 80% 적용, 중복인정여부 Y | 중복인정여부 Y
B0646008 | 2020-02-01 | WEGO-PGA | 6/0 DOUBLE NEEDLE | 1EA | 7560 | FOOSIN MEDICAL SUPPLIES INC., LTD | POLYGLYCOLIC ACID | 주식회사 웨이가오메디칼코리아 | 고시 제2019-80호(2019.5.1.적용) 관련 선별급여 본인부담률 80% 적용, 중복인정여부 Y | 중복인정여부 Y
B0646014 | 2019-05-01 | MONOSYN | 6/0 DOUBLE NEEDLE | 1EA | 7560 | B.BRAUN | GLYCOLIDE MONOFILAMENT | 비브라운코리아 | 고시 제2019-80호(2019.5.1.적용) 관련 선별급여 본인부담률 80% 적용, 중복인정여부 Y | 중복인정여부 Y
B0646015 | 2019-05-01 | MAXON | 6/0 DOUBLE NEEDLE | 1EA | 7560 | COVIDIEN LLC. | POLYGLYCONATE MONOFILAMENT | 메드트로닉코리아 | 고시 제2019-80호(2019.5.1.적용) 관련 선별급여 본인부담률 80% 적용, 중복인정여부 Y | 중복인정여부 Y
B0646022 | 2019-05-01 | MITSU | 6/0 DOUBLE NEEDLE | 1EA | 7560 | MERIL ENDO SURGERY PVT. LTD. | POLYDIOXANONE | 코아엠 | 고시 제2019-80호(2019.5.1.적용) 관련 선별급여 본인부담률 80% 적용, 중복인정여부 Y | 중복인정여부 Y
B0646101 | 2019-05-01 | PDS | 6/0 DOUBLE NEEDLE | 1EA | 7560 | ETHICON | POLYDIOXANONE MONOFILAMENT | 한국존슨앤드존슨메디칼 | 고시 제2019-80호(2019.5.1.적용) 관련 선별급여 본인부담률 80% 적용, 중복인정여부 Y | 중복인정여부 Y
B0646108 | 2020-02-01 | WEGO-PDO | 6/0 DOUBLE NEEDLE | 1EA | 7560 | FOOSIN MEDICAL SUPPLIES INC., LTD | POLYDIOXANONE | 주식회사 웨이가오메디칼코리아 | 고시 제2019-80호(2019.5.1.적용) 관련 선별급여 본인부담률 80% 적용, 중복인정여부 Y | 중복인정여부 Y
B0646118 | 2019-05-01 | CRYLREX | 6/0 DOUBLE NEEDLE | 1EA | 7560 | SM ENG | POLY(GLYCOLIDE-CO-LACTIDE) | 에스엠이엔지 | 고시 제2019-80호(2019.5.1.적용) 관련 선별급여 본인부담률 80% 적용, 중복인정여부 Y | 중복인정여부 Y
B0646122 | 2019-05-01 | FILAXYN | 6/0 DOUBLE NEEDLE | 1EA | 7560 | MERIL ENDO SURGERY PVT. LTD. | POLYDIOXANONE | 코아엠 | 고시 제2019-80호(2019.5.1.적용) 관련 선별급여 본인부담률 80% 적용, 중복인정여부 Y | 중복인정여부 Y
B0646190 | 2019-05-01 | FILAXYN | 6/0 DOUBLE NEEDLE | 1EA | 7560 | MERIL ENDO SURGERY PVT. LTD. | POLYDIOXANONE, STAINLESS STEEL | (주)유시티메디칼 | 고시 제2019-80호(2019.5.1.적용) 관련 선별급여 본인부담률 80% 적용, 중복인정여부 Y | 중복인정여부 Y
B0647006 | 2019-05-01 | SURGIFIT | 7/0 DOUBLE NEEDLE | 1EA | 7180 | AILEE | POLYGLYCOLIC ACID | 아이리 | 고시 제2019-80호(2019.5.1.적용) 관련 선별급여 본인부담률 80% 적용, 중복인정여부 Y | 중복인정여부 Y
B0647008 | 2020-02-01 | WEGO-PGA | 7/0 DOUBLE NEEDLE | 1EA | 7180 | FOOSIN MEDICAL SUPPLIES INC., LTD | POLYGLYCOLIC ACID | 주식회사 웨이가오메디칼코리아 | 고시 제2019-80호(2019.5.1.적용) 관련 선별급여 본인부담률 80% 적용, 중복인정여부 Y | 중복인정여부 Y
B0647018 | 2019-05-01 | CRYLREX | 7/0 DOUBLE NEEDLE | 1EA | 7180 | SM ENG | POLY(GLYCOLIDE-CO-LACTIDE) | 에스엠이엔지 | 고시 제2019-80호(2019.5.1.적용) 관련 선별급여 본인부담률 80% 적용, 중복인정여부 Y | 중복인정여부 Y
B0647022 | 2019-05-01 | MITSU | 7/0 DOUBLE NEEDLE | 1EA | 7180 | MERIL ENDO SURGERY PVT. LTD. | POLYDIOXANONE | 코아엠 | 고시 제2019-80호(2019.5.1.적용) 관련 선별급여 본인부담률 80% 적용, 중복인정여부 Y | 중복인정여부 Y
B0647101 | 2019-05-01 | PDS | 7/0 DOUBLE NEEDLE | 1EA | 7180 | ETHICON | POLYDIOXANONE MONOFILAMENT | 한국존슨앤드존슨메디칼 | 고시 제2019-80호(2019.5.1.적용) 관련 선별급여 본인부담률 80% 적용, 중복인정여부 Y | 중복인정여부 Y
B0647108 | 2020-02-01 | WEGO-PDO | 7/0 DOUBLE NEEDLE | 1EA | 7180 | FOOSIN MEDICAL SUPPLIES INC., LTD | POLYDIOXANONE | 주식회사 웨이가오메디칼코리아 | 고시 제2019-80호(2019.5.1.적용) 관련 선별급여 본인부담률 80% 적용, 중복인정여부 Y | 중복인정여부 Y
B0648006 | 2019-05-01 | SURGIFIT | 8/0 DOUBLE NEEDLE | 1EA | 7180 | AILEE | POLYGLYCOLIC ACID | 아이리 | 고시 제2019-80호(2019.5.1.적용) 관련 선별급여 본인부담률 80% 적용, 중복인정여부 Y | 중복인정여부 Y
B0648008 | 2020-02-01 | WEGO-PGA | 8/0 DOUBLE NEEDLE | 1EA | 7180 | FOOSIN MEDICAL SUPPLIES INC., LTD | POLYGLYCOLIC ACID | 주식회사 웨이가오메디칼코리아 | 고시 제2019-80호(2019.5.1.적용) 관련 선별급여 본인부담률 80% 적용, 중복인정여부 Y | 중복인정여부 Y
B0648018 | 2019-05-01 | CRYLREX | 8/0 DOUBLE NEEDLE | 1EA | 7180 | SM ENG | POLY(GLYCOLIDE-CO-LACTIDE) | 에스엠이엔지 | 고시 제2019-80호(2019.5.1.적용) 관련 선별급여 본인부담률 80% 적용, 중복인정여부 Y | 중복인정여부 Y
B0648109 | 2019-05-01 | SURGISORB(각침) | 8/0 DOUBLE NEEDLE | 1EA | 7180 | SAMYANGBIOPHARM | BRAIDED POLYGLYCOLIC ACID | 삼양바이오팜 | 고시 제2019-80호(2019.5.1.적용) 관련 선별급여 본인부담률 80% 적용, 중복인정여부 Y | 중복인정여부 Y
B0731001 | 2019-05-01 | VICRYL PLUS ANTI BACTERIAL SUTURE | 1 | 1EA | 5350 | ETHICON INC. | GLYCOLIDE-LACTIDE+TRICLOSAN | 한국존슨앤드존슨메디칼 | 고시 제2019-80호(2019.5.1.적용) 관련 선별급여 본인부담률 80% 적용, 중복인정여부 Y | 중복인정여부 Y
B0731009 | 2020-04-01 | NEOSORB PLUS | 1 | 1EA | 5350 | SAMYANGBIOPHARM | POLY(GLYCOLIDE-LACTIDE)+CHLORHEXIDINE | 삼양바이오팜 | 2020.01.01. 급여중지 → 2020.04.01. 급여중지해제/고시 제2019-80호(2019.5.1.적용) 관련 선별급여 본인부담률 80% 적용, 중복인정여부 Y | 중복인정여부 Y
B0731011 | 2019-05-01 | PDS PLUS ANTIBACTERIAL SUTURE | 1 | 1EA | 5350 | ETHICON INC. | POLYSTER+TRICLOSAN | 한국존슨앤드존슨메디칼 | 고시 제2019-80호(2019.5.1.적용) 관련 선별급여 본인부담률 80% 적용, 중복인정여부 Y | 중복인정여부 Y
B0731111 | 2019-05-01 | MONOCRYL PLUS ANTIBACTERIAL SUTURE | 1 | 1EA | 5350 | ETHICON INC. | GLYCOLIDE/EPSILON-CAPROLACTONE +TRICOLOSAN | 한국존슨앤드존슨메디칼 | 고시 제2019-80호(2019.5.1.적용) 관련 선별급여 본인부담률 80% 적용, 중복인정여부 Y | 중복인정여부 Y
B0731201 | 2019-05-01 | VICRYL PLUS | 1 | 1EA | 5350 | JOHNSON &JOHNSON INTERNATIONAL C/O EUROPEAN LOGISTICS CENTRE | GLYCOLIDE-LACTIDE+TRICLOSAN | 한국존슨앤드존슨메디칼 | 고시 제2019-80호(2019.5.1.적용) 관련 선별급여 본인부담률 80% 적용, 중복인정여부 Y | 중복인정여부 Y
B0732001 | 2019-05-01 | VICRYL PLUS ANTI BACTERIAL SUTURE | 2 | 1EA | 5350 | ETHICON INC. | GLYCOLIDE-LACTIDE+TRICLOSAN | 한국존슨앤드존슨메디칼 | 고시 제2019-80호(2019.5.1.적용) 관련 선별급여 본인부담률 80% 적용, 중복인정여부 Y | 중복인정여부 Y
B0732009 | 2020-04-01 | NEOSORB PLUS | 2 | 1EA | 5350 | SAMYANGBIOPHARM | POLY(GLYCOLIDE-LACTIDE)+CHLORHEXIDINE | 삼양바이오팜 | 2020.01.01. 급여중지 → 2020.04.01. 급여중지해제/고시 제2019-80호(2019.5.1.적용) 관련 선별급여 본인부담률 80% 적용, 중복인정여부 Y | 중복인정여부 Y
B0741001 | 2019-05-01 | VICRYL PLUS ANTI BACTERIAL SUTURE | 1/0 | 1EA | 4650 | ETHICON INC. | GLYCOLIDE-LACTIDE+TRICLOSAN | 한국존슨앤드존슨메디칼 | 고시 제2019-80호(2019.5.1.적용) 관련 선별급여 본인부담률 80% 적용, 중복인정여부 Y | 중복인정여부 Y
B0741009 | 2020-04-01 | NEOSORB PLUS | 1/0 | 1EA | 4650 | SAMYANGBIOPHARM | POLY(GLYCOLIDE-LACTIDE)+CHLORHEXIDINE | 삼양바이오팜 | 2020.01.01. 급여중지 → 2020.04.01. 급여중지해제/고시 제2019-80호(2019.5.1.적용) 관련 선별급여 본인부담률 80% 적용, 중복인정여부 Y | 중복인정여부 Y
B0741011 | 2019-05-01 | PDS PLUS ANTIBACTERIAL SUTURE | 1/0 | 1EA | 4650 | ETHICON INC. | POLYSTER+TRICLOSAN | 한국존슨앤드존슨메디칼 | 고시 제2019-80호(2019.5.1.적용) 관련 선별급여 본인부담률 80% 적용, 중복인정여부 Y | 중복인정여부 Y
B0741111 | 2019-05-01 | MONOCRYL PLUS ANTIBACTERIAL SUTURE | 1/0 | 1EA | 4650 | ETHICON INC. | GLYCOLIDE/EPSILON-CAPROLACTONE +TRICOLOSAN | 한국존슨앤드존슨메디칼 | 고시 제2019-80호(2019.5.1.적용) 관련 선별급여 본인부담률 80% 적용, 중복인정여부 Y | 중복인정여부 Y
B0741301 | 2019-05-01 | VICRYL PLUS | 1/0 | 1EA | 4650 | JOHNSON &JOHNSON INTERNATIONAL C/O EUROPEAN LOGISTICS CENTRE | GLYCOLIDE-LACTIDE+TRICLOSAN | 한국존슨앤드존슨메디칼 | 고시 제2019-80호(2019.5.1.적용) 관련 선별급여 본인부담률 80% 적용, 중복인정여부 Y | 중복인정여부 Y
B0742001 | 2019-05-01 | VICRYL PLUS ANTI BACTERIAL SUTURE | 2/0 | 1EA | 4650 | ETHICON INC. | GLYCOLIDE-LACTIDE+TRICLOSAN | 한국존슨앤드존슨메디칼 | 고시 제2019-80호(2019.5.1.적용) 관련 선별급여 본인부담률 80% 적용, 중복인정여부 Y | 중복인정여부 Y
B0742009 | 2020-04-01 | NEOSORB PLUS | 2/0 | 1EA | 4650 | SAMYANGBIOPHARM | POLY(GLYCOLIDE-LACTIDE)+CHLORHEXIDINE | 삼양바이오팜 | 2020.01.01. 급여중지 → 2020.04.01. 급여중지해제/고시 제2019-80호(2019.5.1.적용) 관련 선별급여 본인부담률 80% 적용, 중복인정여부 Y | 중복인정여부 Y
B0742011 | 2019-05-01 | PDS PLUS ANTIBACTERIAL SUTURE | 2/0 | 1EA | 4650 | ETHICON INC. | POLYSTER+TRICLOSAN | 한국존슨앤드존슨메디칼 | 고시 제2019-80호(2019.5.1.적용) 관련 선별급여 본인부담률 80% 적용, 중복인정여부 Y | 중복인정여부 Y
B0742111 | 2019-05-01 | MONOCRYL PLUS ANTIBACTERIAL SUTURE | 2/0 | 1EA | 4650 | ETHICON INC. | GLYCOLIDE/EPSILON-CAPROLACTONE +TRICOLOSAN | 한국존슨앤드존슨메디칼 | 고시 제2019-80호(2019.5.1.적용) 관련 선별급여 본인부담률 80% 적용, 중복인정여부 Y | 중복인정여부 Y
B0742301 | 2019-05-01 | VICRYL PLUS | 2/0 | 1EA | 4650 | JOHNSON &JOHNSON INTERNATIONAL C/O EUROPEAN LOGISTICS CENTRE | GLYCOLIDE-LACTIDE+TRICLOSAN | 한국존슨앤드존슨메디칼 | 고시 제2019-80호(2019.5.1.적용) 관련 선별급여 본인부담률 80% 적용, 중복인정여부 Y | 중복인정여부 Y
B0743001 | 2019-05-01 | VICRYL PLUS ANTI BACTERIAL SUTURE | 3/0 | 1EA | 4170 | ETHICON INC. | GLYCOLIDE-LACTIDE+TRICLOSAN | 한국존슨앤드존슨메디칼 | 고시 제2019-80호(2019.5.1.적용) 관련 선별급여 본인부담률 80% 적용, 중복인정여부 Y | 중복인정여부 Y
B0743009 | 2020-04-01 | NEOSORB PLUS | 3/0 | 1EA | 4170 | SAMYANGBIOPHARM | POLY(GLYCOLIDE-LACTIDE)+CHLORHEXIDINE | 삼양바이오팜 | 2020.01.01. 급여중지 → 2020.04.01. 급여중지해제/고시 제2019-80호(2019.5.1.적용) 관련 선별급여 본인부담률 80% 적용, 중복인정여부 Y | 중복인정여부 Y
B0743011 | 2019-05-01 | PDS PLUS ANTIBACTERIAL SUTURE | 3/0 | 1EA | 4170 | ETHICON INC. | POLYSTER+TRICLOSAN | 한국존슨앤드존슨메디칼 | 고시 제2019-80호(2019.5.1.적용) 관련 선별급여 본인부담률 80% 적용, 중복인정여부 Y | 중복인정여부 Y
B0743111 | 2019-05-01 | MONOCRYL PLUS ANTIBACTERIAL SUTURE | 3/0 | 1EA | 4170 | ETHICON INC. | GLYCOLIDE/EPSILON-CAPROLACTONE +TRICOLOSAN | 한국존슨앤드존슨메디칼 | 고시 제2019-80호(2019.5.1.적용) 관련 선별급여 본인부담률 80% 적용, 중복인정여부 Y | 중복인정여부 Y
B0743201 | 2019-05-01 | VICRYL PLUS SUTURE | 3/0 | 1EA | 4170 | ETHICON LLC | GLYCOLIDE-LACTIDE+TRICLOSAN | 한국존슨앤드존슨메디칼 | 고시 제2019-80호(2019.5.1.적용) 관련 선별급여 본인부담률 80% 적용, 중복인정여부 Y | 중복인정여부 Y
B0743301 | 2019-05-01 | VICRYL PLUS | 3/0 | 1EA | 4170 | JOHNSON &JOHNSON INTERNATIONAL C/O EUROPEAN LOGISTICS CENTRE | GLYCOLIDE-LACTIDE+TRICLOSAN | 한국존슨앤드존슨메디칼 | 고시 제2019-80호(2019.5.1.적용) 관련 선별급여 본인부담률 80% 적용, 중복인정여부 Y | 중복인정여부 Y
B0744001 | 2019-05-01 | VICRYL PLUS ANTIBACTERIAL SUTURE | 4/0 | 1EA | 4170 | ETHICON INC. | GLYCOLIDE-LACTIDE+TRICLOSAN | 한국존슨앤드존슨메디칼 | 고시 제2019-80호(2019.5.1.적용) 관련 선별급여 본인부담률 80% 적용, 중복인정여부 Y | 중복인정여부 Y
B0744009 | 2020-04-01 | NEOSORB PLUS | 4/0 | 1EA | 4170 | SAMYANGBIOPHARM | POLY(GLYCOLIDE-LACTIDE)+CHLORHEXIDINE | 삼양바이오팜 | 2020.01.01. 급여중지 → 2020.04.01. 급여중지해제/고시 제2019-80호(2019.5.1.적용) 관련 선별급여 본인부담률 80% 적용, 중복인정여부 Y | 중복인정여부 Y
B0744011 | 2019-05-01 | PDS PLUS ANTIBACTERIAL SUTURE | 4/0 | 1EA | 4170 | ETHICON INC. | POLYSTER+TRICLOSAN | 한국존슨앤드존슨메디칼 | 고시 제2019-80호(2019.5.1.적용) 관련 선별급여 본인부담률 80% 적용, 중복인정여부 Y | 중복인정여부 Y
B0744101 | 2019-05-01 | PDS PLUS SUTURE | 4/0 | 1EA | 4170 | ETHICON LLC | POLYDIOXANONE+TRICLOSAN | 한국존슨앤드존슨메디칼 | 고시 제2019-80호(2019.5.1.적용) 관련 선별급여 본인부담률 80% 적용, 중복인정여부 Y | 중복인정여부 Y
B0744111 | 2019-05-01 | MONOCRYL PLUS ANTIBACTERIAL SUTURE | 4/0 | 1EA | 4170 | ETHICON INC. | GLYCOLIDE/EPSILON-CAPROLACTONE +TRICOLOSAN | 한국존슨앤드존슨메디칼 | 고시 제2019-80호(2019.5.1.적용) 관련 선별급여 본인부담률 80% 적용, 중복인정여부 Y | 중복인정여부 Y
B0744201 | 2019-05-01 | VICRYL PLUS | 4/0 | 1EA | 4170 | JOHNSON &JOHNSON INTERNATIONAL C/O EUROPEAN LOGISTICS CENTRE | GLYCOLIDE-LACTIDE+TRICLOSAN | 한국존슨앤드존슨메디칼 | 고시 제2019-80호(2019.5.1.적용) 관련 선별급여 본인부담률 80% 적용, 중복인정여부 Y | 중복인정여부 Y
B0745001 | 2019-05-01 | VICRYL PLUS ANTI BACTERIAL SUTURE | 5/0 | 1EA | 4420 | ETHICON INC. | GLYCOLIDE-LACTIDE+TRICLOSAN | 한국존슨앤드존슨메디칼 | 고시 제2019-80호(2019.5.1.적용) 관련 선별급여 본인부담률 80% 적용, 중복인정여부 Y | 중복인정여부 Y
B0745009 | 2020-04-01 | NEOSORB PLUS | 5/0 | 1EA | 4420 | SAMYANGBIOPHARM | POLY(GLYCOLIDE-LACTIDE)+CHLORHEXIDINE | 삼양바이오팜 | 2020.01.01. 급여중지 → 2020.04.01. 급여중지해제/고시 제2019-80호(2019.5.1.적용) 관련 선별급여 본인부담률 80% 적용, 중복인정여부 Y | 중복인정여부 Y
B0745011 | 2019-05-01 | PDS PLUS ANTIBACTERIAL SUTURE | 5/0 | 1EA | 4420 | ETHICON INC. | POLYSTER+TRICLOSAN | 한국존슨앤드존슨메디칼 | 고시 제2019-80호(2019.5.1.적용) 관련 선별급여 본인부담률 80% 적용, 중복인정여부 Y | 중복인정여부 Y
B0745101 | 2019-05-01 | VICRYL PLUS | 5/0 | 1EA | 4420 | JOHNSON &JOHNSON INTERNATIONAL C/O EUROPEAN LOGISTICS CENTRE | GLYCOLIDE-LACTIDE+TRICLOSAN | 한국존슨앤드존슨메디칼 | 고시 제2019-80호(2019.5.1.적용) 관련 선별급여 본인부담률 80% 적용, 중복인정여부 Y | 중복인정여부 Y
B0745111 | 2019-05-01 | MONOCRYL PLUS ANTIBACTERIAL SUTURE | 5/0 | 1EA | 4420 | ETHICON INC. | GLYCOLIDE/EPSILON-CAPROLACTONE +TRICOLOSAN | 한국존슨앤드존슨메디칼 | 고시 제2019-80호(2019.5.1.적용) 관련 선별급여 본인부담률 80% 적용, 중복인정여부 Y | 중복인정여부 Y
B0746001 | 2019-05-01 | PDS PLUS ANTIBACTERIAL SUTURE | 6/0 | 1EA | 4420 | ETHICON INC. | POLYSTER+TRICLOSAN | 한국존슨앤드존슨메디칼 | 고시 제2019-80호(2019.5.1.적용) 관련 선별급여 본인부담률 80% 적용, 중복인정여부 Y | 중복인정여부 Y
B0746011 | 2019-05-01 | MONOCRYL PLUS ANTIBACTERIAL SUTURE | 6/0 | 1EA | 4420 | ETHICON INC. | GLYCOLIDE/EPSILON-CAPROLACTONE +TRICOLOSAN | 한국존슨앤드존슨메디칼 | 고시 제2019-80호(2019.5.1.적용) 관련 선별급여 본인부담률 80% 적용, 중복인정여부 Y | 중복인정여부 Y
B0750001 | 2019-05-01 | VICRYL PLUS ANTIBACTERIAL SUTURE | 1 NON NEEDLE | 1EA | 1160 | ETHICON INC. | GLYCOLIDE-LACTIDE + TRICLOSAN | 한국존슨앤드존슨메디칼 | 고시 제2019-80호(2019.5.1.적용) 관련 선별급여 본인부담률 80% 적용, 중복인정여부 Y | 중복인정여부 Y
B0750009 | 2020-04-01 | NEOSORB PLUS | 1 NON NEEDLE | 1EA | 1160 | SAMYANGBIOPHARM | POLY(GLYCOLIDE-LACTIDE)+CHLORHEXIDINE | 삼양바이오팜 | 2020.01.01. 급여중지 → 2020.04.01. 급여중지해제/고시 제2019-80호(2019.5.1.적용) 관련 선별급여 본인부담률 80% 적용, 중복인정여부 Y | 중복인정여부 Y
B0750101 | 2019-05-01 | VICRYL PLUS | 1 NON NEEDLE | 1EA | 1160 | JOHNSON &JOHNSON INTERNATIONAL C/O EUROPEAN LOGISTICS CENTRE | GLYCOLIDE-LACTIDE+TRICLOSAN | 한국존슨앤드존슨메디칼 | 고시 제2019-80호(2019.5.1.적용) 관련 선별급여 본인부담률 80% 적용, 중복인정여부 Y | 중복인정여부 Y
B0751001 | 2019-05-01 | VICRYL PLUS ANTI BACTERIAL SUTURE | 1/0 NON NEEDLE | 1EA | 1160 | ETHICON INC. | GLYCOLIDE-LACTIDE + TRICLOSAN | 한국존슨앤드존슨메디칼 | 고시 제2019-80호(2019.5.1.적용) 관련 선별급여 본인부담률 80% 적용, 중복인정여부 Y | 중복인정여부 Y
B0751101 | 2019-05-01 | VICRYL PLUS | 1/0 NON NEEDLE | 1EA | 1160 | JOHNSON &JOHNSON INTERNATIONAL C/O EUROPEAN LOGISTICS CENTRE | GLYCOLIDE-LACTIDE+TRICLOSAN | 한국존슨앤드존슨메디칼 | 고시 제2019-80호(2019.5.1.적용) 관련 선별급여 본인부담률 80% 적용, 중복인정여부 Y | 중복인정여부 Y
B0752001 | 2019-05-01 | VICRYL PLUS ANTIBACTERIAL SUTURE | 2/0 NON NEEDLE | 1EA | 1160 | ETHICON INC. | GLYCOLIDE-LACTIDE + TRICLOSAN | 한국존슨앤드존슨메디칼 | 고시 제2019-80호(2019.5.1.적용) 관련 선별급여 본인부담률 80% 적용, 중복인정여부 Y | 중복인정여부 Y
B0752101 | 2019-05-01 | VICRYL PLUS | 2/0 NON NEEDLE | 1EA | 1160 | JOHNSON &JOHNSON INTERNATIONAL C/O EUROPEAN LOGISTICS CENTRE | GLYCOLIDE-LACTIDE+TRICLOSAN | 한국존슨앤드존슨메디칼 | 고시 제2019-80호(2019.5.1.적용) 관련 선별급여 본인부담률 80% 적용, 중복인정여부 Y | 중복인정여부 Y
B0753001 | 2019-05-01 | VICRYL PLUS ANTI BACTERIAL SUTURE | 3/0 NON NEEDLE | 1EA | 1160 | ETHICON INC. | GLYCOLIDE-LACTIDE + TRICLOSAN | 한국존슨앤드존슨메디칼 | 고시 제2019-80호(2019.5.1.적용) 관련 선별급여 본인부담률 80% 적용, 중복인정여부 Y | 중복인정여부 Y
B0753101 | 2019-05-01 | VICRYL PLUS | 3/0 NON NEEDLE | 1EA | 1160 | JOHNSON &JOHNSON INTERNATIONAL C/O EUROPEAN LOGISTICS CENTRE | GLYCOLIDE-LACTIDE+TRICLOSAN | 한국존슨앤드존슨메디칼 | 고시 제2019-80호(2019.5.1.적용) 관련 선별급여 본인부담률 80% 적용, 중복인정여부 Y | 중복인정여부 Y
B0754001 | 2019-05-01 | VICRYL PLUS ANTI BACTERIAL SUTURE | 4/0 NON NEEDLE | 1EA | 1160 | ETHICON INC. | GLYCOLIDE-LACTIDE + TRICLOSAN | 한국존슨앤드존슨메디칼 | 고시 제2019-80호(2019.5.1.적용) 관련 선별급여 본인부담률 80% 적용, 중복인정여부 Y | 중복인정여부 Y
B0754101 | 2019-05-01 | VICRYL PLUS | 4/0 NON NEEDLE | 1EA | 1160 | JOHNSON &JOHNSON INTERNATIONAL C/O EUROPEAN LOGISTICS CENTRE | GLYCOLIDE-LACTIDE+TRICLOSAN | 한국존슨앤드존슨메디칼 | 고시 제2019-80호(2019.5.1.적용) 관련 선별급여 본인부담률 80% 적용, 중복인정여부 Y | 중복인정여부 Y
B0755009 | 2020-04-01 | NEOSORB PLUS | 2 NON NEEDLE | 1EA | 1160 | SAMYANGBIOPHARM | POLY(GLYCOLIDE-LACTIDE)+CHLORHEXIDINE | 삼양바이오팜 | 2020.01.01. 급여중지 → 2020.04.01. 급여중지해제/고시 제2019-80호(2019.5.1.적용) 관련 선별급여 본인부담률 80% 적용, 중복인정여부 Y | 중복인정여부 Y
B0844001 | 2019-05-01 | VICRYL PLUS ANTI BACTERIAL SUTURE | 4/0 DOUBLE NEEDLE | 1EA | 5210 | ETHICON INC. | GLYCOLIDE-LACTIDE + TRICLOSAN | 한국존슨앤드존슨메디칼 | 고시 제2019-80호(2019.5.1.적용) 관련 선별급여 본인부담률 80% 적용, 중복인정여부 Y | 중복인정여부 Y
B0844011 | 2019-05-01 | PDS PLUS ANTIBACTERIAL SUTURE | 4/0 DOUBLE NEEDLE | 1EA | 5210 | ETHICON INC. | POLYSTER+TRICLOSAN | 한국존슨앤드존슨메디칼 | 고시 제2019-80호(2019.5.1.적용) 관련 선별급여 본인부담률 80% 적용, 중복인정여부 Y | 중복인정여부 Y
B0845001 | 2019-05-01 | PDS PLUS ANTIBACTERIAL SUTURE | 5/0 DOUBLE NEEDLE | 1EA | 5210 | ETHICON INC. | POLYSTER+TRICLOSAN | 한국존슨앤드존슨메디칼 | 고시 제2019-80호(2019.5.1.적용) 관련 선별급여 본인부담률 80% 적용, 중복인정여부 Y | 중복인정여부 Y
B0845009 | 2020-04-01 | NEOSORB PLUS | 5/0 DOUBLE NEEDLE | 1EA | 5210 | SAMYANGBIOPHARM | POLY(GLYCOLIDE-LACTIDE)+CHLORHEXIDINE | 삼양바이오팜 | 2020.01.01. 급여중지 → 2020.04.01. 급여중지해제/고시 제2019-80호(2019.5.1.적용) 관련 선별급여 본인부담률 80% 적용, 중복인정여부 Y | 중복인정여부 Y
B0846001 | 2019-05-01 | PDS PLUS ANTIBACTERIAL SUTURE | 6/0 DOUBLE NEEDLE | 1EA | 5210 | ETHICON INC. | POLYSTER+TRICLOSAN | 한국존슨앤드존슨메디칼 | 고시 제2019-80호(2019.5.1.적용) 관련 선별급여 본인부담률 80% 적용, 중복인정여부 Y | 중복인정여부 Y
B0930006 | 2019-05-01 | MONOFIT-L | 2 | 1EA | 8440 | AILEE | POLYDIOXANONE | 아이리 | 고시 제2019-80호(2019.5.1.적용) 관련 선별급여 본인부담률 80% 적용, 중복인정여부 Y | 중복인정여부 Y
B0931001 | 2019-05-01 | PDS II | 1 | 1EA | 8440 | ETHICON | POLYDIOXANONE | 한국존슨앤드존슨메디칼 | 고시 제2019-80호(2019.5.1.적용) 관련 선별급여 본인부담률 80% 적용, 중복인정여부 Y | 중복인정여부 Y
B0931004 | 2019-05-01 | MONOPLUS LOOP | 1 | 1EA | 8440 | B.BRAUN SURGICAL S.A | POLY (P-DIOXANONE) ACID | 비브라운코리아 | 고시 제2019-80호(2019.5.1.적용) 관련 선별급여 본인부담률 80% 적용, 중복인정여부 Y | 중복인정여부 Y
B0931006 | 2019-05-01 | MONOFIT-L | 1 | 1EA | 8440 | AILEE | POLYDIOXANONE | 아이리 | 고시 제2019-80호(2019.5.1.적용) 관련 선별급여 본인부담률 80% 적용, 중복인정여부 Y | 중복인정여부 Y
B0931008 | 2020-02-01 | WEGO-PDO | 1 | 1EA | 8440 | FOOSIN MEDICAL SUPPLIES INC., LTD | POLYDIOXANONE | 주식회사 웨이가오메디칼코리아 | 고시 제2019-80호(2019.5.1.적용) 관련 선별급여 본인부담률 80% 적용, 중복인정여부 Y | 중복인정여부 Y
B0941001 | 2019-05-01 | PDS II | 1/0 | 1EA | 6720 | ETHICON | POLYDIOXANONE | 한국존슨앤드존슨메디칼 | 고시 제2019-80호(2019.5.1.적용) 관련 선별급여 본인부담률 80% 적용, 중복인정여부 Y | 중복인정여부 Y
B0941004 | 2019-05-01 | MONOPLUS LOOP | 1/0 | 1EA | 6720 | B.BRAUN SURGICAL S.A | POLY (P-DIOXANONE) ACID | 비브라운코리아 | 고시 제2019-80호(2019.5.1.적용) 관련 선별급여 본인부담률 80% 적용, 중복인정여부 Y | 중복인정여부 Y
B0941005 | 2019-05-01 | MAXON | 1/0 | 1EA | 6720 | COVIDIEN LLC. | POLYGLICONATE | 메드트로닉코리아 | 고시 제2019-80호(2019.5.1.적용) 관련 선별급여 본인부담률 80% 적용, 중복인정여부 Y | 중복인정여부 Y
B0941006 | 2019-05-01 | MONOFIT-S | 1/0 | 1EA | 6720 | AILEE | POLY(GLYCOLIDE-CO-CAPROLACTONE) | 아이리 | 고시 제2019-80호(2019.5.1.적용) 관련 선별급여 본인부담률 80% 적용, 중복인정여부 Y | 중복인정여부 Y
B0941008 | 2020-02-01 | WEGO-PDO | 1/0 | 1EA | 6720 | FOOSIN MEDICAL SUPPLIES INC., LTD | POLYDIOXANONE | 주식회사 웨이가오메디칼코리아 | 고시 제2019-80호(2019.5.1.적용) 관련 선별급여 본인부담률 80% 적용, 중복인정여부 Y | 중복인정여부 Y
B0941106 | 2019-05-01 | MONOFIT-S | 2/0 | 1EA | 6720 | AILEE | POLY(GLYCOLIDE-CO-CAPROLACTONE) | 아이리 | 고시 제2019-80호(2019.5.1.적용) 관련 선별급여 본인부담률 80% 적용, 중복인정여부 Y | 중복인정여부 Y
B0941206 | 2019-05-01 | MONOFIT-L | 1/0 | 1EA | 6720 | AILEE | POLYDIOXANONE | 아이리 | 고시 제2019-80호(2019.5.1.적용) 관련 선별급여 본인부담률 80% 적용, 중복인정여부 Y | 중복인정여부 Y
B0942008 | 2020-02-01 | WEGO-PDO | 2/0 | 1EA | 6720 | FOOSIN MEDICAL SUPPLIES INC., LTD | POLYDIOXANONE | 주식회사 웨이가오메디칼코리아 | 고시 제2019-80호(2019.5.1.적용) 관련 선별급여 본인부담률 80% 적용, 중복인정여부 Y | 중복인정여부 Y
B0946006 | 2019-05-01 | MONOFIT-L | 6/0 | 1EA | 4960 | AILEE | POLYDIOXANONE | 아이리 | 고시 제2019-80호(2019.5.1.적용) 관련 선별급여 본인부담률 80% 적용, 중복인정여부 Y | 중복인정여부 Y
B0961001 | 2019-05-01 | PDS PLUS LOOP | 1/0 | 1EA | 7390 | ETHICON | POLYDIOXANONE+TRICLOSAN | 한국존슨앤드존슨메디칼 | 고시 제2019-80호(2019.5.1.적용) 관련 선별급여 본인부담률 80% 적용, 중복인정여부 Y | 중복인정여부 Y
B1001001 | 2019-04-01 | AUTOSUTURE TA | 전규격 | 1EA | 103740 | COVIDIEN LLC. | TITANIUM | 메드트로닉코리아 | 고시 제2016-226호(2016.12.1.적용) 관련 선별급여 본인부담률 80% 적용, 중복인정여부 Y | 중복인정여부 Y
B1001002 | 2019-04-01 | PROXIMATE TR/TRH | 전규격 | 1EA | 103740 | ETHICON ENDO-SURGERY, LLC | TITANIUM | 한국존슨앤드존슨메디칼 | 고시 제2016-226호(2016.12.1.적용) 관련 선별급여 본인부담률 80% 적용, 중복인정여부 Y | 중복인정여부 Y
B1001005 | 2019-04-01 | LSR | 전규격 | 1EA | 103740 | FRANKEMAN | TITANIUM | 메디파인코퍼레이션 | 고시 제2016-226호(2016.12.1.적용) 관련 선별급여 본인부담률 80% 적용, 중복인정여부 Y | 중복인정여부 Y
B1001012 | 2019-04-01 | PROXIMATE TX30&60 LINEAR STAPLER | 전규격 | 1EA | 103740 | ETHICON ENDO-SURGERY, LLC | TITANIUM | 한국존슨앤드존슨메디칼 | 고시 제2016-226호(2016.12.1.적용) 관련 선별급여 본인부담률 80% 적용, 중복인정여부 Y | 중복인정여부 Y
B1001022 | 2019-04-01 | REACH LINEAR STAPLER | 전규격 | 1EA | 103740 | REACH SURGICAL INC. | TITANIUM 등 | 위고인터네셔널코리아 | 고시 제2016-226호(2016.12.1.적용) 관련 선별급여 본인부담률 80% 적용, 중복인정여부 Y | 중복인정여부 Y
B1011001 | 2019-04-01 | AUTOSUTURE GIA | MEDIUM | 1EA | 120070 | COVIDIEN LLC. | TITANIUM | 메드트로닉코리아 | 고시 제2016-226호(2016.12.1.적용) 관련 선별급여 본인부담률 80% 적용, 중복인정여부 Y | 중복인정여부 Y
B1011002 | 2019-04-01 | PROXIMATE | MEDIUM | 1EA | 73110 | ETHICON ENDO-SURGERY, LLC | TITANIUM | 한국존슨앤드존슨메디칼 | 고시 제2016-226호(2016.12.1.적용) 관련 선별급여 본인부담률 80% 적용, 중복인정여부 Y | 중복인정여부 Y
B1011005 | 2019-04-01 | LCR | MEDIUM | 1EA | 120070 | FRANKEMAN | TITANIUM | 메디파인코퍼레이션 | 고시 제2016-226호(2016.12.1.적용) 관련 선별급여 본인부담률 80% 적용, 중복인정여부 Y | 중복인정여부 Y
B1011011 | 2019-04-01 | AUTOSUTURE ILA CARTRIDGE | MEDIUM | 1EA | 120070 | COVIDIEN LLC. | TITANIUM | 메드트로닉코리아 | 고시 제2016-226호(2016.12.1.적용) 관련 선별급여 본인부담률 80% 적용, 중복인정여부 Y | 중복인정여부 Y
B1011022 | 2019-04-01 | REACH LINEAR CUTTER | 전규격 | 1EA | 120070 | REACH SURGICAL INC. | TITANIUM 등 | 위고인터네셔널코리아 | 고시 제2016-226호(2016.12.1.적용) 관련 선별급여 본인부담률 80% 적용, 중복인정여부 Y | 중복인정여부 Y
B1011102 | 2019-04-01 | NEW TLC (CARTRIDGE) | MEDIUM | 1EA | 131270 | ETHICON-ENDO SURGERY, LLC | TITANIUM | 한국존슨앤드존슨메디칼 | 고시 제2016-226호(2016.12.1.적용) 관련 선별급여 본인부담률 80% 적용, 중복인정여부 Y | 중복인정여부 Y
B1011105 | 2019-04-01 | LCR | LARGE | 1EA | 171770 | FRANKEMAN | TITANIUM | 메디파인코퍼레이션 | 고시 제2016-226호(2016.12.1.적용) 관련 선별급여 본인부담률 80% 적용, 중복인정여부 Y | 중복인정여부 Y
B1011122 | 2019-04-01 | REACH LINEAR CUTTING STAPLERS | MEDIUM | 1EA | 120070 | REACH SURGICAL INC. | TITANIUM | (주)위고인터네셔널코리아 | 고시 제2016-226호(2016.12.1.적용) 관련 선별급여 본인부담률 80% 적용, 중복인정여부 Y | 중복인정여부 Y
B1011205 | 2019-04-01 | TRANSCUT TCLS | 전규격 | 1EA | 120070 | SUZHOU FRANKENMAN MEDICAL EQUIPMENT CO.,LTD | TITANIUM 등 | 메디파인코퍼레이션 | 고시 제2016-226호(2016.12.1.적용) 관련 선별급여 본인부담률 80% 적용, 중복인정여부 Y | 중복인정여부 Y
B1012001 | 2019-04-01 | AUTOSUTURE GIA | LARGE | 1EA | 171770 | COVIDIEN LLC. | TITANIUM | 메드트로닉코리아 | 고시 제2016-226호(2016.12.1.적용) 관련 선별급여 본인부담률 80% 적용, 중복인정여부 Y | 중복인정여부 Y
B1012002 | 2019-04-01 | PROXIMATE TCR/TRT | LARGE | 1EA | 87050 | ETHICON ENDO-SURGERY, LLC | TITANIUM | 한국존슨앤드존슨메디칼 | 고시 제2016-226호(2016.12.1.적용) 관련 선별급여 본인부담률 80% 적용, 중복인정여부 Y | 중복인정여부 Y
B1012011 | 2019-04-01 | AUTOSUTURE ILA | LARGE | 1EA | 171770 | COVIDIEN LLC. | TITANIUM | 메드트로닉코리아 | 고시 제2016-226호(2016.12.1.적용) 관련 선별급여 본인부담률 80% 적용, 중복인정여부 Y | 중복인정여부 Y
B1012012 | 2019-04-01 | PROXIMATE TCR10/TRT10 | LARGE | 1EA | 171770 | ETHICON ENDO-SURGERY, LLC | TITANIUM ALLOY | 한국존슨앤드존슨메디칼 | 고시 제2016-226호(2016.12.1.적용) 관련 선별급여 본인부담률 80% 적용, 중복인정여부 Y | 중복인정여부 Y
B1012022 | 2019-04-01 | REACH LINEAR CUTTER | 전규격 | 1EA | 171770 | REACH SURGICAL INC. | TITANIUM 등 | 위고인터네셔널코리아 | 고시 제2016-226호(2016.12.1.적용) 관련 선별급여 본인부담률 80% 적용, 중복인정여부 Y | 중복인정여부 Y
B1012102 | 2019-04-01 | NEW TLC (CARTRIDGE) | LARGE | 1EA | 193790 | ETHICON-ENDO SURGERY, LLC | TITANIUM | 한국존슨앤드존슨메디칼 | 고시 제2016-226호(2016.12.1.적용) 관련 선별급여 본인부담률 80% 적용, 중복인정여부 Y | 중복인정여부 Y
B1012122 | 2019-04-01 | REACH LINEAR CUTTING STAPLERS | LARGE | 1EA | 171770 | REACH SURGICAL INC. | TITANIUM | (주)위고인터네셔널코리아 | 고시 제2016-226호(2016.12.1.적용) 관련 선별급여 본인부담률 80% 적용, 중복인정여부 Y | 중복인정여부 Y
B1020002 | 2019-04-01 | CONTOUR RELOADABLE CARTRIDGE | 40MM | 1EA | 134470 | ETHICON ENDO-SURGERY, LLC | TITANIUM | 한국존슨앤드존슨메디칼
B1022001 | 2019-04-01 | AUTOSUTURE PREMIUM PLUS CEEA | 전규격 | 1EA | 395050 | COVIDIEN LLC. | TITANIUM | 메드트로닉코리아
B1022002 | 2019-04-01 | PROXIMATE ILS | 전규격 | 1EA | 395050 | ETHICON ENDO-SURGERY, LLC | TITANIUM | 한국존슨앤드존슨메디칼
B1022022 | 2019-04-01 | REACH CIRCULAR STAPLER | 전규격 | 1EA | 395050 | REACH SURGICAL INC. | TITANIUM 등 | 위고인터네셔널코리아
B1022101 | 2019-10-01 | EEA CIRCULAR STAPLER WITH TRI-STAPLE | 전규격 | 1EA | 395050 | COVIDIEN LLC | TITANIUM 등 | 메드트로닉코리아
B1022105 | 2019-04-01 | CS | 전규격 | 1EA | 395050 | FRANKEMAN | TITANIUM | 메디파인코퍼레이션
B1023002 | 2019-04-01 | SDH INTRALUMINAL CIRCULAR CUTTER | 전규격 | 1EA | 338790 | ETHICON ENDO-SURGERY, LLC | TITANIUM | 한국존슨앤드존슨메디칼
B1023005 | 2019-04-01 | CS COMPACT | 전규격 | 1EA | 338790 | SUZHOU FRANKENMAN MEDICAL EQUIPMENT CO. LTD | TITANIUM | 메디파인코퍼레이션
B1101001 | 2019-04-01 | ENDO GIA | SMALL,MEDIUM | 1EA | 147740 | COVIDIEN LLC. | TITANIUM | 메드트로닉코리아 | 고시 제2016-226호(2016.12.1.적용) / 제2019-80호(2019.5.1.적용) 관련 선별급여 본인부담률 80% 적용, 중복인정여부 Y | 중복인정여부 Y
B1101002 | 2019-04-01 | ETS & ETS-FLEX RELOAD CARTRIDGE | SMALL,MEDIUM | 1EA | 147740 | ETHICON ENDO-SURGERY, LLC. | TITANIUM | 한국존슨앤드존슨메디칼 | 고시 제2016-226호(2016.12.1.적용) / 제2019-80호(2019.5.1.적용) 관련 선별급여 본인부담률 80% 적용, 중복인정여부 Y | 중복인정여부 Y
B1101011 | 2019-04-01 | ENDO GIA II | SMALL,MEDIUM | 1EA | 147740 | COVIDIEN LLC. | TITANIUM | 메드트로닉코리아 | 고시 제2016-226호(2016.12.1.적용) / 제2019-80호(2019.5.1.적용) 관련 선별급여 본인부담률 80% 적용, 중복인정여부 Y | 중복인정여부 Y
B1101057 | 2019-09-01 | DAVID ENDRIVE POWERED ENDOSCOPIC LINEAR CUTTING CARTRIDGE | SMALL,MEDIUM | 1EA | 147740 | NINGBO VERYKIND MEDICAL DEVICE CO.,LTD. | TITANIUM 등 | (주)아이엠헬스케어 | 고시 제2016-226호(2016.12.1.적용) / 제2019-80호(2019.5.1.적용) 관련 선별급여 본인부담률 80% 적용, 중복인정여부 Y | 중복인정여부 Y
B1101105 | 2019-04-01 | ENDO LCR(SINGLE USE ENDOSCOPIC LINEAR CUTTER RELOAD) | SMALL,MEDIUM | 1EA | 147740 | SUZHOU FRANKENMAN MEDICAL EQUIPMENT CO., LTD. | TITANIUM | (주)메디파인코퍼레이션 | 고시 제2016-226호(2016.12.1.적용) / 제2019-80호(2019.5.1.적용) 관련 선별급여 본인부담률 80% 적용, 중복인정여부 Y | 중복인정여부 Y
B1101122 | 2019-04-01 | ENDOSCOPIC LINEAR CUTTING STAPLERS | SMALL,MEDIUM | 1EA | 147740 | REACH SURGICAL INC. | TITANIUM | (주)위고인터네셔널코리아 | 고시 제2016-226호(2016.12.1.적용) / 제2019-80호(2019.5.1.적용) 관련 선별급여 본인부담률 80% 적용, 중복인정여부 Y | 중복인정여부 Y
B1102002 | 2019-04-01 | ECHELON 60 ENDOSCOPIC RELOADABLE CARTRIDGE | 60MM | 1EA | 172220 | ETHICON ENDO-SURGERY, LLC | TITANIUM ALLOY | 한국존슨앤드존슨메디칼 | 고시 제2016-226호(2016.12.1.적용) / 제2019-80호(2019.5.1.적용) 관련 선별급여 본인부담률 80% 적용, 중복인정여부 Y | 중복인정여부 Y
B1102005 | 2019-04-01 | ENDO LCR(SINGLE USE ENDOSCOPIC LINEAR CUTTER RELOAD) | LARGE | 1EA | 172220 | SUZHOU FRANKENMAN MEDICAL EQUIPMENT CO., LTD. | TITANIUM | (주)메디파인코퍼레이션 | 고시 제2016-226호(2016.12.1.적용) / 제2019-80호(2019.5.1.적용) 관련 선별급여 본인부담률 80% 적용, 중복인정여부 Y | 중복인정여부 Y
B1102011 | 2019-04-01 | ENDO GIA II | LARGE(60MM) | 1EA | 172220 | COVIDIEN LLC. | TITANIUM | 메드트로닉코리아 | 고시 제2016-226호(2016.12.1.적용) / 제2019-80호(2019.5.1.적용) 관련 선별급여 본인부담률 80% 적용, 중복인정여부 Y | 중복인정여부 Y
B1102012 | 2019-04-01 | ETS FLEX 60 CARTRIDGE | 60MM | 1EA | 172220 | ETHICON ENDO-SURGERY, LLC | TITANIUM ALLOY | 한국존슨앤드존슨메디칼 | 고시 제2016-226호(2016.12.1.적용) / 제2019-80호(2019.5.1.적용) 관련 선별급여 본인부담률 80% 적용, 중복인정여부 Y | 중복인정여부 Y
B1102021 | 2019-04-01 | POWERED MULTIFIRE ENDO GIA 60 | LARGE(60MM) | 1EA | 172220 | COVIDIEN LLC. | TITANIUM | 메드트로닉코리아 | 고시 제2016-226호(2016.12.1.적용) / 제2019-80호(2019.5.1.적용) 관련 선별급여 본인부담률 80% 적용, 중복인정여부 Y | 중복인정여부 Y
B1102057 | 2019-09-01 | DAVID ENDRIVE POWERED ENDOSCOPIC LINEAR CUTTING CARTRIDGE | LARGE | 1EA | 172220 | NINGBO VERYKIND MEDICAL DEVICE CO.,LTD. | TITANIUM 등 | (주)아이엠헬스케어 | 고시 제2016-226호(2016.12.1.적용) / 제2019-80호(2019.5.1.적용) 관련 선별급여 본인부담률 80% 적용, 중복인정여부 Y | 중복인정여부 Y
B1102122 | 2019-04-01 | ENDOSCOPIC LINEAR CUTTING STAPLERS | LARGE | 1EA | 172220 | REACH SURGICAL INC. | TITANIUM | (주)위고인터네셔널코리아 | 고시 제2016-226호(2016.12.1.적용) / 제2019-80호(2019.5.1.적용) 관련 선별급여 본인부담률 80% 적용, 중복인정여부 Y | 중복인정여부 Y
B1103001 | 2019-04-01 | MULTIFIRE ENDO TA D.L.U | 전규격 | 1EA | 122240 | COVIDIEN LLC. | - | 메드트로닉코리아 | 고시 제2016-226호(2016.12.1.적용) / 제2019-80호(2019.5.1.적용) 관련 선별급여 본인부담률 80% 적용, 중복인정여부 Y | 중복인정여부 Y
B1111001 | 2019-04-01 | ENDO GIA ROTICULATOR | SMALL,MEDIUM | 1EA | 244190 | COVIDIEN LLC. | TITANIUM | 메드트로닉코리아 | 고시 제2016-226호(2016.12.1.적용) / 제2019-80호(2019.5.1.적용) 관련 선별급여 본인부담률 80% 적용, 중복인정여부 Y | 중복인정여부 Y
B1111005 | 2019-04-01 | ENDO LCR(SINGLE USE ENDOSCOPIC LINEAR CUTTER RELOAD) | SMALL,MEDIUM | 1EA | 244190 | SUZHOU FRANKENMAN MEDICAL EQUIPMENT CO., LTD. | TITANIUM | (주)메디파인코퍼레이션 | 고시 제2016-226호(2016.12.1.적용) / 제2019-80호(2019.5.1.적용) 관련 선별급여 본인부담률 80% 적용, 중복인정여부 Y | 중복인정여부 Y
B1111109 | 2019-04-01 | REACH ENDOSCOPIC LINEAR CUTTING STAPLER-ROTATION CARTRIDGE | SMALL,MEDIUM | 1EA | 244190 | REACH SURGICAL INC. | TITANIUM | 위고인터네셔널코리아 | 고시 제2016-226호(2016.12.1.적용) / 제2019-80호(2019.5.1.적용) 관련 선별급여 본인부담률 80% 적용, 중복인정여부 Y | 중복인정여부 Y
B1112005 | 2019-04-01 | ENDO LCR(SINGLE USE ENDOSCOPIC LINEAR CUTTER RELOAD) | LARGE | 1EA | 335770 | SUZHOU FRANKENMAN MEDICAL EQUIPMENT CO., LTD. | TITANIUM | (주)메디파인코퍼레이션 | 고시 제2016-226호(2016.12.1.적용) / 제2019-80호(2019.5.1.적용) 관련 선별급여 본인부담률 80% 적용, 중복인정여부 Y | 중복인정여부 Y
B1112009 | 2019-04-01 | REACH ENDOSCOPIC LINEAR CUTTING STAPLER-ROTATION CARTRIDGE | LARGE | 1EA | 335770 | REACH SURGICAL INC. | TITANIUM | 위고인터네셔널코리아 | 고시 제2016-226호(2016.12.1.적용) / 제2019-80호(2019.5.1.적용) 관련 선별급여 본인부담률 80% 적용, 중복인정여부 Y | 중복인정여부 Y
B1112011 | 2019-04-01 | ENDO GIA ROTICULATOR | LARGE | 1EA | 335770 | COVIDIEN LLC. | TITANIUM | 메드트로닉코리아 | 고시 제2016-226호(2016.12.1.적용) / 제2019-80호(2019.5.1.적용) 관련 선별급여 본인부담률 80% 적용, 중복인정여부 Y | 중복인정여부 Y
B1201001 | 2019-04-01 | EEA HEMORRHOID AND PROLAPSE STAPLER | 전규격 | 1EA | 366360 | COVIDIEN LLC. | TITANIUM | 메드트로닉코리아
B1201002 | 2019-04-01 | PROXIMATE PPH | 전규격 | 1EA | 366360 | ETHICON ENDO-SURGERY, LLC | TITANIUM | 한국존슨앤드존슨메디칼
B1201005 | 2019-04-01 | CIRCULAR STAPLERS FOR RECTAL PROLAPSE AND HEMORRHOIDS | 전규격 | 1EA | 366360 | SUZHOU FRANKENMAN MEDICAL EQUIPMENT CO.,LTD | TITANIUM | 메디파인코퍼레이션
B1201007 | 2019-04-01 | THS-B | 전규격 | 1EA | 366360 | ZHEJIANG TIANSONG MEDICAL INSTRUMENT CO., LTD | TITANIUM | 더블유엠
B1201008 | 2019-04-01 | VICTOR SINGLE USE HEMORRHOIDAL STAPLER | 전규격 | 1EA | 366360 | VICTOR MEDICAL INSTRUMENTS CO. LTD | TITANIUM | (주)케어렉스
B1201009 | 2019-04-01 | 치질결찰기 | 전규격 | 1EA | 366360 | TOUCHSTONE INTERNATIONAL MEDICAL SCIENCE CO., LTD. | TITANIUM | 에이치에스에스
B1201010 | 2019-04-01 | 치질결찰기 | 전규격 | 1EA | 366360 | JIANSU QIANJING MEDICAL EQUIPMENT CO.,LTD. | TITANIUM | 제이씨메드
B1201022 | 2019-04-01 | REACH PROCEDURE SETS FOR PROLAPSE AND HEMORRHOIDS | 전규격 | 1EA | 366360 | REACH SURGICAL INC. | TITANIUM 등 | 위고인터네셔널코리아
B1201028 | 2019-04-01 | PROLAPSE & HEMORRHOIDS STAPLER SET | 전규격 | 1EA | 366360 | GMEDI CO.,LTD | TITANIUM 등 | (주)지메디
B1201057 | 2020-01-01 | ANORECTAL STAPLERS FOR PROLAPSE AND HEMORRHOIDS (PPH) | 전규격 | 1EA | 366360 | NINGBO VERYKIND MEDICAL DEVICE CO., LTD. | TITANIUM 등 | (주)아이엠헬스케어
B1201101 | 2019-07-01 | KYZGB HEMORRHOID STAPLER | 전규격 | 1EA | 366360 | CHANGZHOU KANGDI MEDICAL STAPLER CO., LTD | TITANIUM 등 | 메드트로닉코리아
B1201102 | 2020-06-01 | HAEMORRHOID LIGATOR | 전규격 | 1EA | 366360 | MICONVEY TECHNOLOGIES CO., LTD. | 티타늄 등 | (주)써지코어
B1301002 | 2019-04-01 | AUTO PURSTRING | 전규격 | 1EA | 74650 | COVIDIEN LLC | 봉합침:스테인리스스틸 봉합사:폴리에스터,폴리아마이드 | 메드트로닉코리아 | 고시 제2018-254호(2019.1.1.적용) 관련 선별급여 본인부담률 80% 적용, 중복인정여부 Y | 중복인정여부 Y
B1501001 | 2019-04-01 | TA DST | 전규격 | 1EA | 99520 | COVIDIEN LLC. | - | 메드트로닉코리아
B1501002 | 2019-04-01 | PROXIMATE LINEAR STAPLER | 전규격 | 1EA | 99520 | ETHICON ENDO-SURGERY, LLC | - | 한국존슨앤드존슨메디칼
B1501005 | 2019-04-01 | SINGLE USE RELOADABLE LINEAR STAPLER | 전규격 | 1EA | 99520 | SUZHOU FRANKENMAN MEDICAL EQUIPMENT CO.,LTD | - | 메디파인코퍼레이션
B1501012 | 2019-04-01 | PROXIMATE TX30&60 LINEAR STAPLER | 전규격 | 1EA | 99520 | ETHICON ENDO-SURGERY, LLC | - | 한국존슨앤드존슨메디칼
B1501022 | 2019-04-01 | REACH LINEAR STAPLER | 전규격 | 1EA | 99520 | REACH SURGICAL INC. | - | 위고인터네셔널코리아
B1601001 | 2019-04-01 | GIA DST | 전규격 | 1EA | 127350 | COVIDIEN LLC. | - | 메드트로닉코리아
B1601002 | 2019-04-01 | PROXIMATE LINEAR CUTTING STAPLER | 전규격 | 1EA | 127350 | ETHICON ENDO-SURGERY, LLC | - | 한국존슨앤드존슨메디칼
B1601005 | 2019-04-01 | SINGLE USE RELOADABLE LINEAR CUTTER STAPLER | 전규격 | 1EA | 127350 | SUZHOU FRANKENMAN MEDICAL EQUIPMENT CO.,LTD | - | 메디파인코퍼레이션
B1601022 | 2019-04-01 | REACH LINEAR CUTTER | 전규격 | 1EA | 127350 | REACH SURGICAL INC. | - | 위고인터네셔널코리아
B1601102 | 2019-04-01 | NEW TLC (BODY) | 전규격 | 1EA | 127350 | ETHICON-ENDO SURGERY, LLC | - | 한국존슨앤드존슨메디칼
B1601105 | 2019-04-01 | TRANSCUT TCLS | 전규격 | 1EA | 127350 | SUZHOU FRANKENMAN MEDICAL EQUIPMENT CO.,LTD | - | 메디파인코퍼레이션
B1601122 | 2019-04-01 | REACH LINEAR CUTTING STAPLERS | 전규격 | 1EA | 127350 | REACH SURGICAL INC. | - | (주)위고인터네셔널코리아
B1701002 | 2019-04-01 | CONTOUR CURVED CUTTING STAPLER | 전규격 | 1EA | 127520 | ETHICON ENDO-SURGERY, LLC | - | 한국존슨앤드존슨메디칼
B1802001 | 2019-05-01 | ENDO GIA UNIVERSAL | 전규격 | 1EA | 178860 | COVIDIEN LLC. | - | 메드트로닉코리아 | 고시 제2019-80호(2019.5.1.적용) 관련 선별급여 본인부담률 80% 적용, 중복인정여부 Y | 중복인정여부 Y
B1802002 | 2019-05-01 | ENDOPATH ENDOSCOPIC LINEAR CUTTER | 전규격 | 1EA | 178860 | ETHICON ENDO-SURGERY, LLC | - | 한국존슨앤드존슨메디칼 | 고시 제2019-80호(2019.5.1.적용) 관련 선별급여 본인부담률 80% 적용, 중복인정여부 Y | 중복인정여부 Y
B1802005 | 2019-05-01 | ENDO LC(SINGLE USE ENDOSCOPIC LINEAR CUTTER) | 전규격 | 1EA | 178860 | SUZHOU FRANKENMAN MEDICAL EQUIPMENT CO., LTD. | - | (주)메디파인코퍼레이션 | 고시 제2019-80호(2019.5.1.적용) 관련 선별급여 본인부담률 80% 적용, 중복인정여부 Y | 중복인정여부 Y
B1802011 | 2019-05-01 | MULTIFIRE ENDO GIA | 전규격 | 1EA | 178860 | COVIDIEN LLC. | - | 메드트로닉코리아 | 고시 제2019-80호(2019.5.1.적용) 관련 선별급여 본인부담률 80% 적용, 중복인정여부 Y | 중복인정여부 Y
B1802012 | 2019-05-01 | ECHELON ENDOSCOPIC STAPLER | 전규격 | 1EA | 178860 | ETHICON ENDO-SURGERY, LLC. | - | 한국존슨앤드존슨메디칼 | 고시 제2019-80호(2019.5.1.적용) 관련 선별급여 본인부담률 80% 적용, 중복인정여부 Y | 중복인정여부 Y
B1802022 | 2019-05-01 | REACH ENDOSCOPIC LINEAR CUTTING STAPLER | 전규격 | 1EA | 178860 | REACH SURGICAL INC. | - | 위고인터네셔널코리아 | 고시 제2019-80호(2019.5.1.적용) 관련 선별급여 본인부담률 80% 적용, 중복인정여부 Y | 중복인정여부 Y
B1802101 | 2019-05-01 | GIA UNIVERSAL | 전규격 (흉강경용) | 1EA | 178860 | COVIDIEN LLC. | - | 메드트로닉코리아 | 고시 제2019-80호(2019.5.1.적용) 관련 선별급여 본인부담률 80% 적용, 중복인정여부 Y | 중복인정여부 Y
B1803002 | 2019-05-01 | ENDOPATH ENDOSCOPIC LINEAR CUTTER-FLEX | 전규격 | 1EA | 311580 | ETHICON ENDO-SURGERY, LLC. | - | 한국존슨앤드존슨메디칼 | 고시 제2019-80호(2019.5.1.적용) 관련 선별급여 본인부담률 80% 적용, 중복인정여부 Y | 중복인정여부 Y
B1803022 | 2019-05-01 | ENDOSCOPIC LINEAR CUTTING STAPLERS | 전규격 | 1EA | 311580 | REACH SURGICAL INC. | 폴리카보네이트 외 | (주)위고인터네셔널코리아 | 고시 제2019-80호(2019.5.1.적용) 관련 선별급여 본인부담률 80% 적용, 중복인정여부 Y | 중복인정여부 Y
B1804001 | 2019-05-01 | IDRIVE ULTRA POWERED HANDLE | 전규격 | 1회 | 332370 | COVIDIEN LLC. | - | 메드트로닉코리아 | 고시 제2019-80호(2019.5.1.적용) 관련 선별급여 본인부담률 80% 적용, 중복인정여부 Y | 중복인정여부 Y
B1804002 | 2019-05-01 | POWERED ECHELON STAPLER-FLEX | 전규격 | 1EA | 369300 | ETHICON ENDO-SURGERY, LLC | STAINLESS+POLYCARBONATE등 | 한국존슨앤드존슨메디칼 | 고시 제2019-80호(2019.5.1.적용) 관련 선별급여 본인부담률 80% 적용, 중복인정여부 Y | 중복인정여부 Y
B1804022 | 2019-05-01 | ENDO REACH ENDOSCOPIC MOTORIZED CUTTING STAPLER | 전규격 | 1EA | 369300 | REACH SURGICAL INC. | 스테인리스 강 등 | (주)위고인터네셔널코리아 | 고시 제2019-80호(2019.5.1.적용) 관련 선별급여 본인부담률 80% 적용, 중복인정여부 Y | 중복인정여부 Y
B1804057 | 2019-08-01 | ENDRIVE POWERED ENDOSCOPIC LINEAR CUTTER | 전규격 | 1EA | 369300 | NINGBO VERYKIND MEDICAL DEVICE CO.,LTD. | 폴리카보네이트, 스테인레스 강 등 | (주)아이엠헬스케어 | 고시 제2019-80호(2019.5.1.적용) 관련 선별급여 본인부담률 80% 적용, 중복인정여부 Y | 중복인정여부 Y
B1805001 | 2019-05-01 | MULTIFIRE ENDO TA STAPLER | 전규격 | 1EA | 161200 | COVIDIEN LLC. | - | 메드트로닉코리아 | 고시 제2019-80호(2019.5.1.적용) 관련 선별급여 본인부담률 80% 적용, 중복인정여부 Y | 중복인정여부 Y
B2001001 | 2019-05-01 | ENDO LOOP | 전규격 | 1EA | 24600 | ETHICON, INC. |  | 한국존슨앤드존슨메디칼 | 고시 제2019-80호(2019.5.1.적용) 관련 선별급여 본인부담률 80% 적용, 중복인정여부 Y | 중복인정여부 Y
B2001003 | 2019-05-01 | ENDO LOOP | 전규격 | 1EA | 24600 | WISAP | - | ㈜중앙메디칼 | 고시 제2019-80호(2019.5.1.적용) 관련 선별급여 본인부담률 80% 적용, 중복인정여부 Y | 중복인정여부 Y
B2001005 | 2019-05-01 | SURGITIE | 전규격 | 1EA | 24600 | COVIDIEN LLC. |  | 메드트로닉코리아 | 고시 제2019-80호(2019.5.1.적용) 관련 선별급여 본인부담률 80% 적용, 중복인정여부 Y | 중복인정여부 Y
B2001011 | 2019-05-01 | ENDO-TIE ROUND | 전규격 | 1EA | 24600 | ENDO-SURGI CO.,LTD. | 폴리(글리콜라이드-코-엘-락타이드) 등 | (주)엔도써지 | 고시 제2019-80호(2019.5.1.적용) 관련 선별급여 본인부담률 80% 적용, 중복인정여부 Y | 중복인정여부 Y
B2001017 | 2019-05-01 | HANS-LOOP | 전규격 | 1EA | 24600 | H&SURGICAL | PGLA 등 | 에이치엔써지컬 | 고시 제2019-80호(2019.5.1.적용) 관련 선별급여 본인부담률 80% 적용, 중복인정여부 Y | 중복인정여부 Y
B2001020 | 2019-05-01 | GEMSLOOP-PGLA(ALPHALOOP-PGLA) | 전규격 | 1EA | 24600 | CREVISION CO., LTD. | PGLA | ㈜크리비젼 | 고시 제2019-80호(2019.5.1.적용) 관련 선별급여 본인부담률 80% 적용, 중복인정여부 Y | 중복인정여부 Y
B2001106 | 2019-05-01 | ROUND LAPLOOP | 전규격 | 1EA | 24600 | SEJONG MEDICAL CO,.LTD. | POLYGLYCOLIC ACID 등 | 세종메디칼 | 고시 제2019-80호(2019.5.1.적용) 관련 선별급여 본인부담률 80% 적용, 중복인정여부 Y | 중복인정여부 Y
B2001120 | 2019-05-01 | GEMSLOOP-PDO(ALPHALOOP-PDO) | 전규격 | 1EA | 24600 | CREVISION CO., LTD. | POLYDIOXANONE 등 | ㈜크리비젼 | 고시 제2019-80호(2019.5.1.적용) 관련 선별급여 본인부담률 80% 적용, 중복인정여부 Y | 중복인정여부 Y
B2001198 | 2019-05-01 | SURGI LOOP | 전규격 | 1EA | 24600 | PACKAGEWORKS | PGLA, POLY ETHYLENE, ABS | (주)패키지웍스 | 고시 제2019-80호(2019.5.1.적용) 관련 선별급여 본인부담률 80% 적용, 중복인정여부 Y | 중복인정여부 Y
B2011001 | 2019-05-01 | ENDO SUTURE | 전규격 | 1EA | 25170 | ETHICON, INC. | - | 한국존슨앤드존슨메디칼 | 고시 제2019-80호(2019.5.1.적용) 관련 선별급여 본인부담률 80% 적용, 중복인정여부 Y | 중복인정여부 Y
B2011003 | 2019-05-01 | ENDO SUTURE | 전규격 | 1EA | 25170 | WISAP | - | ㈜중앙메디칼 | 고시 제2019-80호(2019.5.1.적용) 관련 선별급여 본인부담률 80% 적용, 중복인정여부 Y | 중복인정여부 Y
B2011006 | 2019-05-01 | SUTURE LAPLOOP | 전규격 | 1EA | 25170 | SEJONG MEDICAL CO,.LTD. | POLYGLYCOLIC ACID 등 | 세종메디칼 | 고시 제2019-80호(2019.5.1.적용) 관련 선별급여 본인부담률 80% 적용, 중복인정여부 Y | 중복인정여부 Y
B2011009 | 2019-05-01 | 모노픽스(MONOFIX) PGCL | 전규격 | 1EA | 25170 | SAMYANGBIOPHARM | POLY(GLYCOLIDE-CO-ε-CAPROLACTONE) | (주)삼양바이오팜 | 고시 제2019-80호(2019.5.1.적용) 관련 선별급여 본인부담률 80% 적용, 중복인정여부 Y | 중복인정여부 Y
B2011011 | 2019-05-01 | RELOAD-VICRYL | 전규격 | 1EA | 25170 | EES | GLYCOLIDE-LACTIDE | 한국존슨앤드존슨메디칼 | 고시 제2019-80호(2019.5.1.적용) 관련 선별급여 본인부담률 80% 적용, 중복인정여부 Y | 중복인정여부 Y
B2011015 | 2019-05-01 | ENDO STITCH D.L.U | 전규격 | 1EA | 25170 | COVIDIEN LLC. | POLYSORB 등 | 메드트로닉코리아 | 고시 제2019-80호(2019.5.1.적용) 관련 선별급여 본인부담률 80% 적용, 중복인정여부 Y | 중복인정여부 Y
B2011053 | 2019-05-01 | QUILL PDO | 전규격 | 1EA | 25170 | SURGICAL SPECIALTIES CORPORATION | POLYDIOXANONE | ㈜한국디씨티 | 고시 제2019-80호(2019.5.1.적용) 관련 선별급여 본인부담률 80% 적용, 중복인정여부 Y | 중복인정여부 Y
B2011105 | 2019-05-01 | V-LOC 180 | 전규격 | 1EA | 25170 | COVIDIEN LLC. | POLYGLYCONATE 등 | 메드트로닉코리아 | 고시 제2019-80호(2019.5.1.적용) 관련 선별급여 본인부담률 80% 적용, 중복인정여부 Y | 중복인정여부 Y
B2011109 | 2019-05-01 | 모노픽스(MONOFIX) PDO | 전규격 | 1EA | 25170 | SAMYANGBIOPHARM | POLYDIOXANONE | (주)삼양바이오팜 | 고시 제2019-80호(2019.5.1.적용) 관련 선별급여 본인부담률 80% 적용, 중복인정여부 Y | 중복인정여부 Y
B2011153 | 2019-05-01 | QUILL MONODERM | 전규격 | 1EA | 25170 | SURGICAL SPECIALTIES MEXICO, S. DE R.L. DE C.V. | 폴리-엡신론-카프로락톤/폴리글리콜라이드 | ㈜한국디씨티 | 고시 제2019-80호(2019.5.1.적용) 관련 선별급여 본인부담률 80% 적용, 중복인정여부 Y | 중복인정여부 Y
B2011201 | 2019-05-01 | STRATAFIX POLYPROPYLENE | 전규격 | 1EA | 25170 | ANGIOTECH PUERTO RICO, INC | 폴리프로필렌 | 한국존슨앤드존슨메디칼 | 고시 제2019-80호(2019.5.1.적용) 관련 선별급여 본인부담률 80% 적용, 중복인정여부 Y | 중복인정여부 Y
B2011205 | 2019-05-01 | V-LOC 90 (ABSORBABLE WOUND CLOSURE DEVICE) | 전규격 | 1EA | 25170 | COVIDIEN LLC | GLYCOLIDE, DIOXANONE, TRIMETHYLENE CARBONATE 등 | 메드트로닉코리아 | 고시 제2019-80호(2019.5.1.적용) 관련 선별급여 본인부담률 80% 적용, 중복인정여부 Y | 중복인정여부 Y
B2011301 | 2019-05-01 | STRATAFIX PDO | 전규격 | 1EA | 25170 | ANGIOTECH PUERTO RICO, INC | 폴리다이옥사논 | 한국존슨앤드존슨메디칼 | 고시 제2019-80호(2019.5.1.적용) 관련 선별급여 본인부담률 80% 적용, 중복인정여부 Y | 중복인정여부 Y
B2011305 | 2019-05-01 | V-LOC PBT (NON-ABSORBABLE WOUND CLOSURE DEVICE) | 전규격 | 1EA | 25170 | COVIDIEN LLC | POLYBUTESTER | 메드트로닉코리아 | 고시 제2019-80호(2019.5.1.적용) 관련 선별급여 본인부담률 80% 적용, 중복인정여부 Y | 중복인정여부 Y
B2011401 | 2019-05-01 | STRATAFIX PGA-PCL | 전규격 | 1EA | 25170 | ANGIOTECH PUERTO RICO, INC | 폴리-엡신론-카프로락톤/폴리글리콜라이드 | 한국존슨앤드존슨메디칼 | 고시 제2019-80호(2019.5.1.적용) 관련 선별급여 본인부담률 80% 적용, 중복인정여부 Y | 중복인정여부 Y
B2011405 | 2019-05-01 | ENDO STITCH D.L.U(SURGIDAC) | 전규격 | 1EA | 25170 | COVIDIEN LLC. | POLYETHYLENE TEREPHTHALATE | 메드트로닉코리아 | 고시 제2019-80호(2019.5.1.적용) 관련 선별급여 본인부담률 80% 적용, 중복인정여부 Y | 중복인정여부 Y
B2012001 | 2019-05-01 | STRATAFIX SYMMETRIC PDS PLUS | 전규격 | 1EA | 27500 | ETHICON LLC | POLYDIOXANONE | 한국존슨앤드존슨메디칼 | 고시 제2019-80호(2019.5.1.적용) 관련 선별급여 본인부담률 80% 적용, 중복인정여부 Y | 중복인정여부 Y
B2013004 | 2019-04-01 | CERVIX SET | 전규격 | 1EA | 16440 | B.BRAUN | POLYESTER 등 | 비브라운코리아
B2014001 | 2019-05-01 | STRATAFIX SPIRAL PDS PLUS | 전규격 | 1EA | 27500 | ETHICON LLC | 폴리디옥사논 | 한국존슨앤드존슨메디칼 | 고시 제2019-80호(2019.5.1.적용) 관련 선별급여 본인부담률 80% 적용, 중복인정여부 Y | 중복인정여부 Y
B2014101 | 2019-05-01 | STRATAFIX SPIRAL MONOCRYL PLUS | 전규격 | 1EA | 27500 | ETHICON LLC | 폴리글리카프론 25 | 한국존슨앤드존슨메디칼 | 고시 제2019-80호(2019.5.1.적용) 관련 선별급여 본인부담률 80% 적용, 중복인정여부 Y | 중복인정여부 Y
B2021001 | 2019-05-01 | ENDOCLIP | 전규격 | 1EA | 10930 | ETHICON ENDO-SURGERY, LLC | TITANIUM | 한국존슨앤드존슨메디칼 | 고시 제2019-80호(2019.5.1.적용) 관련 선별급여 본인부담률 80% 적용, 중복인정여부 Y | 중복인정여부 Y
B2021002 | 2019-05-01 | ACUCLIP | 전규격 | 1EA | 10930 | COVIDIEN LLC. | TITANIUM | 메드트로닉코리아 | 고시 제2019-80호(2019.5.1.적용) 관련 선별급여 본인부담률 80% 적용, 중복인정여부 Y | 중복인정여부 Y
B2021004 | 2019-05-01 | CHALLENGER TI | 전규격 | 1EA | 10930 | AESCULAP | TITANIUM | 비브라운코리아 | 고시 제2019-80호(2019.5.1.적용) 관련 선별급여 본인부담률 80% 적용, 중복인정여부 Y | 중복인정여부 Y
B2021005 | 2019-05-01 | ENDOCLIP | 전규격 | 1EA | 10930 | COVIDIEN LLC. | TITANIUM | 메드트로닉코리아 | 고시 제2019-80호(2019.5.1.적용) 관련 선별급여 본인부담률 80% 적용, 중복인정여부 Y | 중복인정여부 Y
B2021006 | 2019-05-01 | APPLIED TIGOLD | 전규격 | 1EA | 10930 | APPLIED MEDICAL RESOURCES CORPORATION | TITANIUM | 어플라이드메디컬코리아(유) | 고시 제2019-80호(2019.5.1.적용) 관련 선별급여 본인부담률 80% 적용, 중복인정여부 Y | 중복인정여부 Y
B2021008 | 2019-05-01 | HEM-O-LOK CLIP (AUTOMATIC CLIP) | 전규격 | 1EA | 12190 | TELEFLEX MEDICAL | POLYACETAL | 텔레플렉스코리아(유) | 고시 제2019-80호(2019.5.1.적용) 관련 선별급여 본인부담률 80% 적용, 중복인정여부 Y | 중복인정여부 Y
B2021010 | 2019-05-01 | ENDOCLIP | 전규격 | 1EA | 10930 | MICROLINE,INC | TITANIUM ALLOY | 세종메디멕스 | 고시 제2019-80호(2019.5.1.적용) 관련 선별급여 본인부담률 80% 적용, 중복인정여부 Y | 중복인정여부 Y
B2021011 | 2019-05-01 | LIGAMAX ENDOSCOPIC CLIP | 전규격 | 1EA | 10930 | ETHICON ENDO-SURGERY, LLC | PURE TITANIUM | 한국존슨앤드존슨메디칼 | 고시 제2019-80호(2019.5.1.적용) 관련 선별급여 본인부담률 80% 적용, 중복인정여부 Y | 중복인정여부 Y
B2021017 | 2019-05-01 | CLIK-BOOM | 전규격 | 1EA | 12190 | H&SURGICAL | POLYOXYMETHYLENE | 에이치엔써지컬 | 고시 제2019-80호(2019.5.1.적용) 관련 선별급여 본인부담률 80% 적용, 중복인정여부 Y | 중복인정여부 Y
B2021029 | 2019-05-01 | LIGAFORCE | 전규격 | 1EA | 10930 | SURGICORE CO., LTD. | 티타늄 등 | (주)써지코어 | 고시 제2019-80호(2019.5.1.적용) 관련 선별급여 본인부담률 80% 적용, 중복인정여부 Y | 중복인정여부 Y
B2021030 | 2019-07-01 | ENDOCLIP PLUS | 전규격 | 1EA | 10930 | TAIWAN SURGICAL CORPORATION | TITANIUM | 그라노바코리아 | 고시 제2019-80호(2019.5.1.적용) 관련 선별급여 본인부담률 80% 적용, 중복인정여부 Y | 중복인정여부 Y
B2021033 | 2019-05-01 | AUTO-TIGHT | 전규격 | 1EA | 12190 | LHKOREA | POM | (주)엘에이치코리아 | 고시 제2019-80호(2019.5.1.적용) 관련 선별급여 본인부담률 80% 적용, 중복인정여부 Y | 중복인정여부 Y
B2021104 | 2019-05-01 | CHALLENGER TI-P | 전규격 | 1EA | 10930 | AESCULAP | TITANIUM | 비브라운코리아 | 고시 제2019-80호(2019.5.1.적용) 관련 선별급여 본인부담률 80% 적용, 중복인정여부 Y | 중복인정여부 Y
B2021105 | 2019-05-01 | LAPRO-CLIP | 전규격 | 1EA | 12190 | COVIDIEN LLC. | POLYGLYCOLIC ACID | 메드트로닉코리아 | 고시 제2019-80호(2019.5.1.적용) 관련 선별급여 본인부담률 80% 적용, 중복인정여부 Y | 중복인정여부 Y
B2021107 | 2019-05-01 | REFLEX ELC CLIP | 전규격 | 1EA | 10930 | CONMED CORPORATION | TITANIUM | 메디파인 | 고시 제2019-80호(2019.5.1.적용) 관련 선별급여 본인부담률 80% 적용, 중복인정여부 Y | 중복인정여부 Y
B2021109 | 2019-05-01 | VISU-LOC SPRING CLIP | 전규격 | 1EA | 10930 | MICROLINE SURGICAL ,INC | TITANIUM | 메다스 | 고시 제2019-80호(2019.5.1.적용) 관련 선별급여 본인부담률 80% 적용, 중복인정여부 Y | 중복인정여부 Y
B2021117 | 2019-05-01 | MOGUN-SILVER | 전규격 | 1EA | 10930 | H&SURGICAL | TITANIUM | ㈜에이치엔써지컬 | 고시 제2019-80호(2019.5.1.적용) 관련 선별급여 본인부담률 80% 적용, 중복인정여부 Y | 중복인정여부 Y
B2021130 | 2020-03-01 | INNO-CLIP | 전규격 | 1EA | 10930 | TAIWAN SURGICAL CORPORATION | TITANIUM | 그라노바 코리아 | 고시 제2019-80호(2019.5.1.적용) 관련 선별급여 본인부담률 80% 적용, 중복인정여부 Y | 중복인정여부 Y
B2021133 | 2020-01-01 | AUTOTIGHT | 전규격 | 1EA | 12190 | LH KOREA | POM | 엘에이치코리아 | 고시 제2019-80호(2019.5.1.적용) 관련 선별급여 본인부담률 80% 적용, 중복인정여부 Y | 중복인정여부 Y
B2021209 | 2019-05-01 | GEMINI M/L-10 CLIP | 전규격 | 1EA | 10930 | MICROLINE SURGICAL ,INC | TITANIUM | 메다스 | 고시 제2019-80호(2019.5.1.적용) 관련 선별급여 본인부담률 80% 적용, 중복인정여부 Y | 중복인정여부 Y
B2021217 | 2019-05-01 | MOGUN-BOOM | 전규격 | 1EA | 12190 | H&SURGICAL | POLYOXYMETHYLENE | (주)에이치엔써지컬 | 고시 제2019-80호(2019.5.1.적용) 관련 선별급여 본인부담률 80% 적용, 중복인정여부 Y | 중복인정여부 Y
B2121001 | 2019-05-01 | LIGACLIP | 전규격 | 1EA | 1450 | ETHICON ENDO-SURGERY, LLC | TITANIUM | 한국존슨앤드존슨메디칼 | 고시 제2019-80호(2019.5.1.적용) 관련 선별급여 본인부담률 80% 적용, 중복인정여부 Y | 중복인정여부 Y
B2121002 | 2019-05-01 | VESOCCLUDE LIGATION SYSTEM | 전규격 | 1EA | 1450 | VESOCCLUDE MEDICAL LLC | TITANIUM | 엠씨메드 | 고시 제2019-80호(2019.5.1.적용) 관련 선별급여 본인부담률 80% 적용, 중복인정여부 Y | 중복인정여부 Y
B2121008 | 2019-05-01 | HEM-O-LOK CLIP (MANUAL CLIP) | 전규격 | 1EA | 5250 | TELEFLEX MEDICAL | POLYACETAL | 텔레플렉스코리아(유) | 고시 제2019-80호(2019.5.1.적용) 관련 선별급여 본인부담률 80% 적용, 중복인정여부 Y | 중복인정여부 Y
B2121017 | 2019-05-01 | HANS-CLIP | 전규격 | 1EA | 5250 | H&SURGICAL | POLYOXYMETHYLENE | 에이치엔써지컬 | 고시 제2019-80호(2019.5.1.적용) 관련 선별급여 본인부담률 80% 적용, 중복인정여부 Y | 중복인정여부 Y
B2121018 | 2019-05-01 | CLICKA-V CLIP | 전규격 | 1EA | 5250 | GRENA LTD | POLYOXYMETHYLENE | 나우메드 | 고시 제2019-80호(2019.5.1.적용) 관련 선별급여 본인부담률 80% 적용, 중복인정여부 Y | 중복인정여부 Y
B2121022 | 2019-05-01 | GEMS-CLIP | 전규격 | 1EA | 5250 | ENDOVISION | POLYACETAL | (주)엔도비전 | 고시 제2019-80호(2019.5.1.적용) 관련 선별급여 본인부담률 80% 적용, 중복인정여부 Y | 중복인정여부 Y
B2121032 | 2019-05-01 | VASOCLIP | 전규격 | 1EA | 5250 | YUWON MEDITECH CO.,LTD. | 폴리옥시메틸렌100% | (주)유원메디텍 | 고시 제2019-80호(2019.5.1.적용) 관련 선별급여 본인부담률 80% 적용, 중복인정여부 Y | 중복인정여부 Y
B2121098 | 2019-07-01 | IM CLIP | 전규격 | 1EA | 5250 | PACKAGEWORKS | POLYOXYMETHYLENE, POLYCARBONATE | (주)패키지웍스 | 고시 제2019-80호(2019.5.1.적용) 관련 선별급여 본인부담률 80% 적용, 중복인정여부 Y | 중복인정여부 Y
B2121102 | 2019-05-01 | VESOLOCK CLIP | 전규격 | 1EA | 5250 | VESOCCLUDE MEDICAL, LLC | POLYOXYMETHYLENE | 엠씨메드 | 고시 제2019-80호(2019.5.1.적용) 관련 선별급여 본인부담률 80% 적용, 중복인정여부 Y | 중복인정여부 Y
B2121121 | 2019-05-01 | HEMO-ZIP | 전규격 | 1EA | 5250 | R.I. TECH | POLYOXYMETHYLENE | 알아이테크 | 고시 제2019-80호(2019.5.1.적용) 관련 선별급여 본인부담률 80% 적용, 중복인정여부 Y | 중복인정여부 Y
B2121122 | 2019-05-01 | GEMS-CLIP PLUS | 전규격 | 1EA | 5250 | ENDOVISION | POLYACETAL | (주)엔도비전 | 고시 제2019-80호(2019.5.1.적용) 관련 선별급여 본인부담률 80% 적용, 중복인정여부 Y | 중복인정여부 Y
B2121130 | 2019-05-01 | META CLIP-P | 전규격 | 1EA | 5250 | METABIOMED CO.,LTD | 폴리옥시메틸렌 | ㈜메타바이오메드 | 고시 제2019-80호(2019.5.1.적용) 관련 선별급여 본인부담률 80% 적용, 중복인정여부 Y | 중복인정여부 Y
B2121208 | 2019-05-01 | WECK HORIZON METAL LIGATION CLIPS | 전규격 | 1EA | 1450 | TELEFLEX MEDICAL | 타이타늄 등 | 텔레플렉스코리아(유) | 고시 제2019-80호(2019.5.1.적용) 관련 선별급여 본인부담률 80% 적용, 중복인정여부 Y | 중복인정여부 Y
B2121217 | 2019-05-01 | MOGUN-CLIP | 전규격 | 1EA | 1450 | H&SURGICAL | TITANIUM | 에이치엔써지컬 | 고시 제2019-80호(2019.5.1.적용) 관련 선별급여 본인부담률 80% 적용, 중복인정여부 Y | 중복인정여부 Y
B2801001 | 2019-05-01 | INZII RETRIEVAL SYSTEMS | 전규격 | 1EA | 37790 | APPLIED MEDICAL RESOURCES CORPORATION | POLYETHYLENE 등 | 어플라이드메디컬코리아(유) | 고시 제2019-80호(2019.5.1.적용) 관련 선별급여 본인부담률 80% 적용, 중복인정여부 Y | 중복인정여부 Y
B2801002 | 2019-11-01 | LEMON BAG 220 | 전규격 | 1EA | 37790 | MENG | POLYURETHANE, PC 등 | 주식회사 엠이엔지 | 고시 제2019-80호(2019.5.1.적용) 관련 선별급여 본인부담률 80% 적용, 중복인정여부 Y | 중복인정여부 Y
B2801005 | 2019-05-01 | ENDOCATCH BAG | 전규격 | 1EA | 37790 | COVIDIEN LLC. | STAINLESS STEEL,POLYURETHANE등 | 메드트로닉코리아 | 고시 제2019-80호(2019.5.1.적용) 관련 선별급여 본인부담률 80% 적용, 중복인정여부 Y | 중복인정여부 Y
B2801006 | 2019-05-01 | LAP BAG | 전규격 | 1EA | 37790 | SEJONG MEDICAL CO,.LTD. | POLYURETHANE | 세종메디칼 | 고시 제2019-80호(2019.5.1.적용) 관련 선별급여 본인부담률 80% 적용, 중복인정여부 Y | 중복인정여부 Y
B2801012 | 2019-05-01 | ENDO BAG | 전규격 | 1EA | 37790 | ERAE SI | POLYCARBONATE, STAINLESS, POLYURETHANE | 이레에스아이 | 고시 제2019-80호(2019.5.1.적용) 관련 선별급여 본인부담률 80% 적용, 중복인정여부 Y | 중복인정여부 Y
B2801016 | 2019-05-01 | ONE POUCH | 전규격 | 1EA | 37790 | SUNMEDIX | TPU, STAINLESS STEEL | 선메딕스 | 고시 제2019-80호(2019.5.1.적용) 관련 선별급여 본인부담률 80% 적용, 중복인정여부 Y | 중복인정여부 Y
B2801017 | 2019-05-01 | HANS-BAG | 전규격 | 1EA | 37790 | H&SURGICAL | POLYURETHANE 등 | 에이치엔써지컬 | 고시 제2019-80호(2019.5.1.적용) 관련 선별급여 본인부담률 80% 적용, 중복인정여부 Y | 중복인정여부 Y
B2801019 | 2019-05-01 | DISPOSABLE ENDOBAG | 전규격 | 1EA | 37790 | HANGZHOU OPTCLA MEDICAL INSTRUMENT CO.,LTD. | POLYURETHANE 등 | 동서메디케어 | 고시 제2019-80호(2019.5.1.적용) 관련 선별급여 본인부담률 80% 적용, 중복인정여부 Y | 중복인정여부 Y
B2801020 | 2019-05-01 | GEMS BAG(ALPHA BAG) | 전규격 | 1EA | 37790 | CREVISION CO., LTD. | POLYURETHANE 등 | ㈜크리비젼 | 고시 제2019-80호(2019.5.1.적용) 관련 선별급여 본인부담률 80% 적용, 중복인정여부 Y | 중복인정여부 Y
B2801022 | 2019-05-01 | EN-POCKET | 전규격 | 1EA | 37790 | ENDOVISION | POLYURETHANE 등 | 엔도비전 | 고시 제2019-80호(2019.5.1.적용) 관련 선별급여 본인부담률 80% 적용, 중복인정여부 Y | 중복인정여부 Y
B2801105 | 2019-05-01 | RELIACATCH | 전규격 | 1EA | 37790 | COVIDIEN LLC | POLYCARBONATE, STAINLESS STEEL 등 | 메드트로닉코리아 | 고시 제2019-80호(2019.5.1.적용) 관련 선별급여 본인부담률 80% 적용, 중복인정여부 Y | 중복인정여부 Y
B2801106 | 2019-06-01 | HIBAG | 전규격 | 1EA | 37790 | SEJONG MEDICAL CO.,LTD. | POLYURETHANE 등 | (주)세종메디칼 | 고시 제2019-80호(2019.5.1.적용) 관련 선별급여 본인부담률 80% 적용, 중복인정여부 Y | 중복인정여부 Y
B2801111 | 2019-05-01 | ENDO-POUCH | 전규격 | 1EA | 37790 | ADVANCED MEDICAL DESIGN CO., LTD | POLYURETHANE 등 | 엔도써지 | 고시 제2019-80호(2019.5.1.적용) 관련 선별급여 본인부담률 80% 적용, 중복인정여부 Y | 중복인정여부 Y
B2801114 | 2019-05-01 | SAFE POUCH BAG | 전규격 | 1EA | 37790 | BNR | POLYURETHANE 등 | 비앤알 | 고시 제2019-80호(2019.5.1.적용) 관련 선별급여 본인부담률 80% 적용, 중복인정여부 Y | 중복인정여부 Y
B2801118 | 2019-05-01 | ASE POUCH | 전규격 | 1EA | 37790 | MEDEN | POLYURETHANE 등 | (주)메덴 | 고시 제2019-80호(2019.5.1.적용) 관련 선별급여 본인부담률 80% 적용, 중복인정여부 Y | 중복인정여부 Y
B2801301 | 2019-07-01 | MEMOBAG | 전규격 | 1EA | 37790 | TELEFLEX MEDICAL | 고밀도폴리에틸렌 등 | 텔레플렉스코리아(유) | 고시 제2019-80호(2019.5.1.적용) 관련 선별급여 본인부담률 80% 적용, 중복인정여부 Y | 중복인정여부 Y
B3100001 | 2019-04-01 | HEMOCLIP TRADITIONAL LIGATING CLIP(SMALL) | 전규격 | 1EA | 1200 | TELEFLEX MEDICAL | TITANIUM | 텔레플렉스코리아(유)
B3100002 | 2019-12-01 | VITA CLIP(MANUAL CLIP) | 전규격 | 1EA | 1450 | PETERS SURGICAL | TITANIUM | 상진메디코프 | 고시 제2019-80호(2019.5.1.적용) 관련 선별급여 본인부담률 80% 적용, 중복인정여부 Y | 중복인정여부 Y
B3100102 | 2019-12-01 | VITA CLIP (MANUAL CLIP) | 전규격 | 1EA | 1450 | PETERS SURGICAL | TITANIUM | 상진메디코프 | 고시 제2019-80호(2019.5.1.적용) 관련 선별급여 본인부담률 80% 적용, 중복인정여부 Y | 중복인정여부 Y
B3101001 | 2019-04-01 | HEMOCLIP TRADITIONAL LIGATING CLIP(MEDIUM) | 전규격 | 1EA | 1200 | TELEFLEX MEDICAL | TITANIUM | 텔레플렉스코리아(유)
B3102001 | 2019-04-01 | HEMOCLIP TRADITIONAL LIGATING CLIP(MEDIUM/LARGE, LARGE) | 전규격 | 1EA | 1200 | TELEFLEX MEDICAL | TITANIUM | 텔레플렉스코리아(유)
B3102002 | 2019-12-01 | VITA CLIP(MANUAL CLIP) | 전규격 | 1EA | 1450 | PETERS SURGICAL | TITANIUM | 상진메디코프 | 고시 제2019-80호(2019.5.1.적용) 관련 선별급여 본인부담률 80% 적용, 중복인정여부 Y | 중복인정여부 Y
B3103002 | 2019-12-01 | VITA CLIP(MANUAL CLIP) | 전규격 | 1EA | 1450 | PETERS SURGICAL | TITANIUM | 상진메디코프 | 고시 제2019-80호(2019.5.1.적용) 관련 선별급여 본인부담률 80% 적용, 중복인정여부 Y | 중복인정여부 Y
B3104002 | 2019-12-01 | VITA CLIP(MANUAL CLIP) | 전규격 | 1EA | 1450 | PETERS SURGICAL | TITANIUM | 상진메디코프 | 고시 제2019-80호(2019.5.1.적용) 관련 선별급여 본인부담률 80% 적용, 중복인정여부 Y | 중복인정여부 Y
B3105002 | 2019-12-01 | VITA CLIP(MANUAL CLIP) | 전규격 | 1EA | 1450 | PETERS SURGICAL | TITANIUM | 상진메디코프 | 고시 제2019-80호(2019.5.1.적용) 관련 선별급여 본인부담률 80% 적용, 중복인정여부 Y | 중복인정여부 Y
B3200003 | 2019-04-01 | PREMIUM SURGICLIP | S-9.0 | 1EA | 6860 | COVIDIEN LLC. | TITANIUM | 메드트로닉코리아
B3200004 | 2019-04-01 | LIGA CLIP | MCS20/MCM20/ MCL20/MSM20 | 1EA | 6860 | ETHICON ENDO-SURGERY, LLC | TITANIUM | 한국존슨앤드존슨메디칼
B3200008 | 2019-04-01 | CHALLENGER TI-P | 전규격 | 1EA | 6860 | AESCULAP AG | TITANIUM | 비브라운코리아
B3200017 | 2019-04-01 | MOGUN-BOOM | 전규격 | 1EA | 10890 | H&SURGICAL | POLYOXYMETHYLENE | (주)에이치엔써지컬
B3201003 | 2019-04-01 | PREMIUM SURGICLIP | IIM-11.5 | 1EA | 6860 | COVIDIEN LLC. | TITANIUM | 메드트로닉코리아
B3202003 | 2019-04-01 | PREMIUM SURGICLIP | L-13 | 1EA | 6860 | COVIDIEN LLC. | TITANIUM | 메드트로닉코리아
B3203003 | 2019-04-01 | PREMIUM SURGICLIP | M-9.75 | 1EA | 6860 | COVIDIEN LLC. | TITANIUM | 메드트로닉코리아
B3204003 | 2019-04-01 | PREMIUM SURGICLIP | M-11.5 | 1EA | 6860 | COVIDIEN LLC. | TITANIUM | 메드트로닉코리아
B3205003 | 2019-04-01 | PREMIUM SURGICLIP | IIM-9.75 | 1EA | 6860 | COVIDIEN LLC. | TITANIUM | 메드트로닉코리아
B3206003 | 2019-04-01 | PREMIUM SURGICLIP | IIS-9.0 | 1EA | 6860 | COVIDIEN LLC. | TITANIUM | 메드트로닉코리아
B3207003 | 2019-04-01 | POWERED LDS | MEDIUM (7.2MM) | 1EA | 6860 | COVIDIEN LLC. | 티타늄 등 | 메드트로닉코리아
B3301006 | 2019-04-01 | ANASTOCLIP VCS | 전규격 | 1EA | 12980 | LEMAITRE VASCULAR, INC. | TITANIUM | ㈜지상아이엔씨
B3301106 | 2020-07-01 | ANASTOCLIP CLOSURE SYSTEM | 전규격 | 1EA | 12980 | LEMAITRE VASCULAR, INC | TITANIUM | (주)지상아이엔씨
B3302006 | 2019-04-01 | ANASTOCLIP VCS | 전규격 | 1EA | 12980 | LEMAITRE VASCULAR, INC. | TITANIUM | ㈜지상아이엔씨
B3303006 | 2019-04-01 | ANASTOCLIP VCS | 전규격 | 1EA | 12980 | LEMAITRE VASCULAR, INC. | TITANIUM | ㈜지상아이엔씨
B3304006 | 2019-04-01 | ANASTOCLIP VCS | 전규격 | 1EA | 12980 | LEMAITRE VASCULAR, INC. | TITANIUM | ㈜지상아이엔씨
C0007001 | 2019-04-01 | OSTEOVIT | 전규격 | 1EA | 27820 | B.BRAUN | BOVINE | 비브라운코리아 | 고시 제2016-147호(2016.9.1.적용) 관련 선별급여 본인부담률 80% 적용, 중복인정여부 Y | 중복인정여부 Y
C0212020 | 2019-04-01 | PROOSTEON IMPLANT 500 | GRANULE 10CC | 1EA | 411000 | INTERPORE CROSS INTERNATIONAL | NATURAL CORALLINE HYDROXYAPATITE | 짐머바이오메트코리아 | 고시 제2016-147호(2016.9.1.적용) 관련 선별급여 본인부담률 80% 적용, 중복인정여부 Y | 중복인정여부 Y
C0212021 | 2019-04-01 | PROOSTEON IMPLANT 500 | GRANULE 15CC | 1EA | 411000 | INTERPORE CROSS INTERNATIONAL | NATURAL CORALLINE HYDROXYAPATITE | 짐머바이오메트코리아 | 고시 제2016-147호(2016.9.1.적용) 관련 선별급여 본인부담률 80% 적용, 중복인정여부 Y | 중복인정여부 Y
C0212028 | 2019-04-01 | PROOSTEON 500R | GRANULE 10CC | 1EA | 411000 | EBI,LLC | HYDROXYAPATITE + β-TCP | 짐머바이오메트코리아 | 고시 제2016-147호(2016.9.1.적용) 관련 선별급여 본인부담률 80% 적용, 중복인정여부 Y | 중복인정여부 Y
C0212030 | 2019-04-01 | PROOSTEON 500R | GRANULE 15CC | 1EA | 411000 | EBI,LLC | HYDROXYAPATITE + β-TCP | 짐머바이오메트코리아 | 고시 제2016-147호(2016.9.1.적용) 관련 선별급여 본인부담률 80% 적용, 중복인정여부 Y | 중복인정여부 Y
C0212031 | 2019-04-01 | PROOSTEON 500R | GRANULE 20CC | 1EA | 611000 | EBI,LLC | HYDROXYAPATITE + β-TCP | 짐머바이오메트코리아 | 고시 제2016-147호(2016.9.1.적용) 관련 선별급여 본인부담률 80% 적용, 중복인정여부 Y | 중복인정여부 Y
C0212032 | 2019-04-01 | PROOSTEON 500R | GRANULE 30CC | 1EA | 687570 | EBI,LLC | HYDROXYAPATITE + β-TCP | 짐머바이오메트코리아 | 고시 제2016-147호(2016.9.1.적용) 관련 선별급여 본인부담률 80% 적용, 중복인정여부 Y | 중복인정여부 Y
C0401001 | 2019-04-01 | OSTEOSET VOID FILLER | 5G | 1EA | 249830 | WRIGHT MEDICAL | CALCIUM SULFATE | 에코라 | 고시 제2016-147호(2016.9.1.적용) 관련 선별급여 본인부담률 80% 적용, 중복인정여부 Y | 중복인정여부 Y
C0401002 | 2019-04-01 | OSTEOSET VOID FILLER | 10G | 1EA | 411000 | WRIGHT MEDICAL | CALCIUM SULFATE | 에코라 | 고시 제2016-147호(2016.9.1.적용) 관련 선별급여 본인부담률 80% 적용, 중복인정여부 Y | 중복인정여부 Y
C0401003 | 2019-04-01 | OSTEOSET RESORBABLE BEAD KITS(RBK) - STANDARD CURE | 25G | 1EA | 611000 | WRIGHT MEDICAL TECHNOLOGY, INC | CALCIUM SULFATE/0.9% STERILE NACL | 에코라 | 고시 제2016-147호(2016.9.1.적용) 관련 선별급여 본인부담률 80% 적용, 중복인정여부 Y | 중복인정여부 Y
C0401004 | 2019-04-01 | OSTEOSET RESORBABLE BEAD KITS(RBK) - FAST CURE | 25G | 1EA | 611000 | WRIGHT MEDICAL TECHNOLOGY, INC | CALCIUM SULFATE/CALCIUM STEARATE/CALCIUM SULFATE DIHYDRATE/0.9% STERILE NACL | 에코라 | 고시 제2016-147호(2016.9.1.적용) 관련 선별급여 본인부담률 80% 적용, 중복인정여부 Y | 중복인정여부 Y
C0401005 | 2019-04-01 | MIIG115 | POWDER 25G (15CC) | 1EA | 611000 | WRIGHT MEDICAL TECHNOLOGY ,INC. | CALCIUM SULFATE 등 | 에코라 | 고시 제2016-147호(2016.9.1.적용) 관련 선별급여 본인부담률 80% 적용, 중복인정여부 Y | 중복인정여부 Y
C0401006 | 2019-04-01 | MIIG115 | POWDER 8.3G (5CC) | 1EA | 249830 | WRIGHT MEDICAL TECHNOLOGY,INC. | CALCIUM SULFATE 등 | 에코라 | 고시 제2016-147호(2016.9.1.적용) 관련 선별급여 본인부담률 80% 적용, 중복인정여부 Y | 중복인정여부 Y
C0401007 | 2019-04-01 | MIIG X3 | 12G(5CC) | 1EA | 411000 | WRIGHT MEDICAL TECHNOLOGY,INC | CALCIUM SULFATE HEMIHYDRATE+경화촉진제(CALCIUM SULFATE DIHYDRATE) | 에코라 | 고시 제2016-147호(2016.9.1.적용) 관련 선별급여 본인부담률 80% 적용, 중복인정여부 Y | 중복인정여부 Y
C0401008 | 2019-04-01 | MIIG X3 | 35G(15CC) | 1EA | 922080 | WRIGHT MEDICAL TECHNOLOGY,INC | CALCIUM SULFATE HEMIHYDRATE+경화촉진제(CALCIUM SULFATE DIHYDRATE) | 에코라 | 고시 제2016-147호(2016.9.1.적용) 관련 선별급여 본인부담률 80% 적용, 중복인정여부 Y | 중복인정여부 Y
C0401406 | 2019-04-01 | OSTEOVATION(IMPACT) | 11.54G | 1EA | 411000 | SKELETAL KINETICS,LLC | ALPHA-TRI-CALCIUM PHOSPHATE, SODIUM SILICATE등 | 티알엠코리아 | 고시 제2016-147호(2016.9.1.적용) 관련 선별급여 본인부담률 80% 적용, 중복인정여부 Y | 중복인정여부 Y
C0401606 | 2019-04-01 | OSTEOVATION(IMPACT) | 21.15G | 1EA | 611000 | SKELETAL KINETICS,LLC | ALPHA-TRI-CALCIUM PHOSPHATE, SODIUM SILICATE등 | 티알엠코리아 | 고시 제2016-147호(2016.9.1.적용) 관련 선별급여 본인부담률 80% 적용, 중복인정여부 Y | 중복인정여부 Y
C0402004 | 2020-03-01 | EXCELOS(TCPGE) | 5CC | 1EA | 249830 | CGBIO | β - TRICALCIUM PHOSPHATE | 시지바이오 | 고시 제2016-147호(2016.9.1.적용) 관련 선별급여 본인부담률 80% 적용, 중복인정여부 Y | 중복인정여부 Y
C0405001 | 2019-04-01 | TRIOSITE(BLOCK) | 5MMX5MMX10MM | 1EA | 43560 | BIOMATLANTE | HYDROXYAPATITE +TRICALCIUM PHOSPHATE | 짐머바이오메트코리아 | 고시 제2016-147호(2016.9.1.적용) 관련 선별급여 본인부담률 80% 적용, 중복인정여부 Y | 중복인정여부 Y
C0405002 | 2019-04-01 | TRIOSITE(BLOCK) | 5MMX5MMX20MM | 1EA | 78410 | BIOMATLANTE | HYDROXYAPATITE +TRICALCIUM PHOSPHATE | 짐머바이오메트코리아 | 고시 제2016-147호(2016.9.1.적용) 관련 선별급여 본인부담률 80% 적용, 중복인정여부 Y | 중복인정여부 Y
C0405003 | 2019-04-01 | TRIOSITE(OSTEOTOMY WEDGE) | W(20,30MM)/H(30MM)/T(3,6MM) | 1EA | 117620 | BIOMATLANTE | HYDROXYAPATITE +TRICALCIUM PHOSPHATE | 짐머바이오메트코리아 | 고시 제2016-147호(2016.9.1.적용) 관련 선별급여 본인부담률 80% 적용, 중복인정여부 Y | 중복인정여부 Y
C0405004 | 2019-04-01 | TRIOSITE(OSTEOTOMY WEDGE) | W(20,30MM)/H(30MM)/T(4,8M) | 1EA | 230690 | BIOMATLANTE | HYDROXYAPATITE +TRICALCIUM PHOSPHATE | 짐머바이오메트코리아 | 고시 제2016-147호(2016.9.1.적용) 관련 선별급여 본인부담률 80% 적용, 중복인정여부 Y | 중복인정여부 Y
C0405005 | 2019-04-01 | TRIOSITE(OSTEOTOMY WEDGE) | W(20,30MM)/H(30MM)/T(5,10MM) | 1EA | 230690 | BIOMATLANTE | HYDROXYAPATITE +TRICALCIUM PHOSPHATE | 짐머바이오메트코리아 | 고시 제2016-147호(2016.9.1.적용) 관련 선별급여 본인부담률 80% 적용, 중복인정여부 Y | 중복인정여부 Y
C0405006 | 2019-04-01 | TRIOSITE(OSTEOTOMY WEDGE) | W(20,30MM)/H(30MM)/T(6,12MM) | 1EA | 230690 | BIOMATLANTE | HYDROXYAPATITE +TRICALCIUM PHOSPHATE | 짐머바이오메트코리아 | 고시 제2016-147호(2016.9.1.적용) 관련 선별급여 본인부담률 80% 적용, 중복인정여부 Y | 중복인정여부 Y
C0405007 | 2019-04-01 | TRIOSITE(GRANULES,2∼3mm) | 5G | 1EA | 249830 | BIOMATLANTE | HYDROXYAPATITE +TRICALCIUM PHOSPHATE | 짐머바이오메트코리아 | 고시 제2016-147호(2016.9.1.적용) 관련 선별급여 본인부담률 80% 적용, 중복인정여부 Y | 중복인정여부 Y
C0405009 | 2019-04-01 | TRIOSITE GRANULE 2-4MM | 8G | 1EA | 249830 | BIOMATLANTE | HYDROXYAPATITE +TRICALCIUM PHOSPHATE | 짐머바이오메트코리아 | 고시 제2016-147호(2016.9.1.적용) 관련 선별급여 본인부담률 80% 적용, 중복인정여부 Y | 중복인정여부 Y
C0406011 | 2019-04-01 | CHRON OS β-TCP GRANULES | 5G | 1EA | 249830 | SYNTHES GMBH | β - TRICALCIUM PHOSPHATE(Ca₃(PO₄)₂) | 한국존슨앤드존슨메디칼 | 고시 제2016-147호(2016.9.1.적용) 관련 선별급여 본인부담률 80% 적용, 중복인정여부 Y | 중복인정여부 Y
C0406012 | 2019-04-01 | CHRON OS β-TCP GRANULES | 10G | 1EA | 411000 | SYNTHES GMBH | β - TRICALCIUM PHOSPHATE(Ca₃(PO₄)₂) | 한국존슨앤드존슨메디칼 | 고시 제2016-147호(2016.9.1.적용) 관련 선별급여 본인부담률 80% 적용, 중복인정여부 Y | 중복인정여부 Y
C0406014 | 2019-04-01 | NORIAN REINFORCED FSP | 6G | 1EA | 249830 | SYNTHES GMBH | TCP POWDER 등 | 한국존슨앤드존슨메디칼 | 고시 제2016-147호(2016.9.1.적용) 관련 선별급여 본인부담률 80% 적용, 중복인정여부 Y | 중복인정여부 Y
C0406016 | 2019-04-01 | NORIAN REINFORCED FSP | 17G | 1EA | 411000 | SYNTHES GMBH | TCP POWDER 등 | 한국존슨앤드존슨메디칼 | 고시 제2016-147호(2016.9.1.적용) 관련 선별급여 본인부담률 80% 적용, 중복인정여부 Y | 중복인정여부 Y
C0406022 | 2019-04-01 | CHRON OS β-TCP WEDGE HALF ROUND (7°,10°) | 25mmX35mmX7mm/10mm(2.4g/3.4g) | 1EA | 230690 | SYNTHES GMBH | β - TRICALCIUM PHOSPHATE (CA3(PO4)2) | 한국존슨앤드존슨메디칼 | 고시 제2016-147호(2016.9.1.적용) 관련 선별급여 본인부담률 80% 적용, 중복인정여부 Y | 중복인정여부 Y
C0406023 | 2019-04-01 | CHRON OS β-TCP WEDGE HALF ROUND (13°) | 25mmX35mmX13mm(4.3g) | 1EA | 324840 | SYNTHES GMBH | β - TRICALCIUM PHOSPHATE (CA3(PO4)2) | 한국존슨앤드존슨메디칼 | 고시 제2016-147호(2016.9.1.적용) 관련 선별급여 본인부담률 80% 적용, 중복인정여부 Y | 중복인정여부 Y
C0407001 | 2019-04-01 | MASTERGRAFT RESORBABLE CERAMIC GRANULE | 5cc | 1EA | 249830 | MEDTRONIC SOFAMOR DANEK DEGGENDORF GMBH | HYDROXYAPATITE(15%)+β-TRICALCIUM PHOSPHATE(85%) | 메드트로닉코리아 | 고시 제2016-147호(2016.9.1.적용) 관련 선별급여 본인부담률 80% 적용, 중복인정여부 Y | 중복인정여부 Y
C0407002 | 2019-04-01 | MASTERGRAFT RESORBABLE CERAMIC GRANULE | 10cc | 1EA | 411000 | MEDTRONIC SOFAMOR DANEK DEGGENDORF GMBH | HYDROXYAPATITE(15%)+β-TRICALCIUM PHOSPHATE(85%) | 메드트로닉코리아 | 고시 제2016-147호(2016.9.1.적용) 관련 선별급여 본인부담률 80% 적용, 중복인정여부 Y | 중복인정여부 Y
C0409001 | 2020-03-01 | BONGROS HA GRANULE (HAGS,HAGM,HAGL) | 0.25G | 1EA | 16590 | CGBIO | HYDROXYAPATITE CERAMIC | 시지바이오 | 고시 제2016-147호(2016.9.1.적용) 관련 선별급여 본인부담률 80% 적용, 중복인정여부 Y | 중복인정여부 Y
C0409002 | 2020-03-01 | BONGROS HA GRANULE (HAGS,HAGM,HAGL) | 0.5G | 1EA | 29870 | CGBIO | HYDROXYAPATITE CERAMIC | 시지바이오 | 고시 제2016-147호(2016.9.1.적용) 관련 선별급여 본인부담률 80% 적용, 중복인정여부 Y | 중복인정여부 Y
C0409003 | 2020-03-01 | BONGROS HA GRANULE (HAGS,HAGM,HAGL) | 1G | 1EA | 55080 | CGBIO | HYDROXYAPATITE CERAMIC | 시지바이오 | 고시 제2016-147호(2016.9.1.적용) 관련 선별급여 본인부담률 80% 적용, 중복인정여부 Y | 중복인정여부 Y
C0409004 | 2020-03-01 | BONGROS HAGE | 5CC | 1EA | 249830 | CGBIO | HYDROXYAPATITE CERAMIC | 시지바이오 | 고시 제2016-147호(2016.9.1.적용) 관련 선별급여 본인부담률 80% 적용, 중복인정여부 Y | 중복인정여부 Y
C0409005 | 2020-03-01 | BONGROS HAGE | 10CC | 1EA | 411000 | CGBIO | HYDROXYAPATITE CERAMIC | 시지바이오 | 고시 제2016-147호(2016.9.1.적용) 관련 선별급여 본인부담률 80% 적용, 중복인정여부 Y | 중복인정여부 Y
C0409006 | 2020-03-01 | BONGROS HAGE | 20CC | 1EA | 611000 | CGBIO | HYDROXYAPATITE CERAMIC | 시지바이오 | 고시 제2016-147호(2016.9.1.적용) 관련 선별급여 본인부담률 80% 적용, 중복인정여부 Y | 중복인정여부 Y
C0409007 | 2020-03-01 | BONGROS HAGE | 30CC | 1EA | 687570 | CGBIO | HYDROXYAPATITE CERAMIC | 시지바이오 | 고시 제2016-147호(2016.9.1.적용) 관련 선별급여 본인부담률 80% 적용, 중복인정여부 Y | 중복인정여부 Y
C0409011 | 2020-03-01 | EXCELOS(TCPGE) | 10CC | 1EA | 411000 | CGBIO | β - TRICALCIUM PHOSPHATE | 시지바이오 | 고시 제2016-147호(2016.9.1.적용) 관련 선별급여 본인부담률 80% 적용, 중복인정여부 Y | 중복인정여부 Y
C0409012 | 2020-03-01 | EXCELOS(TCPGE) | 20CC | 1EA | 611000 | CGBIO | β - TRICALCIUM PHOSPHATE | 시지바이오 | 고시 제2016-147호(2016.9.1.적용) 관련 선별급여 본인부담률 80% 적용, 중복인정여부 Y | 중복인정여부 Y
C0409013 | 2020-03-01 | EXCELOS(TCPGE) | 30CC | 1EA | 687570 | CGBIO | β - TRICALCIUM PHOSPHATE | 시지바이오 | 고시 제2016-147호(2016.9.1.적용) 관련 선별급여 본인부담률 80% 적용, 중복인정여부 Y | 중복인정여부 Y
C0409015 | 2020-06-01 | NOVOSET | 3.6G(3CC) | 1EA | 187080 | CGBIO | β-TCP + MCPM | 시지바이오 | 고시 제2016-147호(2016.9.1.적용) 관련 선별급여 본인부담률 80% 적용, 중복인정여부 Y | 중복인정여부 Y
C0409016 | 2020-06-01 | NOVOSET | 6.0G(5CC)/8.4G(7CC) | 1EA | 249830 | CGBIO | β-TCP + MCPM | 시지바이오 | 고시 제2016-147호(2016.9.1.적용) 관련 선별급여 본인부담률 80% 적용, 중복인정여부 Y | 중복인정여부 Y
C0409017 | 2020-06-01 | NOVOSET | 12G(10CC) | 1EA | 411000 | CGBIO | β-TCP + MCPM | 시지바이오 | 고시 제2016-147호(2016.9.1.적용) 관련 선별급여 본인부담률 80% 적용, 중복인정여부 Y | 중복인정여부 Y
C0409019 | 2020-03-01 | EXCELOS INJECT | 1.5G | 1EA | 55080 | CGBIO | β - TRICALCIUM PHOSPHATE | 시지바이오 | 고시 제2016-147호(2016.9.1.적용) 관련 선별급여 본인부담률 80% 적용, 중복인정여부 Y | 중복인정여부 Y
C0409020 | 2020-03-01 | EXCELOS INJECT | 4.5G | 1EA | 187080 | CGBIO | β - TRICALCIUM PHOSPHATE | 시지바이오 | 고시 제2016-147호(2016.9.1.적용) 관련 선별급여 본인부담률 80% 적용, 중복인정여부 Y | 중복인정여부 Y
C0409021 | 2020-03-01 | EXCELOS INJECT | 7.5G | 1EA | 249830 | CGBIO | β - TRICALCIUM PHOSPHATE | 시지바이오 | 고시 제2016-147호(2016.9.1.적용) 관련 선별급여 본인부담률 80% 적용, 중복인정여부 Y | 중복인정여부 Y
C0409022 | 2020-03-01 | BONCELOS | 0.25G | 1EA | 16590 | CGBIO | HYDROXYAPATITE+β-TRICALCIUM PHOSPHATE | 시지바이오 | 고시 제2016-147호(2016.9.1.적용) 관련 선별급여 본인부담률 80% 적용, 중복인정여부 Y | 중복인정여부 Y
C0409028 | 2020-03-01 | BONCELOS | 30CC | 1EA | 687570 | CGBIO | HYDROXYAPATITE+β-TRICALCIUM PHOSPHATE | 시지바이오 | 고시 제2016-147호(2016.9.1.적용) 관련 선별급여 본인부담률 80% 적용, 중복인정여부 Y | 중복인정여부 Y
C0409029 | 2019-04-01 | CALPORE | 0.175g(0.25cc) | 1EA | 16590 | SK BIOLAND CO., LTD. | HYDROXYAPATITE(40%)+β-TRICALCIUM PHOSPHATE(60%) | SK 바이오랜드㈜ | 고시 제2016-147호(2016.9.1.적용) 관련 선별급여 본인부담률 80% 적용, 중복인정여부 Y | 중복인정여부 Y
C0409076 | 2020-03-01 | NEO BONE | 0.5미만(cc) | 1EA | 16590 | SN BIOLOGICS | ß-TCP | ㈜에스엔바이오로직스 | 고시 제2016-147호(2016.9.1.적용) 관련 선별급여 본인부담률 80% 적용, 중복인정여부 Y | 중복인정여부 Y
C0409176 | 2020-03-01 | NEO BONE | 0.5이상 1미만(cc) | 1EA | 29870 | SN BIOLOGICS | ß-TCP | ㈜에스엔바이오로직스 | 고시 제2016-147호(2016.9.1.적용) 관련 선별급여 본인부담률 80% 적용, 중복인정여부 Y | 중복인정여부 Y
C0409216 | 2019-04-01 | DUALPOR COLLAGEN INJECTION 05 | 0.85G | 1EA | 29870 | OSSGEN | 수산화인회석(60%)+소 유래 아텔로 콜라겐(0.3%)+관류용멸균수(39.7%) | 오스젠(주) | 고시 제2016-147호(2016.9.1.적용) 관련 선별급여 본인부담률 80% 적용, 중복인정여부 Y | 중복인정여부 Y
C0409276 | 2020-03-01 | NEO BONE | 1이상 2미만(cc) | 1EA | 55080 | SN BIOLOGICS | ß-TCP | ㈜에스엔바이오로직스 | 고시 제2016-147호(2016.9.1.적용) 관련 선별급여 본인부담률 80% 적용, 중복인정여부 Y | 중복인정여부 Y
C0409342 | 2019-04-01 | FRABONE | 1G | 1EA | 55080 | INOBONE | HYDROXYAPATITE+β-TCP | 이노본 | 고시 제2016-147호(2016.9.1.적용) 관련 선별급여 본인부담률 80% 적용, 중복인정여부 Y | 중복인정여부 Y
C0409376 | 2020-03-01 | NEO BONE | 2이상 2.5미만(cc) | 1EA | 132530 | SN BIOLOGICS | ß-TCP | ㈜에스엔바이오로직스 | 고시 제2016-147호(2016.9.1.적용) 관련 선별급여 본인부담률 80% 적용, 중복인정여부 Y | 중복인정여부 Y
C0409442 | 2019-04-01 | FRABONE | 3G | 1EA | 187080 | INOBONE | HYDROXYAPATITE+β-TCP | 이노본 | 고시 제2016-147호(2016.9.1.적용) 관련 선별급여 본인부담률 80% 적용, 중복인정여부 Y | 중복인정여부 Y
C0409476 | 2020-03-01 | NEO BONE | 2.5이상 5미만(cc) | 1EA | 187080 | SN BIOLOGICS | ß-TCP | ㈜에스엔바이오로직스 | 고시 제2016-147호(2016.9.1.적용) 관련 선별급여 본인부담률 80% 적용, 중복인정여부 Y | 중복인정여부 Y
C0409542 | 2019-04-01 | FRABONE | 5G | 1EA | 249830 | INOBONE | HYDROXYAPATITE+β-TCP | 이노본 | 고시 제2016-147호(2016.9.1.적용) 관련 선별급여 본인부담률 80% 적용, 중복인정여부 Y | 중복인정여부 Y
C0409576 | 2020-03-01 | NEO BONE | 5이상 10미만(cc) | 1EA | 249830 | SN BIOLOGICS | ß-TCP | ㈜에스엔바이오로직스 | 고시 제2016-147호(2016.9.1.적용) 관련 선별급여 본인부담률 80% 적용, 중복인정여부 Y | 중복인정여부 Y
C0409642 | 2019-04-01 | FRABONE | 10G | 1EA | 411000 | INOBONE | HYDROXYAPATITE+β-TCP | 이노본 | 고시 제2016-147호(2016.9.1.적용) 관련 선별급여 본인부담률 80% 적용, 중복인정여부 Y | 중복인정여부 Y
C0409676 | 2020-03-01 | NEO BONE | 10이상 20미만(cc) | 1EA | 411000 | SN BIOLOGICS | ß-TCP | ㈜에스엔바이오로직스 | 고시 제2016-147호(2016.9.1.적용) 관련 선별급여 본인부담률 80% 적용, 중복인정여부 Y | 중복인정여부 Y
C0409742 | 2019-04-01 | FRABONE | 20G | 1EA | 611000 | INOBONE | HYDROXYAPATITE+β-TCP | 이노본 | 고시 제2016-147호(2016.9.1.적용) 관련 선별급여 본인부담률 80% 적용, 중복인정여부 Y | 중복인정여부 Y
C0409776 | 2020-03-01 | NEO BONE | 20이상 25미만(cc) | 1EA | 611000 | SN BIOLOGICS | ß-TCP | ㈜에스엔바이오로직스 | 고시 제2016-147호(2016.9.1.적용) 관련 선별급여 본인부담률 80% 적용, 중복인정여부 Y | 중복인정여부 Y
C0409842 | 2019-04-01 | FRABONE H | 0.25G | 1EA | 16590 | INOBONE | HYDROXYAPATITE,β-TCP 등 | (주)이노본 | 고시 제2016-147호(2016.9.1.적용) 관련 선별급여 본인부담률 80% 적용, 중복인정여부 Y | 중복인정여부 Y
C0409876 | 2020-03-01 | NEO BONE | 30이상 35미만(cc) | 1EA | 687570 | SN BIOLOGICS | ß-TCP | ㈜에스엔바이오로직스 | 고시 제2016-147호(2016.9.1.적용) 관련 선별급여 본인부담률 80% 적용, 중복인정여부 Y | 중복인정여부 Y
C0409942 | 2019-04-01 | FRABONE H | 0.5G | 1EA | 29870 | INOBONE | HYDROXYAPATITE,β-TCP 등 | (주)이노본 | 고시 제2016-147호(2016.9.1.적용) 관련 선별급여 본인부담률 80% 적용, 중복인정여부 Y | 중복인정여부 Y
C0413006 | 2019-04-01 | GENEX DS | 10G | 1EA | 411000 | BIOCOMPOSITES LTD | CALCIUM SULPHATE + CALCIUM PHOSPHATE | 바이오임플란트테크놀로지 | 고시 제2016-147호(2016.9.1.적용) 관련 선별급여 본인부담률 80% 적용, 중복인정여부 Y | 중복인정여부 Y
C0413007 | 2019-04-01 | GENEX DS | 20G | 1EA | 611000 | BIOCOMPOSITES LTD | CALCIUM SULPHATE + CALCIUM PHOSPHATE | 바이오임플란트테크놀로지 | 고시 제2016-147호(2016.9.1.적용) 관련 선별급여 본인부담률 80% 적용, 중복인정여부 Y | 중복인정여부 Y
C0414001 | 2019-04-01 | MIMIX QS | 5G | 1EA | 249830 | BIOMET, INC | CALCIUM PHOSPHATE, SODIUM CITRATE DIHYDRATE | 짐머바이오메트코리아 | 고시 제2016-147호(2016.9.1.적용) 관련 선별급여 본인부담률 80% 적용, 중복인정여부 Y | 중복인정여부 Y
C0414002 | 2019-04-01 | MIMIX QS | 10G | 1EA | 411000 | BIOMET, INC | CALCIUM PHOSPHATE, SODIUM CITRATE DIHYDRATE | 짐머바이오메트코리아 | 고시 제2016-147호(2016.9.1.적용) 관련 선별급여 본인부담률 80% 적용, 중복인정여부 Y | 중복인정여부 Y
C0414076 | 2020-03-01 | NEO BONE | 40cc | 1EA | 922080 | SN BIOLOGICS | ß-TCP | ㈜에스엔바이오로직스 | 고시 제2016-147호(2016.9.1.적용) 관련 선별급여 본인부담률 80% 적용, 중복인정여부 Y | 중복인정여부 Y
C0416002 | 2019-04-01 | ORTHOPEDIC-OSTEON(PATICLE TYPE) | 2.0CC | 1EA | 132530 | GENOSS CO.LTD | HYDROXYAPATITE + β-TRICALCIUM PHOSPHATE | 제노스 | 고시 제2016-147호(2016.9.1.적용) 관련 선별급여 본인부담률 80% 적용, 중복인정여부 Y | 중복인정여부 Y
C0416004 | 2019-04-01 | ORTHOPEDIC-OSTEON(PATICLE TYPE) | 10.0CC | 1EA | 411000 | GENOSS CO.LTD | HYDROXYAPATITE + β-TRICALCIUM PHOSPHATE | 제노스 | 고시 제2016-147호(2016.9.1.적용) 관련 선별급여 본인부담률 80% 적용, 중복인정여부 Y | 중복인정여부 Y
C0416011 | 2019-04-01 | ORTHOPEDIC-OSTEON(PATICLE TYPE) | 20CC | 1EA | 611000 | GENOSS CO.LTD | HYDROXYAPATITE + β-TRICALCIUM PHOSPHATE | 제노스 | 고시 제2016-147호(2016.9.1.적용) 관련 선별급여 본인부담률 80% 적용, 중복인정여부 Y | 중복인정여부 Y
C0416017 | 2019-04-01 | ORTHOPEDIC OSTEON2 | 20CC | 1EA | 611000 | GENOSS CO.LTD | HYDROXYAPATITE+β-TRICALCIUM PHOSPHATE | 제노스 | 고시 제2016-147호(2016.9.1.적용) 관련 선별급여 본인부담률 80% 적용, 중복인정여부 Y | 중복인정여부 Y
C0416076 | 2019-04-01 | NEO BONE | 0.5이상 1미만(㎤) | 1EA | 78410 | SN BIOLOGICS | ß-TCP | ㈜에스엔바이오로직스 | 고시 제2016-147호(2016.9.1.적용) 관련 선별급여 본인부담률 80% 적용, 중복인정여부 Y | 중복인정여부 Y
C0416104 | 2019-04-01 | ORTHOPEDIC OSTEON2 | 5CC | 1EA | 249830 | GENOSS CO.LTD | HYDROXYAPATITE+β-TRICALCIUM PHOSPHATE | 제노스 | 고시 제2016-147호(2016.9.1.적용) 관련 선별급여 본인부담률 80% 적용, 중복인정여부 Y | 중복인정여부 Y
C0416105 | 2019-04-01 | ORTHOPEDIC OSTEON2 | 10CC/15CC | 1EA | 411000 | GENOSS CO.LTD | HYDROXYAPATITE+β-TRICALCIUM PHOSPHATE | 제노스 | 고시 제2016-147호(2016.9.1.적용) 관련 선별급여 본인부담률 80% 적용, 중복인정여부 Y | 중복인정여부 Y
C0416117 | 2019-04-01 | ORTHOPEDIC OSTEON Ⅲ, MEDYOS Ⅲ | 20CC | 1EA | 611000 | GENOSS CO.LTD | 수산화인회석,베타-인산삼칼슘 | (주)제노스 | 고시 제2016-147호(2016.9.1.적용) 관련 선별급여 본인부담률 80% 적용, 중복인정여부 Y | 중복인정여부 Y
C0416176 | 2019-04-01 | NEO BONE | 1이상 3미만(㎤) | 1EA | 117620 | SN BIOLOGICS | ß-TCP | ㈜에스엔바이오로직스 | 고시 제2016-147호(2016.9.1.적용) 관련 선별급여 본인부담률 80% 적용, 중복인정여부 Y | 중복인정여부 Y
C0416205 | 2019-04-01 | ORTHOPEDIC OSTEON Ⅲ, MEDIOS Ⅲ | 10이상 20미만(CC) | 1EA | 411000 | GENOSS CO.LTD | HYDROXYAPATITE (HA), Β-TRICALCIUM PHOSPHATE (Β-TCP) | 제노스 | 고시 제2016-147호(2016.9.1.적용) 관련 선별급여 본인부담률 80% 적용, 중복인정여부 Y | 중복인정여부 Y
C0416276 | 2019-04-01 | NEO BONE | 3이상 5미만(㎤) | 1EA | 230690 | SN BIOLOGICS | ß-TCP | ㈜에스엔바이오로직스 | 고시 제2016-147호(2016.9.1.적용) 관련 선별급여 본인부담률 80% 적용, 중복인정여부 Y | 중복인정여부 Y
C0416304 | 2019-04-01 | ORTHOPEDIC OSTEON Ⅲ, MEDIOS Ⅲ | 5이상 10미만(CC) | 1EA | 249830 | GENOSS CO.LTD | HYDROXYAPATITE (HA), Β-TRICALCIUM PHOSPHATE (Β-TCP) | 제노스 | 고시 제2016-147호(2016.9.1.적용) 관련 선별급여 본인부담률 80% 적용, 중복인정여부 Y | 중복인정여부 Y
C0416376 | 2019-04-01 | NEO BONE | 5이상 10미만(㎤) | 1EA | 324840 | SN BIOLOGICS | ß-TCP | ㈜에스엔바이오로직스 | 고시 제2016-147호(2016.9.1.적용) 관련 선별급여 본인부담률 80% 적용, 중복인정여부 Y | 중복인정여부 Y
C0416476 | 2019-04-01 | NEO BONE | 10이상 30미만(㎤) | 1EA | 407250 | SN BIOLOGICS | ß-TCP | ㈜에스엔바이오로직스 | 고시 제2016-147호(2016.9.1.적용) 관련 선별급여 본인부담률 80% 적용, 중복인정여부 Y | 중복인정여부 Y
C0417042 | 2019-04-01 | FRABONE WT | 3이상 5미만(㎤) | 1EA | 230690 | INOBONE | BETA TRICALCIUM PHOSPHATE | (주)이노본 | 고시 제2016-147호(2016.9.1.적용) 관련 선별급여 본인부담률 80% 적용, 중복인정여부 Y | 중복인정여부 Y
C0417142 | 2019-04-01 | FRABONE WT | 5이상 10미만(㎤) | 1EA | 324840 | INOBONE | BETA TRICALCIUM PHOSPHATE | (주)이노본 | 고시 제2016-147호(2016.9.1.적용) 관련 선별급여 본인부담률 80% 적용, 중복인정여부 Y | 중복인정여부 Y
C0417242 | 2019-10-01 | FRABONE W | 1이상 3미만(㎤) | 1EA | 117620 | INOBONE | HAP +βTCP | (주)이노본 | 고시 제2016-147호(2016.9.1.적용) 관련 선별급여 본인부담률 80% 적용, 중복인정여부 Y | 중복인정여부 Y
C0417342 | 2019-10-01 | FRABONE W | 3이상 5미만(㎤) | 1EA | 230690 | INOBONE | HAP +βTCP | (주)이노본 | 고시 제2016-147호(2016.9.1.적용) 관련 선별급여 본인부담률 80% 적용, 중복인정여부 Y | 중복인정여부 Y
C0417442 | 2019-10-01 | FRABONE W | 5이상 10미만(㎤) | 1EA | 324840 | INOBONE | HAP +βTCP | (주)이노본 | 고시 제2016-147호(2016.9.1.적용) 관련 선별급여 본인부담률 80% 적용, 중복인정여부 Y | 중복인정여부 Y
C0417542 | 2019-10-01 | FRABONE W | 10이상 30미만(㎤) | 1EA | 407250 | INOBONE | HAP +βTCP | (주)이노본 | 고시 제2016-147호(2016.9.1.적용) 관련 선별급여 본인부담률 80% 적용, 중복인정여부 Y | 중복인정여부 Y
C0418001 | 2019-04-01 | MBCP GRANULES | 2CC | 1EA | 132530 | BIOMATLANTE | HYDROXYAPATITE(60%)+β-TRICALCIUM PHOSPHATE(40%) | 아이도스코리아 | 고시 제2016-147호(2016.9.1.적용) 관련 선별급여 본인부담률 80% 적용, 중복인정여부 Y | 중복인정여부 Y
C0418002 | 2019-04-01 | MBCP GRANULES | 5CC | 1EA | 249830 | BIOMATLANTE | HYDROXYAPATITE(60%)+β-TRICALCIUM PHOSPHATE(40%) | 아이도스코리아 | 고시 제2016-147호(2016.9.1.적용) 관련 선별급여 본인부담률 80% 적용, 중복인정여부 Y | 중복인정여부 Y
C0418003 | 2019-04-01 | MBCP GRANULES | 10CC | 1EA | 411000 | BIOMATLANTE | HYDROXYAPATITE(60%)+β-TRICALCIUM PHOSPHATE(40%) | 아이도스코리아 | 고시 제2016-147호(2016.9.1.적용) 관련 선별급여 본인부담률 80% 적용, 중복인정여부 Y | 중복인정여부 Y
C0418004 | 2019-04-01 | MBCP GRANULES | 16CC | 1EA | 411000 | BIOMATLANTE | HYDROXYAPATITE(60%)+β-TRICALCIUM PHOSPHATE(40%) | 아이도스코리아 | 고시 제2016-147호(2016.9.1.적용) 관련 선별급여 본인부담률 80% 적용, 중복인정여부 Y | 중복인정여부 Y
C0418005 | 2019-04-01 | MBCP GRANULES | 30CC | 1EA | 687570 | BIOMATLANTE | HYDROXYAPATITE(60%)+β-TRICALCIUM PHOSPHATE(40%) | 아이도스코리아 | 고시 제2016-147호(2016.9.1.적용) 관련 선별급여 본인부담률 80% 적용, 중복인정여부 Y | 중복인정여부 Y
C0418006 | 2019-04-01 | MBCP STICK | 5X5X10MM | 1EA | 43560 | BIOMATLANTE | HYDROXYAPATITE(60%)+β-TRICALCIUM PHOSPHATE(40%) | 아이도스코리아 | 고시 제2016-147호(2016.9.1.적용) 관련 선별급여 본인부담률 80% 적용, 중복인정여부 Y | 중복인정여부 Y
C0418012 | 2019-04-01 | CALPORE | 0.5CC | 1EA | 29870 | SK BIOLAND CO., LTD. | HYDROXYAPATITE(40%)+β-TRICALCIUM PHOSPHATE(60%) | SK 바이오랜드㈜ | 고시 제2016-147호(2016.9.1.적용) 관련 선별급여 본인부담률 80% 적용, 중복인정여부 Y | 중복인정여부 Y
C0418013 | 2019-04-01 | CALPORE | 1CC | 1EA | 55080 | SK BIOLAND CO., LTD. | HYDROXYAPATITE(40%)+β-TRICALCIUM PHOSPHATE(60%) | SK 바이오랜드㈜ | 고시 제2016-147호(2016.9.1.적용) 관련 선별급여 본인부담률 80% 적용, 중복인정여부 Y | 중복인정여부 Y
C0418014 | 2019-04-01 | CALPORE | 3CC | 1EA | 187080 | SK BIOLAND CO., LTD. | HYDROXYAPATITE(40%)+β-TRICALCIUM PHOSPHATE(60%) | SK 바이오랜드㈜ | 고시 제2016-147호(2016.9.1.적용) 관련 선별급여 본인부담률 80% 적용, 중복인정여부 Y | 중복인정여부 Y
C0418015 | 2019-04-01 | CALPORE | 5CC | 1EA | 249830 | SK BIOLAND CO., LTD. | HYDROXYAPATITE(40%)+β-TRICALCIUM PHOSPHATE(60%) | SK 바이오랜드㈜ | 고시 제2016-147호(2016.9.1.적용) 관련 선별급여 본인부담률 80% 적용, 중복인정여부 Y | 중복인정여부 Y
C0418016 | 2019-04-01 | CALPORE | 10CC | 1EA | 411000 | SK BIOLAND CO., LTD. | HYDROXYAPATITE(40%)+β-TRICALCIUM PHOSPHATE(60%) | SK 바이오랜드㈜ | 고시 제2016-147호(2016.9.1.적용) 관련 선별급여 본인부담률 80% 적용, 중복인정여부 Y | 중복인정여부 Y
C0418017 | 2019-04-01 | CALPORE | 15CC | 1EA | 411000 | SK BIOLAND CO., LTD. | HYDROXYAPATITE(40%)+β-TRICALCIUM PHOSPHATE(60%) | SK 바이오랜드㈜ | 고시 제2016-147호(2016.9.1.적용) 관련 선별급여 본인부담률 80% 적용, 중복인정여부 Y | 중복인정여부 Y
C0418018 | 2019-04-01 | CALPORE | 30CC | 1EA | 687570 | SK BIOLAND CO., LTD. | HYDROXYAPATITE(40%)+β-TRICALCIUM PHOSPHATE(60%) | SK 바이오랜드㈜ | 고시 제2016-147호(2016.9.1.적용) 관련 선별급여 본인부담률 80% 적용, 중복인정여부 Y | 중복인정여부 Y
C0418026 | 2019-04-01 | CALPORE | 5G | 1EA | 249830 | SK BIOLAND CO., LTD. | HYDROXYAPATITE(40%)+β-TRICALCIUM PHOSPHATE(60%) | SK 바이오랜드㈜ | 고시 제2016-147호(2016.9.1.적용) 관련 선별급여 본인부담률 80% 적용, 중복인정여부 Y | 중복인정여부 Y
C0418027 | 2019-04-01 | CALPORE | 10G | 1EA | 411000 | SK BIOLAND CO., LTD. | HYDROXYAPATITE(40%)+β-TRICALCIUM PHOSPHATE(60%) | SK 바이오랜드㈜ | 고시 제2016-147호(2016.9.1.적용) 관련 선별급여 본인부담률 80% 적용, 중복인정여부 Y | 중복인정여부 Y
C0418036 | 2019-04-01 | POLYBONE | 5G | 1EA | 249830 | SK BIOLAND CO., LTD. | β-TCP+MCPM+CSH+POLY-P | SK 바이오랜드㈜ | 고시 제2016-147호(2016.9.1.적용) 관련 선별급여 본인부담률 80% 적용, 중복인정여부 Y | 중복인정여부 Y
C0418037 | 2019-04-01 | POLYBONE | 5CC | 1EA | 249830 | SK BIOLAND CO., LTD. | β-TCP+MCPM+CSH+POLY-P | SK 바이오랜드㈜ | 고시 제2016-147호(2016.9.1.적용) 관련 선별급여 본인부담률 80% 적용, 중복인정여부 Y | 중복인정여부 Y
C0418038 | 2019-04-01 | POLYBONE | 10G | 1EA | 411000 | SK BIOLAND CO., LTD. | β-TCP+MCPM+CSH+POLY-P | SK 바이오랜드㈜ | 고시 제2016-147호(2016.9.1.적용) 관련 선별급여 본인부담률 80% 적용, 중복인정여부 Y | 중복인정여부 Y
C0418039 | 2019-04-01 | POLYBONE | 10CC | 1EA | 411000 | SK BIOLAND CO., LTD. | β-TCP+MCPM+CSH+POLY-P | SK 바이오랜드㈜ | 고시 제2016-147호(2016.9.1.적용) 관련 선별급여 본인부담률 80% 적용, 중복인정여부 Y | 중복인정여부 Y
C0418057 | 2019-04-01 | OSSCA CRUSH | 10CC(10.8G)/15CC(16.2G) | 1EA | 411000 | HANSBIOMED | 합성인산칼슘+젤라틴 | 한스바이오메드 | 고시 제2016-147호(2016.9.1.적용) 관련 선별급여 본인부담률 80% 적용, 중복인정여부 Y | 중복인정여부 Y
C0418058 | 2019-04-01 | OSSCA CRUSH | 20CC(21.6G) | 1EA | 611000 | HANSBIOMED | 합성인산칼슘+젤라틴 | 한스바이오메드 | 고시 제2016-147호(2016.9.1.적용) 관련 선별급여 본인부담률 80% 적용, 중복인정여부 Y | 중복인정여부 Y
C0418059 | 2019-04-01 | OSSCA CRUSH | 30CC(32.4G) | 1EA | 687570 | HANSBIOMED | 합성인산칼슘+젤라틴 | 한스바이오메드 | 고시 제2016-147호(2016.9.1.적용) 관련 선별급여 본인부담률 80% 적용, 중복인정여부 Y | 중복인정여부 Y
C0418070 | 2019-04-01 | POLYBONE | 5이상 10미만(㎤) | 1EA | 324840 | SK BIOLAND CO., LTD. | β-TCP+MCPM+CSH+POLY-P | SK 바이오랜드㈜ | 고시 제2016-147호(2016.9.1.적용) 관련 선별급여 본인부담률 80% 적용, 중복인정여부 Y | 중복인정여부 Y
C0418170 | 2019-04-01 | POLYBONE | 10이상 30미만(㎤) | 1EA | 407250 | SK BIOLAND CO., LTD. | β-TCP+MCPM+CSH+POLY-P | SK 바이오랜드㈜ | 고시 제2016-147호(2016.9.1.적용) 관련 선별급여 본인부담률 80% 적용, 중복인정여부 Y | 중복인정여부 Y
C0420002 | 2019-04-01 | BONEMEDIK | 3CC | 1EA | 187080 | METABIOMED CO.,LTD | HYDROXYAPATITE | 메타바이오메드 | 고시 제2016-147호(2016.9.1.적용) 관련 선별급여 본인부담률 80% 적용, 중복인정여부 Y | 중복인정여부 Y
C0420003 | 2019-04-01 | BONEMEDIK | 5CC | 1EA | 249830 | METABIOMED CO.,LTD | HYDROXYAPATITE | 메타바이오메드 | 고시 제2016-147호(2016.9.1.적용) 관련 선별급여 본인부담률 80% 적용, 중복인정여부 Y | 중복인정여부 Y
C0420011 | 2019-04-01 | BONEMEDIK-S | 3CC | 1EA | 187080 | METABIOMED CO.,LTD | HYDROXYAPATITE | 메타바이오메드 | 고시 제2016-147호(2016.9.1.적용) 관련 선별급여 본인부담률 80% 적용, 중복인정여부 Y | 중복인정여부 Y
C0420012 | 2019-04-01 | BONEMEDIK-S | 5CC | 1EA | 249830 | METABIOMED CO.,LTD | HYDROXYAPATITE | 메타바이오메드 | 고시 제2016-147호(2016.9.1.적용) 관련 선별급여 본인부담률 80% 적용, 중복인정여부 Y | 중복인정여부 Y
C0420019 | 2019-04-01 | BONEMEDIK-S | 10CC | 1EA | 411000 | METABIOMED CO.,LTD | HYDROXYAPATITE | 메타바이오메드 | 고시 제2016-147호(2016.9.1.적용) 관련 선별급여 본인부담률 80% 적용, 중복인정여부 Y | 중복인정여부 Y
C0420020 | 2019-04-01 | BONEMEDIK-S | 15CC | 1EA | 411000 | METABIOMED CO.,LTD | HYDROXYAPATITE | 메타바이오메드 | 고시 제2016-147호(2016.9.1.적용) 관련 선별급여 본인부담률 80% 적용, 중복인정여부 Y | 중복인정여부 Y
C0420021 | 2019-04-01 | BONEMEDIK-S | 20CC | 1EA | 611000 | METABIOMED CO.,LTD | HYDROXYAPATITE | 메타바이오메드 | 고시 제2016-147호(2016.9.1.적용) 관련 선별급여 본인부담률 80% 적용, 중복인정여부 Y | 중복인정여부 Y
C0420022 | 2019-04-01 | BONEMEDIK-S | 30CC | 1EA | 687570 | METABIOMED CO.,LTD | HYDROXYAPATITE | 메타바이오메드 | 고시 제2016-147호(2016.9.1.적용) 관련 선별급여 본인부담률 80% 적용, 중복인정여부 Y | 중복인정여부 Y
C0420025 | 2019-04-01 | BONEMEDIK | 20CC | 1EA | 611000 | METABIOMED CO.,LTD | HYDROXYAPATITE | 메타바이오메드 | 고시 제2016-147호(2016.9.1.적용) 관련 선별급여 본인부담률 80% 적용, 중복인정여부 Y | 중복인정여부 Y
C0420028 | 2019-04-01 | BONEMEDIK-S | WEDGE TYPE 7(2)/10(2)×15×30mm | 1EA | 117620 | METABIOMED CO.,LTD | HYDROXYAPATITE | 메타바이오메드 | 고시 제2016-147호(2016.9.1.적용) 관련 선별급여 본인부담률 80% 적용, 중복인정여부 Y | 중복인정여부 Y
C0420029 | 2019-04-01 | BONEMEDIK-S | WEDGE TYPE 12(2)/15(2)×15×30mm | 1EA | 230690 | METABIOMED CO.,LTD | HYDROXYAPATITE | 메타바이오메드 | 고시 제2016-147호(2016.9.1.적용) 관련 선별급여 본인부담률 80% 적용, 중복인정여부 Y | 중복인정여부 Y
C0420030 | 2019-04-01 | NT-CERAM(BONE CHIP TYPE) | 5CC | 1EA | 249830 | METABIOMED CO.,LTD | HYDROXYAPATITE+β-TCP | 메타바이오메드 | 고시 제2016-147호(2016.9.1.적용) 관련 선별급여 본인부담률 80% 적용, 중복인정여부 Y | 중복인정여부 Y
C0420032 | 2019-04-01 | NT-CERAM(BONE CHIP TYPE) | 15CC | 1EA | 411000 | METABIOMED CO.,LTD | HYDROXYAPATITE+β-TCP | 메타바이오메드 | 고시 제2016-147호(2016.9.1.적용) 관련 선별급여 본인부담률 80% 적용, 중복인정여부 Y | 중복인정여부 Y
C0420041 | 2019-04-01 | NT-CERAM(LAMINOPLASTY TYPE) | 19MM×8MM×6MM(0.91㎤) | 1EA | 78410 | METABIOMED CO.,LTD | HYDROXYAPATITE+β-TCP | 메타바이오메드 | 고시 제2016-147호(2016.9.1.적용) 관련 선별급여 본인부담률 80% 적용, 중복인정여부 Y | 중복인정여부 Y
C0420044 | 2019-04-01 | NT-CERAM(LAMINOPLASTY TYPE) | 24MM×8MM×6MM(1.15㎤) | 1EA | 117620 | METABIOMED CO.,LTD | HYDROXYAPATITE+β-TCP | 메타바이오메드 | 고시 제2016-147호(2016.9.1.적용) 관련 선별급여 본인부담률 80% 적용, 중복인정여부 Y | 중복인정여부 Y
C0420046 | 2019-04-01 | NT-CERAM(LAMINOPLASTY TYPE) | 25MM×8MM×6MM(1.2㎤) | 1EA | 117620 | METABIOMED CO.,LTD | HYDROXYAPATITE+β-TCP | 메타바이오메드 | 고시 제2016-147호(2016.9.1.적용) 관련 선별급여 본인부담률 80% 적용, 중복인정여부 Y | 중복인정여부 Y
C0422001 | 2019-04-01 | CERAFORM | 15CC | 1EA | 411000 | TEKNIMED S.A | HYDROXYAPATITE(65%) +β-TRICALCIUM PHOSPHATE(35%) | 바이오임플란트테크놀로지 | 고시 제2016-147호(2016.9.1.적용) 관련 선별급여 본인부담률 80% 적용, 중복인정여부 Y | 중복인정여부 Y
C0422002 | 2019-04-01 | CERAFORM | 30CC | 1EA | 687570 | TEKNIMED S.A | HYDROXYAPATITE(65%) +β-TRICALCIUM PHOSPHATE(35%) | 바이오임플란트테크놀로지 | 고시 제2016-147호(2016.9.1.적용) 관련 선별급여 본인부담률 80% 적용, 중복인정여부 Y | 중복인정여부 Y
C0422003 | 2019-04-01 | CERAFORM | 21G | 1EA | 611000 | TEKNIMED S.A | HYDROXYAPATITE(65%) +β-TRICALCIUM PHOSPHATE(35%) | 바이오임플란트테크놀로지 | 고시 제2016-147호(2016.9.1.적용) 관련 선별급여 본인부담률 80% 적용, 중복인정여부 Y | 중복인정여부 Y
C0422004 | 2019-04-01 | CERAFORM | 42G | 1EA | 922080 | TEKNIMED S.A | HYDROXYAPATITE(65%) +β-TRICALCIUM PHOSPHATE(35%) | 바이오임플란트테크놀로지 | 고시 제2016-147호(2016.9.1.적용) 관련 선별급여 본인부담률 80% 적용, 중복인정여부 Y | 중복인정여부 Y
C0423001 | 2019-04-01 | TCH | 15CC | 1EA | 411000 | KASIOS SAS | HYDROXYAPATITE(75%)+β-TRICALCIUM PHOSPHATE(25%) | 바이오임플란트테크놀로지 | 고시 제2016-147호(2016.9.1.적용) 관련 선별급여 본인부담률 80% 적용, 중복인정여부 Y | 중복인정여부 Y
C0423002 | 2019-04-01 | TCH | 30CC | 1EA | 687570 | KASIOS SAS | HYDROXYAPATITE(75%)+β-TRICALCIUM PHOSPHATE(25%) | 바이오임플란트테크놀로지 | 고시 제2016-147호(2016.9.1.적용) 관련 선별급여 본인부담률 80% 적용, 중복인정여부 Y | 중복인정여부 Y
C0424001 | 2019-04-01 | CHRONOS STRIP | 50MMX25MMX3MM(10CC) | 1EA | 230690 | SYNTHES GMBH | β TRICALCIUM PHOSPHATE (β-TCP) GRANULES(60%) + P(LLA-CL)(40%) | 한국존슨앤드존슨메디칼 | 고시 제2016-147호(2016.9.1.적용) 관련 선별급여 본인부담률 80% 적용, 중복인정여부 Y | 중복인정여부 Y
C0424002 | 2019-04-01 | CHRONOS STRIP | 100MMX25MMX3MM(20CC) | 1EA | 324840 | SYNTHES GMBH | β TRICALCIUM PHOSPHATE (β-TCP) GRANULES(60%) + P(LLA-CL)(40%) | 한국존슨앤드존슨메디칼 | 고시 제2016-147호(2016.9.1.적용) 관련 선별급여 본인부담률 80% 적용, 중복인정여부 Y | 중복인정여부 Y
C0424004 | 2019-04-01 | CHRONOS STRIP | 100MMX25MMX6MM(20CC) | 1EA | 407250 | SYNTHES GMBH | β TRICALCIUM PHOSPHATE (β-TCP) GRANULES(60%) + P(LLA-CL)(40%) | 한국존슨앤드존슨메디칼 | 고시 제2016-147호(2016.9.1.적용) 관련 선별급여 본인부담률 80% 적용, 중복인정여부 Y | 중복인정여부 Y
C0425001 | 2019-04-01 | MBCP BONE SUBSTITUTE ROUND WEDGE | 6MM(2.91㎤) | 1EA | 117620 | BIOMATLANTE | HYDROXYAPATITE(60%)+β-TRICALCIUM PHOSPHATE(40%) | 아이도스코리아 | 고시 제2016-147호(2016.9.1.적용) 관련 선별급여 본인부담률 80% 적용, 중복인정여부 Y | 중복인정여부 Y
C0425002 | 2019-04-01 | MBCP BONE SUBSTITUTE ROUND WEDGE | 8MM(3.81㎤) | 1EA | 230690 | BIOMATLANTE | HYDROXYAPATITE(60%)+β-TRICALCIUM PHOSPHATE(40%) | 아이도스코리아 | 고시 제2016-147호(2016.9.1.적용) 관련 선별급여 본인부담률 80% 적용, 중복인정여부 Y | 중복인정여부 Y
C0425003 | 2019-04-01 | MBCP BONE SUBSTITUTE ROUND WEDGE | 10MM (4.78㎤) | 1EA | 230690 | BIOMATLANTE | HYDROXYAPATITE(60%)+β-TRICALCIUM PHOSPHATE(40%) | 아이도스코리아 | 고시 제2016-147호(2016.9.1.적용) 관련 선별급여 본인부담률 80% 적용, 중복인정여부 Y | 중복인정여부 Y
C0425004 | 2019-04-01 | MBCP BONE SUBSTITUTE ROUND WEDGE | 12MM (5.68㎤) | 1EA | 324840 | BIOMATLANTE | HYDROXYAPATITE(60%)+β-TRICALCIUM PHOSPHATE(40%) | 아이도스코리아 | 고시 제2016-147호(2016.9.1.적용) 관련 선별급여 본인부담률 80% 적용, 중복인정여부 Y | 중복인정여부 Y
C0425006 | 2019-04-01 | MBCP BONE SUBSTITUTE WEDGE | 3.45㎤ | 1EA | 230690 | BIOMATLANTE | HYDROXYAPATITE + β-TCP | 아이도스코리아 | 고시 제2016-147호(2016.9.1.적용) 관련 선별급여 본인부담률 80% 적용, 중복인정여부 Y | 중복인정여부 Y
C0425007 | 2019-04-01 | MBCP BONE SUBSTITUTE WEDGE | 4.6㎤ | 1EA | 230690 | BIOMATLANTE | HYDROXYAPATITE + β-TCP | 아이도스코리아 | 고시 제2016-147호(2016.9.1.적용) 관련 선별급여 본인부담률 80% 적용, 중복인정여부 Y | 중복인정여부 Y
C0426034 | 2019-04-01 | NT-CERAM (WEDGE SPACER) | 7X45X35MM(5.7㎤) | 1EA | 324840 | METABIOMED | HYDROXYAPATITE, BETA TRICALCIUM PHOSPHATE | 메타바이오메드 | 고시 제2016-147호(2016.9.1.적용) 관련 선별급여 본인부담률 80% 적용, 중복인정여부 Y | 중복인정여부 Y
C0426035 | 2019-04-01 | NT-CERAM (WEDGE SPACER) | 10X45X35MM(8.0㎤) | 1EA | 324840 | METABIOMED | HYDROXYAPATITE, BETA TRICALCIUM PHOSPHATE | 메타바이오메드 | 고시 제2016-147호(2016.9.1.적용) 관련 선별급여 본인부담률 80% 적용, 중복인정여부 Y | 중복인정여부 Y
C0426036 | 2019-04-01 | NT-CERAM (WEDGE SPACER) | 13X45X35MM(10.5㎤) | 1EA | 407250 | METABIOMED | HYDROXYAPATITE, BETA TRICALCIUM PHOSPHATE | 메타바이오메드 | 고시 제2016-147호(2016.9.1.적용) 관련 선별급여 본인부담률 80% 적용, 중복인정여부 Y | 중복인정여부 Y
C0427002 | 2019-04-01 | U-BONE | 2G | 1EA | 132530 | BIORIGIN | β - TRICALCIUM PHOSPHATE | 바이오리진 | 고시 제2016-147호(2016.9.1.적용) 관련 선별급여 본인부담률 80% 적용, 중복인정여부 Y | 중복인정여부 Y
C0427003 | 2019-04-01 | U-BONE | 3G | 1EA | 187080 | BIORIGIN | β - TRICALCIUM PHOSPHATE | 바이오리진 | 고시 제2016-147호(2016.9.1.적용) 관련 선별급여 본인부담률 80% 적용, 중복인정여부 Y | 중복인정여부 Y
C0427004 | 2019-04-01 | U-BONE | 7G | 1EA | 249830 | BIORIGIN | β - TRICALCIUM PHOSPHATE | 바이오리진 | 고시 제2016-147호(2016.9.1.적용) 관련 선별급여 본인부담률 80% 적용, 중복인정여부 Y | 중복인정여부 Y
C0427005 | 2019-04-01 | U-BONE | 10G | 1EA | 411000 | BIORIGIN | β - TRICALCIUM PHOSPHATE | 바이오리진 | 고시 제2016-147호(2016.9.1.적용) 관련 선별급여 본인부담률 80% 적용, 중복인정여부 Y | 중복인정여부 Y
C0427007 | 2019-04-01 | U-BONE | 20G | 1EA | 611000 | BIORIGIN | β - TRICALCIUM PHOSPHATE | 바이오리진 | 고시 제2016-147호(2016.9.1.적용) 관련 선별급여 본인부담률 80% 적용, 중복인정여부 Y | 중복인정여부 Y
C0428516 | 2019-04-01 | DUALPOR COLLAGEN GRANULE 20 | 11G | 1EA | 411000 | OSSGEN | 이상인산칼슘(99.7%)+소 유래 아텔로 콜라겐(0.3%) | 오스젠(주) | 고시 제2016-147호(2016.9.1.적용) 관련 선별급여 본인부담률 80% 적용, 중복인정여부 Y | 중복인정여부 Y
C0428616 | 2019-04-01 | DUALPOR COLLAGEN GRANULE 20P | 12G | 1EA | 411000 | OSSGEN | 이상인산칼슘(99.7%)+소 유래 아텔로 콜라겐(0.3%) | 오스젠(주) | 고시 제2016-147호(2016.9.1.적용) 관련 선별급여 본인부담률 80% 적용, 중복인정여부 Y | 중복인정여부 Y
C0428716 | 2019-04-01 | DUALPOR COLLAGNE INJECTION 120 | 12G(5CC) | 1EA | 411000 | OSSGEN | 수산화인회석(60%)+소 유래 아텔로 콜라겐(0.3%)+관류용멸균수(39.7%) | 오스젠㈜ | 고시 제2016-147호(2016.9.1.적용) 관련 선별급여 본인부담률 80% 적용, 중복인정여부 Y | 중복인정여부 Y
C0428816 | 2019-04-01 | DUALPOR COLLAGNE INJECTION 150 | 15G(7CC) | 1EA | 411000 | OSSGEN | 수산화인회석(60%)+소 유래 아텔로 콜라겐(0.3%)+관류용멸균수(39.7%) | 오스젠㈜ | 고시 제2016-147호(2016.9.1.적용) 관련 선별급여 본인부담률 80% 적용, 중복인정여부 Y | 중복인정여부 Y
C0429001 | 2019-04-01 | INTERGRAFT-BP | 0.3CC(0.3g) | 1EA | 16590 | CELLUMED CO,.LTD. | HYDROXYAPHATITE90%+β-TCP10% | 셀루메드 | 고시 제2016-147호(2016.9.1.적용) 관련 선별급여 본인부담률 80% 적용, 중복인정여부 Y | 중복인정여부 Y
C0429002 | 2020-07-01 | INTERGRAFT-BP | 0.5CC(0.5g) | 1EA | 29870 | CELLUMED CO,.LTD. | HYDROXYAPHATITE90%+β-TCP10% | 셀루메드 | 고시 제2016-147호(2016.9.1.적용) 관련 선별급여 본인부담률 80% 적용, 중복인정여부 Y | 중복인정여부 Y
C0429009 | 2019-04-01 | INTERGRAFT-BP | 15CC(15g) | 1EA | 411000 | CELLUMED CO,.LTD. | HYDROXYAPHATITE90%+β-TCP10% | 셀루메드 | 고시 제2016-147호(2016.9.1.적용) 관련 선별급여 본인부담률 80% 적용, 중복인정여부 Y | 중복인정여부 Y
C0429011 | 2019-04-01 | INTERGRAFT-BC | 15CC(15g) | 1EA | 411000 | CELLUMED CO,.LTD. | HYDROXYAPHATITE90%+β-TCP10% | 셀루메드 | 고시 제2016-147호(2016.9.1.적용) 관련 선별급여 본인부담률 80% 적용, 중복인정여부 Y | 중복인정여부 Y
C0429012 | 2019-04-01 | INTERGRAFT-BP | 30CC(30g) | 1EA | 687570 | CELLUMED CO,.LTD. | HYDROXYAPHATITE90%+β-TCP10% | 셀루메드 | 고시 제2016-147호(2016.9.1.적용) 관련 선별급여 본인부담률 80% 적용, 중복인정여부 Y | 중복인정여부 Y
C0429013 | 2019-04-01 | INTERGRAFT-BC | 30CC(30g) | 1EA | 687570 | CELLUMED CO,.LTD. | HYDROXYAPHATITE90%+β-TCP10% | 셀루메드 | 고시 제2016-147호(2016.9.1.적용) 관련 선별급여 본인부담률 80% 적용, 중복인정여부 Y | 중복인정여부 Y
C0429018 | 2019-04-01 | INTERGRAFT-CC | 13MM*13MM*13MM | 1EA | 117620 | CELLUMED CO,.LTD. | HYDROXYAPHATITE90%+β-TCP10% | 셀루메드 | 고시 제2016-147호(2016.9.1.적용) 관련 선별급여 본인부담률 80% 적용, 중복인정여부 Y | 중복인정여부 Y
C0429025 | 2019-04-01 | INTERGRAFT-CC | 3이상 5미만(㎤) | 1EA | 230690 | CELLUMED CO,.LTD. | HYDROXYAPHATITE90%+β-TCP10% | 셀루메드 | 고시 제2016-147호(2016.9.1.적용) 관련 선별급여 본인부담률 80% 적용, 중복인정여부 Y | 중복인정여부 Y
C0429028 | 2019-04-01 | CELLUBONECHIP | 5.8G | 1EA | 249830 | CELLUMED CO,.LTD. | β-TCP70%+PLA30% | (주)셀루메드 | 고시 제2016-147호(2016.9.1.적용) 관련 선별급여 본인부담률 80% 적용, 중복인정여부 Y | 중복인정여부 Y
C0429029 | 2019-04-01 | CELLUBONECHIP | 11.7G | 1EA | 411000 | CELLUMED CO,.LTD. | β-TCP70%+PLA30% | (주)셀루메드 | 고시 제2016-147호(2016.9.1.적용) 관련 선별급여 본인부담률 80% 적용, 중복인정여부 Y | 중복인정여부 Y
C0429030 | 2019-04-01 | CELLUBONECHIP | 23.4G | 1EA | 611000 | CELLUMED CO,.LTD. | β-TCP70%+PLA30% | (주)셀루메드 | 고시 제2016-147호(2016.9.1.적용) 관련 선별급여 본인부담률 80% 적용, 중복인정여부 Y | 중복인정여부 Y
C0429031 | 2019-04-01 | CELLUBONECHIP | 35.1G | 1EA | 922080 | CELLUMED CO,.LTD. | β-TCP70%+PLA30% | (주)셀루메드 | 고시 제2016-147호(2016.9.1.적용) 관련 선별급여 본인부담률 80% 적용, 중복인정여부 Y | 중복인정여부 Y
C0429076 | 2020-03-01 | NEO BONE | 35cc | 1EA | 922080 | SN BIOLOGICS | ß-TCP | ㈜에스엔바이오로직스 | 고시 제2016-147호(2016.9.1.적용) 관련 선별급여 본인부담률 80% 적용, 중복인정여부 Y | 중복인정여부 Y
C0429101 | 2019-05-13 | MIRAGEN WEDGE FIT | 1이상 3미만(㎤) | 1EA | 117620 | CELLUMED CO,.LTD. | BETA-TCP 70% + PLA 30% | (주)셀루메드 | 고시 제2016-147호(2016.9.1.적용) 관련 선별급여 본인부담률 80% 적용, 중복인정여부 Y | 중복인정여부 Y
C0429201 | 2019-05-13 | MIRAGEN WEDGE FIT | 3이상 5미만(㎤) | 1EA | 230690 | CELLUMED CO,.LTD. | BETA-TCP 70% + PLA 30% | (주)셀루메드 | 고시 제2016-147호(2016.9.1.적용) 관련 선별급여 본인부담률 80% 적용, 중복인정여부 Y | 중복인정여부 Y
C0430076 | 2019-04-01 | NEO BONE | 30이상(㎤) | 1EA | 610860 | SN BIOLOGICS | ß-TCP | ㈜에스엔바이오로직스 | 고시 제2016-147호(2016.9.1.적용) 관련 선별급여 본인부담률 80% 적용, 중복인정여부 Y | 중복인정여부 Y
C0433005 | 2019-04-01 | OSSPOL(BLOCK ) | 5MMX5MMX5MM | 1EA | 20000 | GENEWEL | HYDROXYAPATITE(60%)+TRICALCIUM PHOSPHATE BETA(40%) | 제네웰 | 고시 제2016-147호(2016.9.1.적용) 관련 선별급여 본인부담률 80% 적용, 중복인정여부 Y | 중복인정여부 Y
C0433024 | 2019-04-01 | OSSPOL(GRANULE) | 30CC/30G | 1EA | 687570 | GENEWEL | HYDROXYAPATITE(60%)+B- TRICALCIUM PHOSPHATE (40%) | 제네웰 | 고시 제2016-147호(2016.9.1.적용) 관련 선별급여 본인부담률 80% 적용, 중복인정여부 Y | 중복인정여부 Y
C0434084 | 2019-08-01 | INJECTBONE | 15G | 1EA | 411000 | TDM | CALCIUM SULFATE, CALCIUM PHOSPHATE | (주)티디엠 | 고시 제2016-147호(2016.9.1.적용) 관련 선별급여 본인부담률 80% 적용, 중복인정여부 Y | 중복인정여부 Y
C0434184 | 2019-08-01 | INJECTBONE | 30G | 1EA | 687570 | TDM | CALCIUM SULFATE, CALCIUM PHOSPHATE | (주)티디엠 | 고시 제2016-147호(2016.9.1.적용) 관련 선별급여 본인부담률 80% 적용, 중복인정여부 Y | 중복인정여부 Y
C0451010 | 2019-04-01 | ORTHOPEDIC OSTEON COLLAGEN STICK | Φ4 × 20MM | 1EA | 43560 | GENOSS CO.LTD | HYDROXYAPATITE+β-TRICALCIUM PHOSPHATE+BOVIN COLLAGEN | 제노스 | 고시 제2016-147호(2016.9.1.적용) 관련 선별급여 본인부담률 80% 적용, 중복인정여부 Y | 중복인정여부 Y
C0451011 | 2019-04-01 | ORTHOPEDIC OSTEON COLLAGEN STICK | Φ4 × 30MM | 1EA | 43560 | GENOSS CO.LTD | HYDROXYAPATITE+β-TRICALCIUM PHOSPHATE+BOVIN COLLAGEN | 제노스 | 고시 제2016-147호(2016.9.1.적용) 관련 선별급여 본인부담률 80% 적용, 중복인정여부 Y | 중복인정여부 Y
C0451012 | 2019-04-01 | ORTHOPEDIC OSTEON Ⅱ COLLAGEN | 0.25미만(㎤) | 1EA | 20000 | GENOSS CO.LTD | HA(20~40%)+β-TCP(60~80%)+COLLAGEN(3~7%) | 제노스 | 고시 제2016-147호(2016.9.1.적용) 관련 선별급여 본인부담률 80% 적용, 중복인정여부 Y | 중복인정여부 Y
C0451031 | 2019-04-01 | ORTHOPEDIC OSTEON Ⅱ COLLAGEN | 0.25이상 0.5미만(㎤) | 1EA | 43560 | GENOSS CO.LTD | HA(20~40%)+β-TCP(60~80%)+COLLAGEN(3~7%) | 제노스 | 고시 제2016-147호(2016.9.1.적용) 관련 선별급여 본인부담률 80% 적용, 중복인정여부 Y | 중복인정여부 Y
C0451076 | 2019-04-01 | NEO BONE | 0.25미만(㎤) | 1EA | 20000 | SN BIOLOGICS | ß-TCP | 주식회사에스엔바이오로직스 | 고시 제2016-147호(2016.9.1.적용) 관련 선별급여 본인부담률 80% 적용, 중복인정여부 Y | 중복인정여부 Y
C0451176 | 2019-04-01 | NEO BONE | 0.25이상 0.5미만(㎤) | 1EA | 43560 | SN BIOLOGICS | ß-TCP | 주식회사에스엔바이오로직스 | 고시 제2016-147호(2016.9.1.적용) 관련 선별급여 본인부담률 80% 적용, 중복인정여부 Y | 중복인정여부 Y
C0502002 | 2019-04-01 | JECTOS | 12G | 1EA | 411000 | KASIOS S.A.S | βTCP+SODIUM PYROPHOSPHATE /ORTHOPHOSPHORIC ACID+SULFURIC ACID+WATER | 바이오임플란트테크놀로지 | 고시 제2016-147호(2016.9.1.적용) 관련 선별급여 본인부담률 80% 적용, 중복인정여부 Y | 중복인정여부 Y
C0502003 | 2019-04-01 | JECTOS | 20G | 1EA | 611000 | KASIOS S.A.S | βTCP+SODIUM PYROPHOSPHATE /ORTHOPHOSPHORIC ACID+SULFURIC ACID+WATER | 바이오임플란트테크놀로지 | 고시 제2016-147호(2016.9.1.적용) 관련 선별급여 본인부담률 80% 적용, 중복인정여부 Y | 중복인정여부 Y
C0502004 | 2019-04-01 | JECTOS PLUS | 32G(10CC) | 1EA | 687570 | KASIOS S.A.S | βTCP+ZIRCONIA | 바이오임플란트테크놀로지 | 고시 제2016-147호(2016.9.1.적용) 관련 선별급여 본인부담률 80% 적용, 중복인정여부 Y | 중복인정여부 Y
C0502005 | 2019-04-01 | GENEX | 12G | 1EA | 411000 | BIOCOMPOSITES LIMITED | CALCIUM SULPHATE + CALCIUM PHOSPHATE | 바이오임플란트테크놀로지 | 고시 제2016-147호(2016.9.1.적용) 관련 선별급여 본인부담률 80% 적용, 중복인정여부 Y | 중복인정여부 Y
C0502006 | 2019-04-01 | GENEX | 24G | 1EA | 611000 | BIOCOMPOSITES LIMITED | CALCIUM SULPHATE + CALCIUM PHOSPHATE | 바이오임플란트테크놀로지 | 고시 제2016-147호(2016.9.1.적용) 관련 선별급여 본인부담률 80% 적용, 중복인정여부 Y | 중복인정여부 Y
C0503002 | 2019-04-01 | CALCIBON | 10G | 1EA | 411000 | BIOMET ORTHOPAEDIS SWITZERLAND GMBH | α-TCP+CAHPO4+CACO3+β-TCP/NA2HPO5/WATER | 짐머바이오메트코리아 | 고시 제2016-147호(2016.9.1.적용) 관련 선별급여 본인부담률 80% 적용, 중복인정여부 Y | 중복인정여부 Y
C0506002 | 2019-04-01 | NANOSTIM | 2.48G | 1EA | 187080 | AAP-BIOMATERIALS GMBH & CO.KG | HYDROXYAPATITE | 메드트로닉코리아 | 고시 제2016-147호(2016.9.1.적용) 관련 선별급여 본인부담률 80% 적용, 중복인정여부 Y | 중복인정여부 Y
C0506016 | 2019-04-01 | DUALPOR COLLAGEN INJECTION 10 | 1.7G | 1EA | 55080 | OSSGEN | 수산화인회석(60%)+소 유래 아텔로 콜라겐(0.3%)+관류용멸균수(39.7%) | 오스젠(주) | 고시 제2016-147호(2016.9.1.적용) 관련 선별급여 본인부담률 80% 적용, 중복인정여부 Y | 중복인정여부 Y
C0506116 | 2019-04-01 | DUALPOR COLLAGEN INJECTION 30 | 5.1G | 1EA | 249830 | OSSGEN | 수산화인회석(60%)+소 유래 아텔로 콜라겐(0.3%)+관류용멸균수(39.7%) | 오스젠(주) | 고시 제2016-147호(2016.9.1.적용) 관련 선별급여 본인부담률 80% 적용, 중복인정여부 Y | 중복인정여부 Y
C0508001 | 2019-04-01 | HYDROSET | 6.75g | 1EA | 249830 | STRYKER LEIBINGER GMBH&CO.KG | TETRA CALCIUM PHOSPHATE + DCPD +TRI SODIUM CITRATE/ RO WATER + SODIUM PHOSPATE 등 | 한국스트라이커 | 고시 제2016-147호(2016.9.1.적용) 관련 선별급여 본인부담률 80% 적용, 중복인정여부 Y | 중복인정여부 Y
C0508002 | 2019-04-01 | HYDROSET | 10.5g | 1EA | 411000 | STRYKER LEIBINGER GMBH&CO.KG | TETRA CALCIUM PHOSPHATE + DCPD +TRI SODIUM CITRATE/ RO WATER + SODIUM PHOSPATE 등 | 한국스트라이커 | 고시 제2016-147호(2016.9.1.적용) 관련 선별급여 본인부담률 80% 적용, 중복인정여부 Y | 중복인정여부 Y
C0508003 | 2019-04-01 | HYDROSET | 19.75g | 1EA | 411000 | STRYKER LEIBINGER GMBH&CO.KG | TETRA CALCIUM PHOSPHATE + DCPD +TRI SODIUM CITRATE/ RO WATER + SODIUM PHOSPATE 등 | 한국스트라이커 | 고시 제2016-147호(2016.9.1.적용) 관련 선별급여 본인부담률 80% 적용, 중복인정여부 Y | 중복인정여부 Y
C0508004 | 2019-04-01 | HYDROSET | 29.05g | 1EA | 611000 | STRYKER LEIBINGER GMBH&CO.KG | TETRA CALCIUM PHOSPHATE + DCPD +TRI SODIUM CITRATE/ RO WATER + SODIUM PHOSPATE 등 | 한국스트라이커 | 고시 제2016-147호(2016.9.1.적용) 관련 선별급여 본인부담률 80% 적용, 중복인정여부 Y | 중복인정여부 Y
C0509001 | 2019-04-01 | NOVABONE PUTTY | 2.5CC | 1EA | 187080 | NOVABONE PRODUCTS, LLC | BIOGLASS+GLYCERIN등 | 한솔메디칼 | 고시 제2016-147호(2016.9.1.적용) 관련 선별급여 본인부담률 80% 적용, 중복인정여부 Y | 중복인정여부 Y
C0509002 | 2019-04-01 | NOVABONE PUTTY | 5CC | 1EA | 249830 | NOVABONE PRODUCTS, LLC | BIOGLASS+GLYCERIN등 | 한솔메디칼 | 고시 제2016-147호(2016.9.1.적용) 관련 선별급여 본인부담률 80% 적용, 중복인정여부 Y | 중복인정여부 Y
C0509003 | 2019-04-01 | NOVABONE PUTTY | 10CC | 1EA | 411000 | NOVABONE PRODUCTS, LLC | BIOGLASS+GLYCERIN등 | 한솔메디칼 | 고시 제2016-147호(2016.9.1.적용) 관련 선별급여 본인부담률 80% 적용, 중복인정여부 Y | 중복인정여부 Y
C0510004 | 2019-04-01 | APACERAM B-50,157,251(추궁성형술용) | 전규격 | 1EA | 78410 | HOYA Technosurgical CORPORATION | HYDROXYAPATITE | 맥스넷 | 고시 제2016-147호(2016.9.1.적용) 관련 선별급여 본인부담률 80% 적용, 중복인정여부 Y | 중복인정여부 Y
C0510008 | 2019-04-01 | APACERAM | 5CC | 1EA | 249830 | HOYA Technosurgical CORPORATION | HYDROXYAPATITE 99%이상 | 맥스넷 | 고시 제2016-147호(2016.9.1.적용) 관련 선별급여 본인부담률 80% 적용, 중복인정여부 Y | 중복인정여부 Y
C0510009 | 2019-04-01 | APACERAM | 10CC | 1EA | 411000 | HOYA Technosurgical CORPORATION | HYDROXYAPATITE 99%이상 | 맥스넷 | 고시 제2016-147호(2016.9.1.적용) 관련 선별급여 본인부담률 80% 적용, 중복인정여부 Y | 중복인정여부 Y
C0510042 | 2019-04-01 | FRABONE H | 1G | 1EA | 55080 | INOBONE | HYDROXYAPATITE,β-TCP 등 | (주)이노본 | 고시 제2016-147호(2016.9.1.적용) 관련 선별급여 본인부담률 80% 적용, 중복인정여부 Y | 중복인정여부 Y
C0510061 | 2019-04-01 | NEO-BONE GRANULE 05C | 3G | 1EA | 187080 | SUNMEDICAL.CO.LTD | HA(60%),β-TCP(40%) | ㈜썬메디칼 | 고시 제2016-147호(2016.9.1.적용) 관련 선별급여 본인부담률 80% 적용, 중복인정여부 Y | 중복인정여부 Y
C0510104 | 2019-04-01 | DUALPOR COLLAGEN PUTTY 5,7 | 5이상 10미만(㎤) | 1EA | 324840 | OSSGEN | HYDROXYAPATITE, β-TCP, BOVINE COLLAGEN | 오스젠(주) | 고시 제2016-147호(2016.9.1.적용) 관련 선별급여 본인부담률 80% 적용, 중복인정여부 Y | 중복인정여부 Y
C0510142 | 2019-04-01 | FRABONE H | 3G | 1EA | 187080 | INOBONE | HYDROXYAPATITE,β-TCP 등 | (주)이노본 | 고시 제2016-147호(2016.9.1.적용) 관련 선별급여 본인부담률 80% 적용, 중복인정여부 Y | 중복인정여부 Y
C0510161 | 2019-04-01 | NEO-BONE GRANULE 10C | 6.5G | 1EA | 249830 | SUNMEDICAL.CO.LTD | HA(60%),β-TCP(40%) | ㈜썬메디칼 | 고시 제2016-147호(2016.9.1.적용) 관련 선별급여 본인부담률 80% 적용, 중복인정여부 Y | 중복인정여부 Y
C0510204 | 2019-04-01 | DUALPOR COLLAGEN PUTTY 3 | 3이상 5미만(㎤) | 1EA | 230690 | OSSGEN | HYDROXYAPATITE, β-TCP, BOVINE COLLAGEN | 오스젠(주) | 고시 제2016-147호(2016.9.1.적용) 관련 선별급여 본인부담률 80% 적용, 중복인정여부 Y | 중복인정여부 Y
C0510242 | 2019-04-01 | FRABONE H | 5G | 1EA | 249830 | INOBONE | HYDROXYAPATITE,β-TCP 등 | (주)이노본 | 고시 제2016-147호(2016.9.1.적용) 관련 선별급여 본인부담률 80% 적용, 중복인정여부 Y | 중복인정여부 Y
C0510261 | 2019-04-01 | NEO-BONE GRANULE 20C | 11G | 1EA | 411000 | SUNMEDICAL.CO.LTD | HA(60%),β-TCP(40%) | ㈜썬메디칼 | 고시 제2016-147호(2016.9.1.적용) 관련 선별급여 본인부담률 80% 적용, 중복인정여부 Y | 중복인정여부 Y
C0510342 | 2019-04-01 | FRABONE H | 10G | 1EA | 411000 | INOBONE | HYDROXYAPATITE,β-TCP 등 | (주)이노본 | 고시 제2016-147호(2016.9.1.적용) 관련 선별급여 본인부담률 80% 적용, 중복인정여부 Y | 중복인정여부 Y
C0510442 | 2019-04-01 | FRABONE H | 20G | 1EA | 611000 | INOBONE | HYDROXYAPATITE,β-TCP 등 | (주)이노본 | 고시 제2016-147호(2016.9.1.적용) 관련 선별급여 본인부담률 80% 적용, 중복인정여부 Y | 중복인정여부 Y
C0510542 | 2019-04-01 | FRABONE C | 1G | 1EA | 55080 | INOBONE | HYDROXYAPATITE(60%) + BETA TRICALCIUM PHOSPHATE(40%) | (주)이노본 | 고시 제2016-147호(2016.9.1.적용) 관련 선별급여 본인부담률 80% 적용, 중복인정여부 Y | 중복인정여부 Y
C0510642 | 2019-04-01 | FRABONE C | 3G | 1EA | 187080 | INOBONE | HYDROXYAPATITE(60%) + BETA TRICALCIUM PHOSPHATE(40%) | (주)이노본 | 고시 제2016-147호(2016.9.1.적용) 관련 선별급여 본인부담률 80% 적용, 중복인정여부 Y | 중복인정여부 Y
C0510742 | 2019-04-01 | FRABONE C | 5G | 1EA | 249830 | INOBONE | HYDROXYAPATITE(60%) + BETA TRICALCIUM PHOSPHATE(40%) | (주)이노본 | 고시 제2016-147호(2016.9.1.적용) 관련 선별급여 본인부담률 80% 적용, 중복인정여부 Y | 중복인정여부 Y
C0510842 | 2019-04-01 | FRABONE C | 10G | 1EA | 411000 | INOBONE | HYDROXYAPATITE(60%) + BETA TRICALCIUM PHOSPHATE(40%) | (주)이노본 | 고시 제2016-147호(2016.9.1.적용) 관련 선별급여 본인부담률 80% 적용, 중복인정여부 Y | 중복인정여부 Y
C0510942 | 2019-04-01 | FRABONE H | 30G | 1EA | 687570 | INOBONE | HYDROXYAPATITE, β-TCP +HA | (주)이노본 | 고시 제2016-147호(2016.9.1.적용) 관련 선별급여 본인부담률 80% 적용, 중복인정여부 Y | 중복인정여부 Y
C0511001 | 2019-04-01 | OSG-DUALPOR GRANULE | 3G | 1EA | 187080 | OSSGEN | HYDROXYAPATITE + β-TCP | 오스젠 | 고시 제2016-147호(2016.9.1.적용) 관련 선별급여 본인부담률 80% 적용, 중복인정여부 Y | 중복인정여부 Y
C0511002 | 2019-04-01 | OSG-DUALPOR GRANULE | 6.5G | 1EA | 249830 | OSSGEN | HYDROXYAPATITE + β-TCP | 오스젠 | 고시 제2016-147호(2016.9.1.적용) 관련 선별급여 본인부담률 80% 적용, 중복인정여부 Y | 중복인정여부 Y
C0511003 | 2019-04-01 | OSG-DUALPOR GRANULE | 11.0G | 1EA | 411000 | OSSGEN | HYDROXYAPATITE + β-TCP | 오스젠 | 고시 제2016-147호(2016.9.1.적용) 관련 선별급여 본인부담률 80% 적용, 중복인정여부 Y | 중복인정여부 Y
C0511006 | 2019-04-01 | OSG-DUALPOR BLOCK 101 | 10MMX10MMX10MM | 1EA | 117620 | OSSGEN | HYDROXYAPATITE CERAMIC | 오스젠 | 고시 제2016-147호(2016.9.1.적용) 관련 선별급여 본인부담률 80% 적용, 중복인정여부 Y | 중복인정여부 Y
C0511009 | 2019-04-01 | OSG-DUALPOR CYLINDER 10 | Φ10X20MM | 1EA | 117620 | OSSGEN | HYDROXYAPATITE CERAMIC | 오스젠 | 고시 제2016-147호(2016.9.1.적용) 관련 선별급여 본인부담률 80% 적용, 중복인정여부 Y | 중복인정여부 Y
C0511010 | 2019-04-01 | OSG-DUALPOR CYLINDER 12 | Φ12X20MM | 1EA | 117620 | OSSGEN | HYDROXYAPATITE CERAMIC | 오스젠 | 고시 제2016-147호(2016.9.1.적용) 관련 선별급여 본인부담률 80% 적용, 중복인정여부 Y | 중복인정여부 Y
C0511011 | 2019-04-01 | OHTO BIOWEDGE 06 | 25MMX35MMX06MMX04MM | 1EA | 230690 | OSSGEN | HYDROXYAPATITE CERAMIC | 오스젠 | 고시 제2016-147호(2016.9.1.적용) 관련 선별급여 본인부담률 80% 적용, 중복인정여부 Y | 중복인정여부 Y
C0511012 | 2019-04-01 | OHTO BIOWEDGE 08 | 25MMX35MMX08MMX06MM | 1EA | 230690 | OSSGEN | HYDROXYAPATITE CERAMIC | 오스젠 | 고시 제2016-147호(2016.9.1.적용) 관련 선별급여 본인부담률 80% 적용, 중복인정여부 Y | 중복인정여부 Y
C0511013 | 2019-04-01 | OHTO BIOWEDGE 10 | 25MMX35MMX10MMX08MM | 1EA | 324840 | OSSGEN | HYDROXYAPATITE CERAMIC | 오스젠 | 고시 제2016-147호(2016.9.1.적용) 관련 선별급여 본인부담률 80% 적용, 중복인정여부 Y | 중복인정여부 Y
C0511014 | 2019-04-01 | OHTO BIOWEDGE 12 | 25MMX35MMX12MMX10MM | 1EA | 324840 | OSSGEN | HYDROXYAPATITE CERAMIC | 오스젠 | 고시 제2016-147호(2016.9.1.적용) 관련 선별급여 본인부담률 80% 적용, 중복인정여부 Y | 중복인정여부 Y
C0511015 | 2019-04-01 | OHTO BIOWEDGE 14 | 25MMX35MMX14MMX12MM | 1EA | 324840 | OSSGEN | HYDROXYAPATITE CERAMIC | 오스젠 | 고시 제2016-147호(2016.9.1.적용) 관련 선별급여 본인부담률 80% 적용, 중복인정여부 Y | 중복인정여부 Y
C0511017 | 2019-04-01 | OSG-DUALPOR GRANULE 10P | 7.5G | 1EA | 249830 | OSSGEN | HYDROXYAPATITE+β-TCP | 오스젠 | 고시 제2016-147호(2016.9.1.적용) 관련 선별급여 본인부담률 80% 적용, 중복인정여부 Y | 중복인정여부 Y
C0511018 | 2019-04-01 | OSG-DUALPOR GRANULE 20P | 12.0G | 1EA | 411000 | OSSGEN | HYDROXYAPATITE+β-TCP | 오스젠 | 고시 제2016-147호(2016.9.1.적용) 관련 선별급여 본인부담률 80% 적용, 중복인정여부 Y | 중복인정여부 Y
C0511019 | 2019-04-01 | OSG-DUALPOR GRANULE 30 | 21G | 1EA | 611000 | OSSGEN | HYDROXYAPATITE + β-TCP | 오스젠 | 고시 제2016-147호(2016.9.1.적용) 관련 선별급여 본인부담률 80% 적용, 중복인정여부 Y | 중복인정여부 Y
C0511020 | 2019-04-01 | OSG-DUALPOR GRANULE 30P | 22G | 1EA | 611000 | OSSGEN | HYDROXYAPATITE + β-TCP | 오스젠 | 고시 제2016-147호(2016.9.1.적용) 관련 선별급여 본인부담률 80% 적용, 중복인정여부 Y | 중복인정여부 Y
C0511104 | 2019-04-01 | OSG-DUALPOR COLLAGEN BLOCK 05/051 | 5MMX5MMX5MM | 1EA | 20000 | OSSGEN | HYDROXYAPATITE, β-TCP, BOVINE COLLAGEN | 오스젠 | 고시 제2016-147호(2016.9.1.적용) 관련 선별급여 본인부담률 80% 적용, 중복인정여부 Y | 중복인정여부 Y
C0511116 | 2019-04-01 | DUALPOR COLLAGEN GRANULE 30 | 21G | 1EA | 611000 | OSSGEN | 이상인산칼슘(99.7%)+소 유래 아텔로 콜라겐(0.3%) | 오스젠(주) | 고시 제2016-147호(2016.9.1.적용) 관련 선별급여 본인부담률 80% 적용, 중복인정여부 Y | 중복인정여부 Y
C0511150 | 2019-04-01 | U-BONE BLOCK | 0.25이상 0.5미만(㎤) | 1EA | 43560 | BIORIGIN | β-TRICALCIUM PHOSPHATE(100%) | 바이오리진 | 고시 제2016-147호(2016.9.1.적용) 관련 선별급여 본인부담률 80% 적용, 중복인정여부 Y | 중복인정여부 Y
C0511204 | 2019-04-01 | OSG-DUALPOR COLLAGEN BLOCK 10/12/101/121 | 10MMX10MMX10MM, 10MMX10MMX20MM | 1EA | 117620 | OSSGEN | HYDROXYAPATITE, β-TCP, BOVINE COLLAGEN | 오스젠 | 고시 제2016-147호(2016.9.1.적용) 관련 선별급여 본인부담률 80% 적용, 중복인정여부 Y | 중복인정여부 Y
C0511250 | 2019-04-01 | U-BONE BLOCK | 0.5이상 1미만(㎤) | 1EA | 78410 | BIORIGIN | β-TRICALCIUM PHOSPHATE(100%) | 바이오리진 | 고시 제2016-147호(2016.9.1.적용) 관련 선별급여 본인부담률 80% 적용, 중복인정여부 Y | 중복인정여부 Y
C0511304 | 2019-04-01 | OSG-DUALPOR COLLAGEN CYLINDER 08/09/10/12 | 8MMX20MM, 9MMX20MM, 10MMX20MM, 12MMX20MM | 1EA | 117620 | OSSGEN | HYDROXYAPATITE, β-TCP, BOVINE COLLAGEN | 오스젠 | 고시 제2016-147호(2016.9.1.적용) 관련 선별급여 본인부담률 80% 적용, 중복인정여부 Y | 중복인정여부 Y
C0511316 | 2019-04-01 | DUALPOR COLLAGNE INJECTION 220 | 22G(10CC) | 1EA | 611000 | OSSGEN | 수산화인회석(60%)+소 유래 아텔로 콜라겐(0.3%)+관류용멸균수(39.7%) | 오스젠㈜ | 고시 제2016-147호(2016.9.1.적용) 관련 선별급여 본인부담률 80% 적용, 중복인정여부 Y | 중복인정여부 Y
C0511350 | 2019-04-01 | U-BONE BLOCK | 1이상 3미만(㎤) | 1EA | 117620 | BIORIGIN | β-TRICALCIUM PHOSPHATE(100%) | 바이오리진 | 고시 제2016-147호(2016.9.1.적용) 관련 선별급여 본인부담률 80% 적용, 중복인정여부 Y | 중복인정여부 Y
C0511404 | 2019-04-01 | OHTO-BIOWEDGE COLLAGEN 06/08 | 25MMX35MMX06MMX04MM, 25MMX35MMX08MMX06MM | 1EA | 230690 | OSSGEN | HYDROXYAPATITE, β-TCP, BOVINE COLLAGEN | 오스젠 | 고시 제2016-147호(2016.9.1.적용) 관련 선별급여 본인부담률 80% 적용, 중복인정여부 Y | 중복인정여부 Y
C0511450 | 2019-04-01 | U-BONE BLOCK | 3이상 5미만(㎤) | 1EA | 230690 | BIORIGIN | β-TRICALCIUM PHOSPHATE(100%) | 바이오리진 | 고시 제2016-147호(2016.9.1.적용) 관련 선별급여 본인부담률 80% 적용, 중복인정여부 Y | 중복인정여부 Y
C0511504 | 2019-04-01 | OSG-DUALPOR COLLAGEN CYLINDER 14 | 14MMX20MM | 1EA | 230690 | OSSGEN | HYDROXYAPATITE, β-TCP, BOVINE COLLAGEN | 오스젠 | 고시 제2016-147호(2016.9.1.적용) 관련 선별급여 본인부담률 80% 적용, 중복인정여부 Y | 중복인정여부 Y
C0511550 | 2019-04-01 | U-BONE BLOCK | 5이상 10미만(㎤) | 1EA | 324840 | BIORIGIN | β-TRICALCIUM PHOSPHATE(100%) | 바이오리진 | 고시 제2016-147호(2016.9.1.적용) 관련 선별급여 본인부담률 80% 적용, 중복인정여부 Y | 중복인정여부 Y
C0511604 | 2019-04-01 | OHTO-BIOWEDGE COLLAGEN 10/12/14 | 25MMX35MMX10MMX8MM, 25MMX35MMX12MMX10MM, 25MMX35MMX14MMX12MM | 1EA | 324840 | OSSGEN | HYDROXYAPATITE, β-TCP, BOVINE COLLAGEN | 오스젠 | 고시 제2016-147호(2016.9.1.적용) 관련 선별급여 본인부담률 80% 적용, 중복인정여부 Y | 중복인정여부 Y
C0511650 | 2019-04-01 | U-BONE BLOCK | 10이상 30미만(㎤) | 1EA | 407250 | BIORIGIN | β-TRICALCIUM PHOSPHATE(100%) | 바이오리진 | 고시 제2016-147호(2016.9.1.적용) 관련 선별급여 본인부담률 80% 적용, 중복인정여부 Y | 중복인정여부 Y
C0511704 | 2019-04-01 | OSG-DUALPOR COLLAGEN BLOCK 20/201 | 5MMX5MMX20MM | 1EA | 78410 | OSSGEN | HYDROXYAPATITE, β-TCP, BOVINE COLLAGEN | 오스젠 | 고시 제2016-147호(2016.9.1.적용) 관련 선별급여 본인부담률 80% 적용, 중복인정여부 Y | 중복인정여부 Y
C0511804 | 2019-04-01 | DUALPOR COLLAGEN PUTTY 1 | 0.5이상 1미만(㎤) | 1EA | 78410 | OSSGEN | HYDROXYAPATITE, β-TCP, BOVINE COLLAGEN | 오스젠(주) | 고시 제2016-147호(2016.9.1.적용) 관련 선별급여 본인부담률 80% 적용, 중복인정여부 Y | 중복인정여부 Y
C0511904 | 2019-04-01 | DUALPOR COLLAGEN PUTTY 10 | 10이상 30미만(㎤) | 1EA | 407250 | OSSGEN | HYDROXYAPATITE, β-TCP, BOVINE COLLAGEN | 오스젠(주) | 고시 제2016-147호(2016.9.1.적용) 관련 선별급여 본인부담률 80% 적용, 중복인정여부 Y | 중복인정여부 Y
C0519001 | 2019-04-01 | PRO-DENSE | 22G | 1EA | 611000 | WRIGHT MEDICAL TECHNOLOGY ,INC. | CALCIUM SULFATE HEMIHYDRATE(CSH) Β- TCP 등 | 에코라 | 고시 제2016-147호(2016.9.1.적용) 관련 선별급여 본인부담률 80% 적용, 중복인정여부 Y | 중복인정여부 Y
C0519002 | 2019-04-01 | PRO-DENSE | 32G | 1EA | 687570 | WRIGHT MEDICAL TECHNOLOGY ,INC. | CALCIUM SULFATE HEMIHYDRATE(CSH) Β- TCP 등 | 에코라 | 고시 제2016-147호(2016.9.1.적용) 관련 선별급여 본인부담률 80% 적용, 중복인정여부 Y | 중복인정여부 Y
C0520002 | 2019-04-01 | OSSFILL 303 | ATELOCOLLAGEN 3ML+HA2G | 1EA | 132530 | 세원셀론텍 | ATELOCOLLAGEN + HYDROXYAPATITE | 세원셀론텍 | 고시 제2016-147호(2016.9.1.적용) 관련 선별급여 본인부담률 80% 적용, 중복인정여부 Y | 중복인정여부 Y
C0520004 | 2019-04-01 | OSSFILL 603 | ATELOCOLLAGEN 3ML+HA2G | 1EA | 132530 | SEWON CELLONTECH | ATELOCOLLAGEN + HYDROXYAPATITE | 세원셀론텍 | 고시 제2016-147호(2016.9.1.적용) 관련 선별급여 본인부담률 80% 적용, 중복인정여부 Y | 중복인정여부 Y
C1001002 | 2019-04-01 | EXTERNAL FIXATOR ORTHOFIX PELVIS | PELVIS | 1회 | 1054450 | ORTHOFIX | STAINLESS STEEL, ALUMINIUM ALLOY | 프로켐엠디
C1001003 | 2019-04-01 | EXTERNAL FIXATOR TUBE SYSTEM | PELVIS | 1EA | 1054450 | SYNTHES GMBH | STAINLESS STEEL | 한국존슨앤드존슨메디칼
C1001020 | 2019-04-01 | DYNA-EXTOR III | PELVIS | 1EA | 1054450 | BK MEDITECH | ALUMINIUM, STAINLESS STEEL, CARBON FIBER | 비케이메디텍
C1001028 | 2019-04-01 | MULTIPLE EXTERNAL FIXATOR (L-S / L-L TYPE) | PELVIS | 1회 | 1054450 | ORTHOTECH | STAINLESS STEEL+ALUMINIUM ALLOY | 올소테크
C1001029 | 2019-04-01 | OCTOPUS EXTERNAL FIXATOR FOR PELVIS | PELVIS | 1회 | 1054450 | TAEYEON MEDICAL | STAINLESS STEEL+ALUMINIUM ALLOY | 태연메디칼
C1001066 | 2019-04-01 | ACT-FIX PELVIS | PELVIS | 1회 | 1054450 | MEDIXALIGN | STAINLESS STEEL, CARBON,ALUMINIUM ALLOY | 메딕스얼라인
C1001081 | 2019-04-01 | UNI-FIXATOR EXTERNAL FIXATION SYSTEM | PELVIS | 1회 | 1054450 | C&S MEDICAL | ALUMINIUM ALLOY, STAINLESS STELL, CARBON FIBER | 씨앤에스메디칼
C1001129 | 2019-04-01 | ARTIFIX STANDARD FIXATOR SYSTEM | PELVIS | 1회 | 1054450 | TAEYEON MEDICAL | TI6AL4VELI ALUMINUM CARBON FIBER | 태연메디칼
C1001181 | 2019-04-01 | ULTRA FIX | PELVIC | 1회 | 1054450 | C&S MEDICAL | ALUMINIUM, STAINLESS STEEL, CARBON FIBER | 씨앤에스메디칼
C1002002 | 2019-04-01 | EXTERNAL FIXATOR ORTHOFIX D.A.F | FEMUR, TIBIA, HUMERUS, FOREARM | 1회 | 903150 | ORTHOFIX | STAINLESS STEEL, ALUMINIUM ALLOY | 프로켐엠디
C1002003 | 2019-04-01 | EXTERNAL FIXATOR TUBE SYSTEM | FEMUR, TIBIA, HUMERUS, FOREARM | 1EA | 903150 | SYNTHES GMBH | STAINLESS STEEL | 한국존슨앤드존슨메디칼
C1002012 | 2019-04-01 | EXTERNAL FIXATOR ORTHOFIX L.R.S | FEMUR, TIBIA, HUMERUS, FOREARM | 1회 | 903150 | ORTHOFIX | STAINLESS STEEL, ALUMINIUM ALLOY | 프로켐엠디
C1002016 | 2019-04-01 | EXTERNAL FIXATOR EBI DYNAFIX | FEMUR, TIBIA, HUMERUS, FOREARM | 1회 | 903150 | EBI | STAINLESS STEEL, ALUMINIUM ALLOY | 짐머바이오메트코리아
C1002020 | 2019-04-01 | EXTERNAL FIXATOR DYNA EXTOR | FEMUR, TIBIA, HUMERUS, FOREARM | 1회 | 903150 | BK MEDITECH | STAINLESS STEEL,ALUMINIUM | BK메디텍
C1002021 | 2019-04-01 | ACT-FIX STD | FEMUR, TIBIA, HUMERUS, FOREARM | 1회 | 903150 | MEDIXALIGN | STAINLESS STEEL | 메딕스얼라인
C1002028 | 2019-04-01 | MULTIPLE EXTERNAL FIXATOR | FEMUR, TIBIA, HUMERUS, FOREARM | 1회 | 887560 | ORTHOTECH | STAINLESS STEEL, ALUMINIUM | 올소테크
C1002029 | 2019-04-01 | OCTOPUS EXTERNAL FIXATOR FOR FEMUR,TIBIA,HUMERUS, FOREARM | FEMUR, TIBIA, HUMERUS, FOREARM | 1회 | 903150 | TAEYEON MEDICAL | STAINLESS STEEL +ALUMINIUM ALLOY | 태연메디칼
C1002081 | 2019-04-01 | UNI-FIXATOR EXTERNAL FIXATION SYSTEM | FEMUR, TIBIA, HUMERUS, FOREARM | 1회 | 903150 | C&S MEDICAL | ALUMINIUM ALLOY, STAINLESS STELL, CARBON FIBER | 씨앤에스메디칼
C1002102 | 2019-04-01 | EXTERNAL FIXATOR MONO TUBE SET | FEMUR, TIBIA, HUMERUS, FOREARM | 1회 | 903150 | STRYKER GMBH | ALUMINIUM ALLOY | 한국스트라이커
C1002112 | 2019-04-01 | EXTERNAL FIXATOR MONO TUBE CARBON FIBRE SET | FEMUR, TIBIA, HUMERUS, FOREARM | 1회 | 903150 | STRYKER GMBH | CARBON FIBRE | 한국스트라이커
C1002120 | 2019-04-01 | DYNA-EXTOR(M)Ⅱ | FEMUR, TIBIA, HUMERUS, FOREARM | 1회 | 903150 | BK MEDITECH | 알루미늄 합금+스테인리스강봉 | BK메디텍
C1002121 | 2019-04-01 | ACT-FIX CARBON COMPOSITE | FEMUR, TIBIA, HUMERUS, FOREARM | 1회 | 903150 | MEDIXALIGN | CARBON+STAINLESS STEEL | 메딕스얼라인
C1002122 | 2019-04-01 | EXTERNAL FIXATOR ORTHOFIX PROCALLUS | FEMUR, TIBIA, HUMERUS, FOREARM | 1회 | 903150 | ORTHOFIX | STAINLESS STEEL, ALUMINIUM ALLOY | 프로켐엠디
C1002129 | 2019-04-01 | ARTIFIX STANDARD FIXATOR SYSTEM | FEMUR,TIBIA,HUMERUS, FOREARM | 1회 | 903150 | TAEYEON MEDICAL | TI6AL4VELI ALUMINUM | 태연메디칼
C1002181 | 2019-04-01 | ULTRA FIX | FEMUR, TIBIA, HUMERUS, FOREARM | 1회 | 903150 | C&S MEDICAL | ALUMINIUM, STAINLESS STEEL, CARBON FIBER | 씨앤에스메디칼
C1002220 | 2019-04-01 | DYNA-EXTOR Ⅱ | FEMUR, TIBIA, HUMERUS, FOREARM | 1회 | 903150 | BK MEDITECH | 알루미늄 합금봉+스테인리스강봉 | BK메디텍
C1002320 | 2019-04-01 | DYNA-EXTOR III | FEMUR, TIBIA, HUMERUS, FOREARM | 1EA | 903150 | BK MEDITECH | ALUMINIUM, STAINLESS STEEL, CARBON FIBER | 비케이메디텍
C1003002 | 2019-04-01 | EXTERNAL FIXATOR ORTHOFIX D.W.F | WRIST | 1회 | 612380 | ORTHOFIX | STAINLESS STEEL, ALUMINIUM ALLOY | 프로켐엠디
C1003009 | 2019-04-01 | EXTERNAL FIXATOR PF Ⅱ | WRIST | 1회 | 612380 | FIXANO | ALUMINIUM TITANIUM STAINLESS STEEL | 오티메디칼
C1003016 | 2019-04-01 | EXTERNAL FIXATOR EBI DYNAFIX | WRIST | 1회 | 612380 | EBI | STAINLESS STEEL, ALUMINIUM ALLOY | 짐머바이오메트코리아
C1003018 | 2019-04-01 | EXTERNAL FIXATOR STABLELOC | WRIST | 1회 | 612380 | ACUMED | ULTEM | (주)준영메디칼
C1003019 | 2019-04-01 | EXTERNAL FIXATOR POING-FIX | WRIST | 1회 | 612380 | FIXANO | TITANIUM,ALUMINIUM, STAINLESS STEEL | 서흥메딕스
C1003020 | 2019-04-01 | EXTERNAL FIXATOR DYNA EXTOR(SM) | WRIST | 1회 | 612380 | BK MEDITECH | STAINLESS STEEL, ALUMINIUM | BK메디텍
C1003021 | 2019-04-01 | NOVAFIX | WRIST | 1회 | 612380 | MEDIXALIGN | STAINLESS STEEL, ALUMINIUM ALLOY, CARBON | 메딕스얼라인
C1003028 | 2019-04-01 | MULTIPLE EXTERNAL FIXATOR | WRIST | 1회 | 612380 | ORTHOTECH | STAINLESS STEEL, ALUMINIUM ALLOY | 올소테크
C1003029 | 2019-04-01 | OCTOPUS EXTERNAL FIXATOR FOR WRIST | WRIST | 1회 | 612380 | TAEYEON MEDICAL | STAINLESS STEEL +ALUMINIUM ALLOY | 태연메디칼
C1003068 | 2019-04-01 | HKT EXTERNAL FIXTOR | WRIST | 1회 | 612380 | HANKILTECH MEDICAL | STAINLESS STEEL/ALUMINIUM ALLOY | 한길텍메디칼
C1003081 | 2019-04-01 | BIPOLE WRIST FIXATION SYSTEM | WRIST | 1회 | 612380 | C&S MEDICAL | TI6AL4VELI | 씨앤에스메디칼
C1003084 | 2019-04-01 | APIS WRISTITAN FIXATOR | WRIST | 1회 | 612380 | TDM | ALUMINIUM,TITANIUM STAINLESS STEEL | 티디엠
C1003086 | 2019-04-01 | SPIDER EXTERNAL FIXATION FOR WRIST | WRIST | 1EA | 612380 | IMPLANOVA | ALUMINIUM, STAINLESS STEEL, CARBON FIBER | 임플라노바
C1003092 | 2019-04-01 | S&K EXTERNAL FIXATOR(BODY) | WRIST | 1EA | 612380 | SBM.CO | ALUMINIUM/POLYAMIDE | 에스비엠
C1003120 | 2019-04-01 | DYNA-EXTOR (SM)Ⅱ | WRIST | 1회 | 612380 | BK MEDITECH | STAINLESS STEEL, ALUMINIUM | BK메디텍
C1003129 | 2019-04-01 | BASIC EXTERNAL FIXATIONS SYSTEMS | WRIST | 1회 | 612380 | TAYEON MEDICAL | ALUMINIUM ALLOY/ STAINLESS/TITANIUM/ POLYAMIDE | 태연메디칼
C1003181 | 2019-04-01 | BIPOLE2 EXTERNAL FIXATOR | WRIST | 1회 | 612380 | C&S MEDICAL | STAINLESS STEEL, ALUMINUM, TITANIUM ALLOY | 씨앤에스메디칼
C1003281 | 2019-04-01 | EXTERNAL FIXATOR WRIST | WRIST | 1회 | 612380 | C&S MEDICAL | STAINLESS STEEL, ALUMINIUM | 씨앤에스메디칼
C1003381 | 2019-04-01 | BIPOLE-TI WRIST FIXATION SYSTEM | WRIST | 1회 | 612380 | C&S MEDICAL | TITANIUM ALLOY | 씨앤에스메디칼
C1004002 | 2019-04-01 | EXTERNAL FIXATOR ORTHOFIX MINI | DIGITUS | 1회 | 391170 | ORTHOFIX | STAINLESS STEEL, ALUMINIUM ALLOY | 프로켐엠디
C1004006 | 2019-04-01 | EBI DFS MINIFIXATOR | DIGITUS | 1회 | 391170 | EBI MEDICAL SYSTEM INC. | TITANIUM, ALUMINIUM, STAINLESS STEEL | 짐머바이오메트코리아
C1004020 | 2019-04-01 | EXTERNAL FIXATOR DYNA EXTOR(ST) | DIGITUS | 1회 | 391170 | BK MEDITECH | STAINLESS STEEL | BK메디텍
C1004021 | 2019-04-01 | EXTERNAL FIXATOR CK'S MINI | DIGITUS | 1회 | 391170 | C&S | STAINLESS STEEL | 씨앤에스
C1004028 | 2019-04-01 | MULTIPLE EXTERNAL FIXATOR | DIGITUS | 1회 | 391170 | ORTHOTECH | STAINLESS STEEL, ALUMINIUM ALLOY | 올소테크
C1004029 | 2019-04-01 | MINI RAIL SYSTEM | DIGITUS | 1EA | 391170 | TAEYEON MEDICAL | TITANIUM | 태연메디칼
C1004081 | 2019-04-01 | MINI FIXATION SYSTEM | DIGITUS | 1EA | 391170 | C&S MEDICAL | STAINLESS STEEL, ALUMINIUM | 씨앤에스메디칼
C1004120 | 2019-04-01 | DYNA-EXTOR (FINGER) HORIZONTAL | DIGITUS | 1회 | 391170 | BK MEDITECH | STAINLESS STEEL, ALUMINIUM | BK메디텍
C1004128 | 2019-04-01 | MULTI FIX MONO FIXATION | DIGITUS | 1회 | 391170 | ORTHOTECH | STAINLESS STEEL, ALUMINIUM ALLOY | 올소테크
C1004181 | 2019-04-01 | EXTERNAL FIXATOR DIGITUS | DIGITUS | 1회 | 391170 | C&S MEDICAL | STAINLESS STEEL, ALUMINIUM | 씨앤에스메디칼
C1004220 | 2019-04-01 | DYNA-EXTOR (FINGER)Ⅱ | DIGITUS | 1회 | 391170 | BK MEDITECH | STAINLESS STEEL, ALUMINIUM | BK메디텍
C1004320 | 2019-04-01 | MINI EXTOR-FH | DIGITUS | 1EA | 391170 | BK MEDITECH | PEEK+STAINLESS STEEL | 비케이메디텍
C1005002 | 2019-04-01 | ELBOW FIXATOR WITH PROCALLUS STRAIGHT CLAMPS | ELBOW | 1회 | 941390 | ORTHOFIX S.R.L | STAINLESS STEEL, ALUMINIUM ALLOY | 프로켐엠디
C1100021 | 2019-04-01 | EXTERNAL FIXATOR SIMPLE TYPE KER | SIMPLE TYPE(PELVIS, FEMUR,TIBIA, HUMERUS.FOREARM ) | 1회 | 943690 | C&S | STAINLESS I591STEEL | 씨앤에스
C1100121 | 2019-04-01 | ULTRA HALF RING FIXATOR | SIMPLE TYPE(PELVIS, FEMUR, TIBIA, HUMERUS, FOREARM ) | 1회 | 943690 | C&S MEDICAL | STAINLESS STEEL, ALUMINIUM | 씨앤에스메디칼
C1101021 | 2019-04-01 | EXTERNAL FIXATOR SIMPLE TYPE KER | SIMPLE TYPE(WRIST) | 1회 | 843120 | C&S | STAINLESS STEEL | 씨앤에스
C1101121 | 2019-04-01 | EXTERNAL FIXATOR WRIST | WRIST | 1회 | 843120 | C&S MEDICAL | STAINLESS STEEL, ALUMINIUM | 씨앤에스메디칼
C1102029 | 2019-04-01 | TYSS EXTERNAL FIXATOR | WRIST | 1회 | 843120 | TAEYEON MEDICAL | TITANIUM ALLOY | 태연메디칼
C1201020 | 2019-04-01 | DYNA RING EXTOR | FEMUR SET | 1회 | 1251210 | BK MEDITECH | STAINLESS STEEL | BK메디텍
C1201021 | 2019-04-01 | EXTERNAL RING FIXATOR KER | FEMUR SET | 1회 | 1251210 | C&S | STAINLESS STEEL | 씨앤에스
C1201022 | 2019-04-01 | EXTERNAL RING FIXATOR RUSSIAN ILIZAROV | FEMUR SET | 1회 | 1251210 | EXPERIMENTAL PLANT RSC RTO | STAINLESS STEEL | 디와이메드
C1201028 | 2019-04-01 | MULTIPLE RING EXTERNAL FIXATOR | FEMUR SET | 1회 | 1251210 | ORTHOTECH | STAINLESS STEEL | 올소테크
C1201121 | 2019-04-01 | ULTRA RING FIXATOR | FEMUR SET | 1회 | 1252220 | C&S MEDICAL | STAINLESS STEEL, ALUMINIUM | 씨앤에스메디칼
C1202020 | 2019-04-01 | DYNA CARBON RING SYSTEM | FEMUR SET | 1회 | 1377430 | BK MEDITECH | CARBON FIBER +STAINLESS STEEL | BK메디텍
C1202021 | 2019-04-01 | KER FIXATOR | FEMUR SET | 1회 | 1344370 | C&S | CARBON RING | 씨앤에스
C1202098 | 2019-04-01 | ACCU CARBON RING SYSTEM | FEMUR SET | 1EA | 1377430 | S.H.PITKAR ORTHOTOOL PVT.LTD | CARBON FIBRE+RESIN | 칸메디
C1202121 | 2019-04-01 | ULTRA CARBON RING FIXATOR | FEMUR SET | 1회 | 1377430 | C&S MEDICAL | STAINLESS STEEL, CARBON FIBER | 씨앤에스메디칼
C1205029 | 2019-04-01 | TYSS EXTERNAL FIXATOR | FEMUR SET | 1회 | 1252220 | TAEYEON MEDICAL | TITANIUM ALLOY | 태연메디칼
C1211020 | 2019-04-01 | DYNA RING EXTOR | TIBIA SET | 1회 | 1190320 | BK MEDITECH | STAINLESS STEEL | BK메디텍
C1211021 | 2019-04-01 | EXTERNAL RING FIXATOR KER | TIBIA SET | 1회 | 1190320 | C&S | STAINLESS STEEL | 씨앤에스
C1211022 | 2019-04-01 | EXTERNAL RING FIXATOR RUSSIAN ILIZAROV | TIBIA SET | 1회 | 1190320 | EXPERIMENTAL PLANT RSC RTO | STAINLESS STEEL | 디와이메드
C1211028 | 2019-04-01 | MULTIPLE RING EXTERNAL FIXATOR | TIBIA SET | 1회 | 1190320 | ORTHOTECH | STAINLESS STEEL | 올소테크
C1211121 | 2019-04-01 | ULTRA RING FIXATOR | TIBIA SET | 1회 | 1196470 | C&S MEDICAL | STAINLESS STEEL, ALUMINIUM | 씨앤에스메디칼
C1212020 | 2019-04-01 | DYNA CARBON RING SYSTEM | TIBIA SET | 1회 | 1316120 | BK MEDITECH | CARBON FIBER+STAINLESS STEEL | BK메디텍
C1212021 | 2019-04-01 | KER FIXATOR | TIBIA SET | 1회 | 1284190 | C&S | CARBON RING | 씨앤에스
C1212066 | 2019-04-01 | ACT FIX RING SYSTEM | TIBIA SET | 1회 | 1316120 | HUVEXEL | CARBON RING | 휴벡셀
C1212098 | 2019-04-01 | ACCU CARBON RING SYSTEM | TIBIA SET | 1EA | 1316120 | S.H.PITKAR ORTHOTOOL PVT.LTD | CARBON FIBRE+RESIN | 칸메디
C1212121 | 2019-04-01 | ULTRA CARBON RING FIXATOR | TIBIA SET | 1회 | 1316120 | C&S MEDICAL | STAINLESS STEEL, CARBON FIBER | 씨앤에스메디칼
C1213098 | 2019-04-01 | ACCU RING EXTOR | TIBIA SET | 1EA | 1196470 | S.H.PITKAR ORTHOTOOL PVT.LTD | STAINLESS STEEL | 칸메디
C1215029 | 2019-04-01 | TYSS EXTERNAL FIXATOR | TIBIA SET | 1회 | 1196470 | TAEYEON MEDICAL | TITANIUM ALLOY | 태연메디칼
C1221022 | 2019-04-01 | EXTERNAL RING FIXATOR RUSSIAN ILIZAROV | ARM SET | 1회 | 806390 | EXPERIMENTAL PLANT RSC RTO | STAINLESS STEEL | 디와이메드
C1221028 | 2019-04-01 | MULTIPLE RING EXTERNAL FIXATOR | ARM SET | 1회 | 806390 | ORTHOTECH | STAINLESS STEEL | 올소테크
C1222021 | 2019-04-01 | KER FIXATOR | ARM SET | 1회 | 892950 | C&S | CARBON RING | 씨앤에스
C1222066 | 2019-04-01 | ACT FIX RING SYSTEM | HUMERUS SET | 1회 | 892950 | HUVEXEL | CARBON RING | 휴벡셀
C1222121 | 2019-04-01 | ULTRA CARBON RING FIXATOR | ARM SET | 1회 | 892950 | C&S MEDICAL | STAINLESS STEEL, CARBON FIBER | 씨앤에스메디칼
C1231020 | 2019-04-01 | DYNA RING EXTOR | FOOT SET | 1회 | 1267650 | BK MEDITECH | STAINLESS STEEL | BK메디텍
C1231021 | 2019-04-01 | EXTERNAL RING FIXATOR KER | FOOT SET | 1회 | 1267650 | C&S | STAINLESS STEEL | 씨앤에스
C1231022 | 2019-04-01 | EXTERNAL RING FIXATOR RUSSIAN ILIZAROV | FOOT SET | 1회 | 1267650 | EXPERIMENTAL PLANT RSC RTO | STAINLESS STEEL | 디와이메드
C1231028 | 2019-04-01 | MULTIPLE RING EXTERNAL FIXATOR | FOOT SET | 1회 | 1267650 | ORTHOTECH | STAINLESS STEEL | 올소테크
C1231121 | 2019-04-01 | ULTRA RING FIXATOR | FOOT SET | 1회 | 1281150 | C&S MEDICAL | STAINLESS STEEL, ALUMINIUM | 씨앤에스메디칼
C1232020 | 2019-04-01 | DYNA CARBON RING SYSTEM | FOOT SET | 1회 | 1409260 | BK MEDITECH | CARBON FIBER+STAINLESS STEEL | BK메디텍
C1232021 | 2019-04-01 | KER FIXATOR | TIBIA & FOOT SET | 1회 | 1409260 | C&S | CARBON RING | 씨앤에스
C1232098 | 2019-04-01 | ACCU CARBON RING SYSTEM | FOOT SET | 1EA | 1409260 | S.H.PITKAR ORTHOTOOL PVT.LTD | CARBON FIBRE+RESIN | 칸메디
C1232121 | 2019-04-01 | ULTRA CARBON RING FIXATOR | FOOT SET | 1회 | 1409260 | C&S MEDICAL | STAINLESS STEEL, CARBON FIBER | 씨앤에스메디칼
C1235029 | 2019-04-01 | TYSS EXTERNAL FIXATOR | TIBIA & FOOT SET | 1회 | 1281150 | TAEYEON MEDICAL | TITANIUM ALLOY | 태연메디칼
C1301020 | 2019-04-01 | DYNA-HYBRID FIXATION SYSTEM | FEMUR SET | 1회 | 1344370 | BK MEDITECH | STAINLESS STEEL | BK메디텍
C1301028 | 2019-04-01 | MULTIPLE EXTERNAL FIXATOR (HYBRID TYPE) | FEMUR SET | 1회 | 1344370 | ORTHOTECH | STAINLESS STEEL+ALUMINIUM ALLOY | 올소테크
C1301029 | 2019-04-01 | OCTOPUS HYBRID EXTERNAL FIXATOR FOR FEMUR | FEMUR SET | 1회 | 1344370 | TAEYEON MEDICAL | STAINLESS STEEL+ALUMINIUM ALLOY | 태연메디칼
C1301121 | 2019-04-01 | ACT-FIX CARBON COMPOSITE HYBRID SYSTEM | FEMUR SET | 1회 | 1344370 | MEDIXALIGN | CARBON+STAINLESS STEEL | 메딕스얼라인
C1301129 | 2019-04-01 | ARTIFIX STANDARD FIXATOR SYSTEM | FEMUR SET | 1회 | 1344370 | TAEYEON MEDICAL | TI6AL4VELI ALUMINUM | 태연메디칼
C1311020 | 2019-04-01 | DYNA-HYBRID FIXATION SYSTEM | TIBIA SET | 1회 | 1284190 | BK MEDITECH | STAINLESS STEEL | BK메디텍
C1311028 | 2019-04-01 | MULTIPLE EXTERNAL FIXATOR (HYBRID TYPE) | TIBIA SET | 1회 | 1284190 | ORTHOTECH | STAINLESS STEEL+ALUMINIUM ALLOY | 올소테크
C1311029 | 2019-04-01 | OCTOPUS HYBRID EXTERNAL FIXATOR FOR TIBIA | TIBIA SET | 1회 | 1284190 | TAEYEON MEDICAL | STAINLESS STEEL+ALUMINIUM ALLOY | 태연메디칼
C1311121 | 2019-04-01 | ACT-FIX CARBON COMPOSITE HYBRID SYSTEM | TIBIA SET | 1회 | 1284190 | MEDIXALIGN | CARBON+STAINLESS STEEL | 메딕스얼라인
C1311129 | 2019-04-01 | ARTIFIX STANDARD FIXATOR SYSTEM | TIBIA SET | 1회 | 1284190 | TAEYEON MEDICAL | TI6AL4VELI ALUMINUM | 태연메디칼
C1311181 | 2019-04-01 | ULTRA-HYBRID TIBIA FIXATION SET | TIBIA SET | 1회 | 1284190 | C&S MEDICAL | STAINLESS STEEL, ALUMINIUM ALLOY | 씨앤에스메디칼
C1321020 | 2019-04-01 | DYNA-HYBRID FIXATION SYSTEM | ARM SET | 1회 | 869150 | BK MEDITECH | STAINLESS STEEL | BK메디텍
C1321029 | 2019-04-01 | OCTOPUS HYBRID EXTERNAL FIXATOR FOR ARM | ARM SET | 1회 | 869150 | TAEYEON MEDICAL | STAINLESS STEEL+ALUMINIUM ALLOY | 태연메디칼
C1321129 | 2019-04-01 | ARTIFIX STANDARD FIXATOR SYSTEM | ARM SET | 1회 | 869150 | TAEYEON MEDICAL | TI6AL4VELI ALUMINUM | 태연메디칼
C1321181 | 2019-04-01 | ULTRA-HYBRID ARM FIXATION SET | ARM SET | 1회 | 869150 | C&S MEDICAL | STAINLESS STEEL, ALUMINIUM ALLOY | 씨앤에스메디칼
C1331020 | 2019-04-01 | DYNA-HYBRID FIXATION SYSTEM | FOOT SET | 1회 | 1267650 | BK MEDITECH | STAINLESS STEEL | BK메디텍
C1331028 | 2019-04-01 | MULTIPLE EXTERNAL FIXATOR (HYBRID TYPE) | FOOT SET | 1회 | 1267650 | ORTHOTECH | STAINLESS STEEL+ALUMINIUM ALLOY | 올소테크
C1331029 | 2019-04-01 | ARTIFIX STANDARD FIXATOR SYSTEM | FOOT SET | 1회 | 1267650 | TAEYEON MEDICAL | TI6AL4VELI ALUMINUM | 태연메디칼
C1401029 | 2019-04-01 | OCTOPUS HYBRID EXTERNAL FIXATOR FOR TIBIA, FEMUR, TIBIA&FOOT | FEMUR,TIBIA, TIBIA & FOOT | 1회 | 1123180 | TAEYEON MEDICAL | STAINLESS STEEL+ALUMINIUM ALLOY | 태연메디칼
C1401181 | 2019-04-01 | ULTRA-HYBRID FIXATION SET | FEMUR,TIBIA, TIBIA & FOOT | 1회 | 1123180 | C&S MEDICAL | STAINLESS STEEL, ALUMINIUM ALLOY | 씨앤에스메디칼
C1502001 | 2019-04-01 | EXTERNAL FIXATOR ORTHOFIX D.A.F | T CLAMP | 1회 | 285670 | ORTHOFIX | STAINLESS STEEL, ALUMINIUM ALLOY | 프로켐엠디
C1502003 | 2019-04-01 | EXTERNAL FIXATOR ORTHOFIX D.A.F | OF-IOWA ARTICULATED BODY | 1회 | 243590 | ORTHOFIX | STAINLESS STEEL, ALUMINIUM ALLOY | 프로켐엠디
C1502004 | 2019-04-01 | EXTERNAL FIXATOR MONO TUBE | T ADAPTOR | 1회 | 65300 | STRYKER GMBH | ALUMINIUM ALLOY | 한국스트라이커
C1502005 | 2019-04-01 | EXTERNAL FIXATOR ORTHOFIX PROCALLUS | T CLAMP | 1회 | 285670 | ORTHOFIX | STAINLESS STEEL, ALUMINIUM ALLOY | 프로켐엠디
C1503001 | 2019-04-01 | EXTERNAL FIXATOR TUBE SYSTEM | TUBE TO TUBE CLAMP | 1EA | 108430 | SYNTHES GMBH | STAINLESS STEEL | 한국존슨앤드존슨메디칼
C1503002 | 2019-04-01 | EXTERNAL FIXATOR TUBE SYSTEM | TRANSVERSE CLAMP | 1EA | 134390 | SYNTHES GMBH | STAINLESS STEEL | 한국존슨앤드존슨메디칼
C1503003 | 2019-04-01 | EXTERNAL FIXATOR TUBE SYSTEM | UNIVERSAL CLAMP | 1EA | 123540 | SYNTHES GMBH | STAINLESS STEEL | 한국존슨앤드존슨메디칼
C1503004 | 2019-04-01 | LARGE SINGLE CLAMP | 전규격 | 1회 | 134390 | SYNTHES GMBH | STAINLESS STEEL | 한국존슨앤드존슨메디칼
C1503005 | 2019-04-01 | TUBE TO TUBE SINGLE CLAMP | 전규격 | 1회 | 134390 | SYNTHES GMBH | STAINLESS STEEL | 한국존슨앤드존슨메디칼
C1503006 | 2019-04-01 | TUBE TO WIRE/PIN SINGLE CLAMP | 전규격 | 1회 | 134390 | SYNTHES GMBH | STAINLESS STEEL | 한국존슨앤드존슨메디칼
C1503181 | 2019-04-01 | ULTRA FIX | MULTI CLAMP | 1회 | 240290 | C&S MEDICAL | STAINLESS STELL, ALUMINIUM ALLOY | 씨앤에스메디칼
C1506002 | 2019-04-01 | EXTERNAL FIXATOR EBI DYNAFIX | ANKLE CLAMP | 1회 | 285510 | EBI | STAINLESS STEEL, ALUMINIUM ALLOY | 짐머바이오메트코리아
C1506003 | 2019-04-01 | EXTERNAL FIXATOR EBI DYNAFIX | SUPPLEMENTAL BONE SCREW CLAMP | 1회 | 243590 | EBI | STAINLESS STEEL, ALUMINIUM ALLOY | 짐머바이오메트코리아
C1506004 | 2019-04-01 | EXTERNAL FIXATOR EBI DYNAFIX | CONVERGENT (PARALLE)T-CLAMP | 1회 | 285510 | EBI | STAINLESS STEEL, ALUMINIUM ALLOY | 짐머바이오메트코리아
C1520001 | 2019-04-01 | EXTERNAL FIXATOR | STANDARD CLAMP | 1회 | 240290 | BK MEDITECH | STAINLESS STEEL, ALUMINIUM | BK메디텍
C1520002 | 2019-04-01 | EXTERNAL FIXATOR DYNA EXTOR | SIMPLE CLAMP | 1회 | 233430 | BK MEDITECH | STAINLESS STEEL | BK메디텍
C1520003 | 2019-04-01 | EXTERNAL FIXATOR DYNA EXTOR | SINGLE CLAMP | 1회 | 117540 | BK MEDITECH | STAINLESS STEEL, ALUMINIUM | BK메디텍
C1520007 | 2019-04-01 | EXTERNAL FIXATOR DYNA EXTOR | LENGTHENING BAR | 1회 | 368360 | BK MEDITECH | STAINLESS STEEL | BK메디텍
C1520010 | 2019-04-01 | EXTERNAL FIXATOR DYNA EXTOR | T-TYPE CLAMP | 1회 | 285670 | BK MEDITECH | STAINLESS STEEL, ALUMINIUM | BK메디텍
C1520011 | 2019-04-01 | DYNA-EXTOR(M)Ⅱ | LENGTHENING BAR | 1회 | 368360 | BK MEDITECH | 알루미늄 합금 + 스테인리스강봉 | BK메디텍
C1520012 | 2019-04-01 | DYNA-EXTOR(M)Ⅱ | STANDARD CLAMP | 1회 | 240290 | BK MEDITECH | 알루미늄 합금 + 스테인리스강봉 | BK메디텍
C1520013 | 2019-04-01 | DYNA-EXTOR(M)Ⅱ | T-CLAMP | 1회 | 285670 | BK MEDITECH | 알루미늄 합금 + 스테인리스강봉 | BK메디텍
C1520014 | 2019-04-01 | DYNA-EXTOR Ⅱ | T CLAMP | 1회 | 285670 | BK MEDITECH | 알루미늄 합금봉+ 스테인리스강봉 | BK메디텍
C1520015 | 2019-04-01 | DYNA-EXTOR Ⅱ | BAR TO BAR CONNECTOR (CLAMP) | 1회 | 123540 | BK MEDITECH | 스테인리스강봉 | BK메디텍
C1520016 | 2019-04-01 | DYNA-EXTOR Ⅱ | ANKLE CLAMP | 1회 | 285670 | BK MEDITECH | 알루미늄 합금봉+ 스테인리스강봉 | BK메디텍
C1520017 | 2019-04-01 | DYNA-EXTOR Ⅱ | STANDARD CLAMP | 1회 | 240290 | BK MEDITECH | 알루미늄 합금봉+ 스테인리스강봉 | BK메디텍
C1520018 | 2019-04-01 | DYNA-EXTOR Ⅱ | SINGLE CLAMP | 1회 | 134390 | BK MEDITECH | 알루미늄 합금봉+ 스테인리스강봉 | BK메디텍
C1520019 | 2019-04-01 | DYNA-EXTOR Ⅱ | LENGTHENING BAR | 1회 | 368360 | BK MEDITECH | 알루미늄 합금봉+ 스테인리스강봉 | BK메디텍
C1520020 | 2019-04-01 | BAR CONNECTOR | 전규격 | 1회 | 123540 | BK MEDITECH | STAINLESS STEEL , ALUMINIUM ALLOY | 비케이메디텍(주)
C1520081 | 2019-04-01 | UNI-FIXATOR EXTERNAL FIXATION SYSTEM | 전규격 | 1회 | 123540 | C&S MEDICAL | ALUMINIUM ALLOY, STAINLESS STELL | 씨앤에스메디칼
C1520129 | 2019-04-01 | OCTOPUS HYBRID EXTERNAL FIXATOR CONNECTOR | 전규격 | 1회 | 123540 | TAEYEON MEDICAL | STAINLESS STEEL, ALUMINIUM ALLOY | 태연메디칼
C1520181 | 2019-04-01 | ULTRA FIX | ROD TO ROD CLAMP | 1회 | 123540 | C&S MEDICAL | STAINLESS STELL, ALUMINIUM ALLOY | 씨앤에스메디칼
C1520281 | 2019-04-01 | ULTRA RING CONNECTOR | 전규격 | 1회 | 123540 | C&S MEDICAL | STAINLESS STEEL, ALUMINIUM | 씨앤에스메디칼
C1520381 | 2019-04-01 | LENGTHENING BAR | 전규격 | 1회 | 368360 | C&S MEDICAL | STAINLESS STEEL | 씨앤에스메디칼
C1522002 | 2019-04-01 | CARBON BAR | 전규격 | 1회 | 165400 | MEDIXALIGN | CARBON | 메딕스얼라인
C1522003 | 2019-04-01 | MULTI PIN CLAMP | 전규격 | 1회 | 240290 | MEDIXALIGN | STAINLESS STEEL+ALUMINIUM ALLOY | 메딕스얼라인
C1522006 | 2019-04-01 | DOUBLE PIN CLAMP | 전규격 | 1회 | 240290 | MEDIXALIGN | STAINLESS STEEL+ALUMINIUM ALLOY | 메딕스얼라인
C1522007 | 2019-04-01 | T - CLAMP | 전규격 | 1회 | 285670 | MEDIXALIGN | STAINLESS STEEL+ALUMINIUM ALLOY | 메딕스얼라인
C1522020 | 2019-04-01 | BAR PIN CLAMP | 전규격 | 1회 | 134390 | BK MEDITECH | STAINLESS STEEL , ALUMINIUM ALLOY | 비케이메디텍(주)
C1522081 | 2019-04-01 | UNI-FIXATOR EXTERNAL FIXATION SYSTEM | 전규격 | 1회 | 134390 | C&S MEDICAL | ALUMINIUM ALLOY, STAINLESS STELL | 씨앤에스메디칼
C1522181 | 2019-04-01 | UNI-FIXATOR EXTERNAL FIXATION SYSTEM | 전규격 | 1회 | 165400 | C&S MEDICAL | CARBON FIBER | 씨앤에스메디칼
C1522281 | 2019-04-01 | ULTRA FIX | SINGLE CLAMP | 1회 | 134390 | C&S MEDICAL | STAINLESS STELL, ALUMINIUM ALLOY | 씨앤에스메디칼
C1522381 | 2019-04-01 | ULTRA FIX | CARBON ROD | 1회 | 165400 | C&S MEDICAL | CARBON FIBER | 씨앤에스메디칼
C1522681 | 2019-04-01 | ULTRA RING BAR | 전규격 | 1회 | 165400 | C&S MEDICAL | STAINLESS STEEL, ALUMINIUM | 씨앤에스메디칼
C1522781 | 2019-04-01 | ULTRA RING SINGLE CLAMP | 전규격 | 1회 | 134390 | C&S MEDICAL | STAINLESS STEEL, ALUMINIUM | 씨앤에스메디칼
C1529001 | 2019-04-01 | ARTIFIX STANDARD FIXATOR SYSTEM | SINGLE CLAMP | 1회 | 134390 | TAEYEON MEDICAL | ALUMINUM | 태연메디칼
C1529002 | 2019-04-01 | ARTIFIX STANDARD FIXATOR SYSTEM | DOUBLE CLAMP | 1회 | 240290 | TAEYEON MEDICAL | ALUMINUM | 태연메디칼
C1529003 | 2019-04-01 | ARTIFIX STANDARD FIXATOR SYSTEM | T CLAMP | 1회 | 285670 | TAEYEON MEDICAL | ALUMINUM | 태연메디칼
C1529004 | 2019-04-01 | ARTIFIX STANDARD FIXATOR SYSTEM | CARBON ROD | 1회 | 165400 | TAEYEON MEDICAL | CARBON FIBER | 태연메디칼
C1529020 | 2019-04-01 | CARBON BAR | 전규격 | 1회 | 165400 | BK MEDITECH | CARBON FIBER | 비케이메디텍(주)
C1529101 | 2019-04-01 | OCTOPUS HYBRID EXTERNAL FIXATOR PIN-ROD CLAMP | 전규격 | 1회 | 134390 | TAEYEON MEDICAL | STAINLESS STEEL, ALUMINIUM ALLOY | 태연메디칼
C1529104 | 2019-04-01 | OCTOPUS HYBRID EXTERNAL FIXATOR CARBON ROD | 전규격 | 1회 | 165400 | TAEYEON MEDICAL | CARBON FIBER | 태연메디칼
C1529181 | 2019-04-01 | ULTRA FIX | T CLAMP | 1회 | 285670 | C&S MEDICAL | STAINLESS STELL, ALUMINIUM ALLOY | 씨앤에스메디칼
C1601010 | 2019-04-01 | ILIZAROV WIRE PIN | BAYONET | 1EA | 75600 | SOLCO BIOMEDICAL | STAINLESS STEEL | 솔고바이오메디칼
C1601020 | 2019-04-01 | BAYONET WIRE | BAYONET | 1EA | 77580 | BK MEDITECH | STAINLESS STEEL | BK메디텍
C1601021 | 2019-04-01 | W - WIRE | BAYONET | 1EA | 75600 | C&S | STAINLESS STEEL | 씨앤에스
C1601022 | 2019-04-01 | ILIZAROV WIRE | BAYONET | 1EA | 77580 | EXPERIMENTAL PLANT RSC RTO | STAINLESS STEEL | 디와이메드
C1601028 | 2019-04-01 | STRAIGHT WIRE | BAYONET (TROCAR) | 1EA | 75600 | ORTHOTECH | STAINLESS STEEL | 올소테크
C1601029 | 2019-04-01 | PIN-WIRE | BAYONET | 1EA | 77580 | TAEYEON MEDICAL | STAINLESS STEEL | 태연메디칼
C1601066 | 2019-04-01 | ACT-FIX WIRE | BAYONET (TROCAR) | 1EA | 77580 | HUVEXEL | STAINLESS STEEL | 휴벡셀
C1601181 | 2019-04-01 | ULTRA BAYONET WIRE PIN | BAYONET | 1EA | 77580 | C&S MEDICAL | STAINLESS STEEL | 씨앤에스메디칼
C1602029 | 2019-04-01 | PIN-WIRE | BAYONET | 1EA | 77580 | TAEYEON MEDICAL | TITANIUM | 태연메디칼
C1603010 | 2019-04-01 | ILIZAROV BAYONET WITH STOP WIRE PIN | STOPPER | 1EA | 83070 | SOLCO BIOMEDICAL | STAINLESS STEEL | 솔고바이오메디칼
C1603020 | 2019-04-01 | BAYONET WIRE | STOPPER | 1EA | 90050 | BK MEDITECH | STAINLESS STEEL | BK메디텍
C1603021 | 2019-04-01 | W - WIRE | STOPPER | 1EA | 83070 | C&S | STAINLESS STEEL | 씨앤에스
C1603022 | 2019-04-01 | ILIZAROV WIRE | STOPPER | 1EA | 108320 | EXPERIMENTAL PLANT RSC RTO | STAINLESS STEEL | 디와이메드
C1603028 | 2019-04-01 | STOPPER WIRE | STOPPER | 1EA | 90050 | ORTHOTECH | STAINLESS STEEL | 올소테크
C1603029 | 2019-04-01 | PIN-WIRE | STOPPER | 1EA | 108320 | TAEYEON MEDICAL | STAINLESS STEEL | 태연메디칼
C1603066 | 2019-04-01 | ACT-FIX WIRE | STOPPER | 1EA | 108320 | HUVEXEL | STAINLESS STEEL | 휴벡셀
C1603087 | 2019-04-01 | LOCKPIN | STOPPER | 1EA | 108320 | HUVEXEL | 스테인리스 합금 | (주)휴벡셀
C1603181 | 2019-04-01 | ULTRA BAYONET STOP WIRE PIN | STOPPER | 1EA | 108320 | C&S MEDICAL | STAINLESS STEEL | 씨앤에스메디칼
C1604029 | 2019-04-01 | PIN-WIRE | STOPPER | 1EA | 108320 | TAEYEON MEDICAL | TITANIUM | 태연메디칼
C1605002 | 2019-04-01 | APEX SELF-DRILLING HALF PIN | 전규격 | 1EA | 81950 | STRYKER GMBH | STAINLESS STEEL | 한국스트라이커
C1605010 | 2019-04-01 | HALF SCREW, CORTICAL (SELF, MINI SELF포함) | 전규격 | 1EA | 75080 | SOLCO BIOMEDICAL | STAINLESS STEEL | 솔고바이오메디칼
C1605012 | 2019-04-01 | ORTHOFIX CANCELLOUS SCREW | 전규격 | 1EA | 77320 | ORTHOFIX | STAINLESS STEEL | 프로켐엠디
C1605016 | 2019-04-01 | EBI SCREW | 전규격 | 1EA | 108020 | EBI | STAINLESS STEEL | 짐머바이오메트코리아
C1605018 | 2019-04-01 | STABLELOC PIN | 전규격 | 1EA | 81950 | ACUMED | STAINLESS STEEL | (주)준영메디칼
C1605020 | 2019-04-01 | SCREW PIN | 전규격 | 1EA | 75080 | BK MEDITECH | STAINLESS STEEL | BK메디텍
C1605021 | 2019-04-01 | HALF PIN | 전규격 | 1EA | 75080 | C&S | STAINLESS STEEL | 씨앤에스
C1605028 | 2019-04-01 | CANCELLOUS HALF PIN | 전규격 | 1EA | 81950 | ORTHOTECH | STAINLESS STEEL | 올소테크
C1605066 | 2019-04-01 | STAINLESS STEEL HALF PIN | 전규격 | 1EA | 108020 | HUVEXEL | STAINLESS STEEL | 휴벡셀
C1605084 | 2019-04-01 | APIS HALF PIN | 전규격 | 1EA | 108020 | TDM | 316L STAINLESS STEEL | (주)티디엠
C1605091 | 2019-04-01 | POLARIS HALF PIN | 전규격 | 1EA | 48740 | TOP MEDICAL COMPANY | 스테인리스 스틸 | (주)탑메디칼컴퍼니
C1605102 | 2019-04-01 | ORTHOFIX CORTICAL SCREW | 전규격 | 1EA | 77320 | ORTHOFIX | STAINLESS STEEL | 프로켐엠디
C1605128 | 2019-04-01 | CORTICAL HALF PIN | 전규격 | 1EA | 81620 | ORTHOTECH | STAINLESS STEEL | 올소테크
C1605181 | 2019-04-01 | GENERAL HALF PIN | 전규격 | 1EA | 108020 | C&S MEDICAL | STAINLESS STEEL | 씨앤에스메디칼
C1605228 | 2019-04-01 | SMALL HALF PIN | 전규격 | 1EA | 48740 | ORTHOTECH | STAINLESS STEEL | 올소테크
C1606010 | 2019-04-01 | HALF SCREW, CORTICAL (SELF, MINI SELF포함) | 전규격 | 1EA | 108020 | SOLCO BIOMEDICAL | TITANIUM | 솔고바이오메디칼
C1606019 | 2019-04-01 | SELF DRILLING PIN | 전규격 | 1EA | 106800 | FIXANO | TITANIUM | 서흥메딕스
C1606020 | 2019-04-01 | TRAFIX CORTICAL/ CANCELLOUS PIN | 전규격 | 1EA | 108020 | BK MEDITECH | TITANIUM 6AL-4V ELI ALLOY | 비케이메디텍
C1606021 | 2019-04-01 | SCREW | TAPPERED, ROUND CANCELLOUS | 1EA | 108020 | C&S | TITANIUM | 씨앤에스
C1606022 | 2019-04-01 | RUSSIAN ILIZAROV HALF PIN | 전규격 | 1EA | 108020 | EXPERIMENTAL PLANT RSC RTO | TITANIUM | 디와이메드
C1606028 | 2019-04-01 | MULTIPLE CANCELLOUS BONE TYPE PIN | 전규격 | 1EA | 108020 | ORTHOTECH | TITANIUM ALLOY | 올소테크
C1606029 | 2019-04-01 | HALF PIN SCREW | 전규격 | 1EA | 108020 | TAEYEON MEDICAL | TTITANIUM | 태연메디칼
C1606066 | 2019-04-01 | TITANIUM ALLOY HALF PIN | CORTICAL/ CANCELLOUS | 1EA | 108020 | HUVEXEL | TI6-AL-4-V | 휴벡셀
C1606068 | 2019-04-01 | HALF PIN SCREW | 전규격 | 1EA | 108020 | HANKILTECH MEDICAL | TITANIUM | 한길텍메디칼
C1606070 | 2019-04-01 | WRIST PIN | 전규격 | 1EA | 108020 | OK MEDINET KOREA | TITANIUM 6AL-4V ELI ALLOY | 오케이메디넷코리아㈜ 대륭지점
C1606081 | 2019-04-01 | GENERAL HALF PIN-TI | 전규격 | 1EA | 108020 | C&S MEDICAL | TITANIUM ALLOY | 씨앤에스메디칼
C1606083 | 2019-04-01 | TITANIUM HALF PIN | 전규격 | 1EA | 108020 | HUVEXEL | TI6AL4V | 휴벡셀
C1606084 | 2019-04-01 | APIS HALF SCREW | 전규격 | 1EA | 108020 | TDM | TITANIUM ALLOY | 티디엠
C1606092 | 2019-04-01 | S&K EXTERNAL FIXATOR(PIN SCREW) | 전규격 | 1EA | 108020 | SBM.CO | TITANIUM ALLOY | 에스비엠
C1606097 | 2019-04-01 | SYNO EX-FIXATOR, PIN SCREW | 전규격 | 1EA | 108020 | SHINHOENG | TI6AL4V ELI ALLOY | 신호이엔지
C1606100 | 2019-04-01 | HALF SCREW, CANCELLOUS | 전규격 | 1EA | 108020 | SOLCO BIOMEDICAL | TITANIUM | 솔고바이오메디칼
C1606121 | 2019-04-01 | SCREW | CRANE, PUSH | 1EA | 108020 | C&S | TITANIUM | 씨앤에스
C1606128 | 2019-04-01 | MULTIPLE CORTICAL BONETYPE (A,B TYPE) | 전규격 | 1EA | 108020 | ORTHOTECH | TITANIUM ALLOY | 올소테크
C1606268 | 2019-04-01 | HALF PIN SCREW-TI | 전규격 | 1EA | 108020 | HANKILTECH MEDICAL | TITANIUM 6AL-4V ELI ALLOY | 한길텍메디칼
C1700069 | 2019-04-01 | RIGID EXTERNAL DISTRACTION SYSTEM | 전규격 | 1회 | 1944800 | GEBRUDER MARTIN GMBH & CO.KG | CARBON/TIAL6V4/ALMGSI | 위메디케어
C1800069 | 2019-04-01 | POLLY HORIZONTAL CROSSBAR. COMP | 전규격 | 1회 | 343200 | GEBRUDER MARTIN GMBH & CO.KG | TIAL6V4 | 위메디케어
C1900069 | 2019-04-01 | TITANIUM FIXATION SCREW | 45MM/55MM | 1EA | 118040 | GEBRUDER MARTIN GMBH & CO.KG | TITANIUM | 위메디케어
C1900169 | 2019-04-01 | POLLY FIXATION SCREW | 15MM/21MM | 1EA | 118040 | GEBRUDER MARTIN GMBH & CO.KG | TIAL6V4 | 위메디케어
C1901069 | 2019-04-01 | POLLY FIXATION PLATE | 2H | 1EA | 86980 | GEBRUDER MARTIN GMBH & CO.KG | TIAL6V4 | 위메디케어
C2011002 | 2020-05-01 | ABC P/POLY LIGAMENT | 전규격 | 1EA | 1411510 | SURGICRAFT | POLYESTER | 학산 | 고시 제2020-85호(2020.5.1.적용) 관련 선별급여 본인부담률 80% 적용, 중복인정여부 Y | 중복인정여부 Y
C2011003 | 2020-05-01 | TREVIRA LIGAMENT | 전규격 | 1EA | 1411510 | TELOS | POLYESTER | 아스렉스코리아 | 고시 제2020-85호(2020.5.1.적용) 관련 선별급여 본인부담률 80% 적용, 중복인정여부 Y | 중복인정여부 Y
C2011040 | 2020-05-01 | LIGASTIC(슬관절용) | 전규격 | 1EA | 809460 | ORTHOMED S.A. | POLYETHYLENE TEREPHTHALATE | 아이도스 코리아 | 고시 제2020-85호(2020.5.1.적용) 관련 선별급여 본인부담률 80% 적용, 중복인정여부 Y | 중복인정여부 Y
C2011140 | 2020-05-01 | LIGASTIC(견관절용) | 전규격 | 1EA | 809460 | ORTHOMED S.A. | POLYETHYLENE TEREPHTHALATE | 아이도스 코리아 | 고시 제2020-85호(2020.5.1.적용) 관련 선별급여 본인부담률 80% 적용, 중복인정여부 Y | 중복인정여부 Y
C2011195 | 2020-05-01 | AC TIGHTROPE | 전규격 | 1EA | 671480 | ARTHREX, INC | TITANIUM+UHMWPE | 아스렉스코리아(유) | 고시 제2020-85호(2020.5.1.적용) 관련 선별급여 본인부담률 80% 적용, 중복인정여부 Y | 중복인정여부 Y
C2021006 | 2019-04-01 | LIGAMENT WASHER BONE SCREW | 전규격 | 1EA | 77230 | BIOMET | TITANIUM | 짐머바이오메트코리아
C2021007 | 2019-04-01 | CANCELLOUS SCREW | 6.5 | 1EA | 77230 | CONMED CORPORATION | TITANIUM ALLOY | 콘메드코리아(유)
C2021021 | 2019-04-01 | LOCKING SCREW | 전규격 | 1EA | 77230 | C&S | TITANIUM | 씨앤에스
C2021037 | 2019-04-01 | MULTIPLE BONE SCEW | 3.5 | 1EA | 77230 | CELLUMED | TITANIUM ALLOY | 셀루메드
C2021040 | 2019-04-01 | CHEVILLE | 전규격 | 1EA | 113720 | ORTHOMED S.A. | POLYETHYLENE, STAINLESS STEEL | 아이도스 코리아
C2021041 | 2019-04-01 | CANCELLOUS SCREW | 전규격 | 1EA | 77090 | JMT | TITANIUM 6/4 ELI | 제이엠티
C2021049 | 2019-04-01 | HC CANCELLOUS SCREW | 전규격 | 1EA | 77230 | HANCHANG CO.,LTD. | TITANIUM | 한창기전
C2021052 | 2019-08-01 | LIGAMNET BONE SCREW | 전규격 | 1EA | 77230 | ORTHOTECH | TITANIUM ALLOY | 올소테크
C2200019 | 2019-04-01 | TENDON SPACER | 전규격 | 1EA | 220880 | WRIGHT MEDICAL | SILICONE | 에코라
C2300005 | 2019-04-01 | ACL(SOFTLOC) FIXATION SCREW | 전규격 | 1EA | 141590 | SMITH&NEPHEW | TITANIUM ALLOY | 스미스앤드네퓨
C2300007 | 2019-04-01 | CANNULATED INTERFERENCE SCREW | 전규격 | 1EA | 152360 | ConMed Corporation | TITANIUM ALLOY | 콘메드코리아(유)
C2300010 | 2019-04-01 | CANNULATED INTERFERENCE SCREW | 전규격 | 1EA | 159270 | SULZER ORTHOPEDICS | TITANIUM ALLOY | 두성인터내셔날
C2300037 | 2019-04-01 | MULTIPLE CANNULATED INTERFERENCE SCREW | 전규격 | 1EA | 121920 | CELLUMED | TITANIUM ALLOY | 셀루메드
C2300041 | 2019-04-01 | METAL SCREW | 전규격 | 1EA | 120590 | JMT | TITANIUM 6/4 ELI | 제이엠티
C2300049 | 2019-04-01 | HC FLAT INTERFERNCE SCREW | 전규격 | 1EA | 159270 | HANCHANG CO.,LTD. | TITANIUM | 한창기전
C2300050 | 2019-04-01 | APIS INTERFERENCE SCREW | 전규격 | 1EA | 159270 | TDM | TITANIUM | 티디엠
C2300052 | 2019-04-01 | CANNULATED INTERFERENCE SCREW | 전규격 | 1EA | 159270 | ORTHOTECH | TITANIUM | 올소테크
C2300095 | 2019-04-01 | CANNULATED INTERFERENCE SCREW | 전규격 | 1EA | 159270 | ARTHREX, INC | TITANIUM | 아스렉스코리아(유)
C2300099 | 2019-04-01 | KINEX M SCREW, CANNULATED SCREW | 전규격 | 1EA | 159270 | OSTEONIC | 이엘아이급 타이타늄-6알루미늄-4바나듐 합금 100% | 오스테오닉
C2300105 | 2019-04-01 | SOFT SILK INTERFERENCE SCREW | 전규격 | 1EA | 121920 | SMITH&NEPHEW | TITANIUM ALLOY | 스미스앤드네퓨
C2300120 | 2019-04-01 | CANNULATED INTERFERENCE SCREW | 전규격 | 1EA | 159270 | IMPLANOVA | 티타늄합금 | 임플라노바
C2300141 | 2019-04-01 | ROUND INTERFERENCE SCREW | 전규격 | 1EA | 159270 | JMT | TITANIUM 6/4 ELI | 제이엠티
C2300149 | 2019-04-01 | HC CANNULATED CANCELLOUS SCREW | 전규격 | 1EA | 159270 | HANCHANG CO.,LTD. | TITANIUM | 한창기전
C2300152 | 2019-08-01 | LIGAMNET BONE SCREW | 전규격 | 1EA | 159270 | ORTHOTECH | TITANIUM ALLOY | 올소테크
C2300195 | 2019-04-01 | LOW PROFILE CANNULATED SCREW | 전규격 | 1EA | 159270 | ARTHREX, INC | TITANIUM ALLOY | 아스렉스코리아(유)
C2300241 | 2019-04-01 | CANNULATED CANCELLOUS SCREW(JMT SERIES) | 전규격 | 1EA | 159270 | JMT | TI 합금 | 제이엠티
C2300249 | 2019-04-01 | HC ROUND INTERFERENCE SCREW | 전규격 | 1EA | 159270 | HANCHANG CO.,LTD. | TITANIUM | 한창기전
C2300250 | 2020-02-01 | INTERFERENCE SCREW | 전규격 | 1EA | 159270 | FIMS CO.,LTD. | 이엘아이급 타이타늄-6알루미늄-4바나듐 | (유)인공장기연구소
C2301004 | 2019-04-01 | MULTIPLE LIGAMENT WASHER | 전규격 | 1EA | 149710 | CELLUMED | TITANIUM ALLOY | 셀루메드
C2301005 | 2019-04-01 | ENDOBUTTON FIXATION DEVICE | 전규격 | 1EA | 172880 | SMITH&NEPHEW | TITANIUM ALLOY | 스미스앤드네퓨
C2301007 | 2019-04-01 | SOFT TISSUE BIOBALL(ENDOPEARL) | 전규격 | 1EA | 64650 | ConMed Corporation | POLY L-LACTIC ACID | 콘메드코리아(유)
C2301016 | 2019-04-01 | LIGAMENT WASHER | 전규격 | 1EA | 149710 | BIOMET | TITANIUM | 짐머바이오메트코리아
C2301017 | 2019-04-01 | XO BUTTON | 전규격 | 1EA | 179530 | ConMed Corporation | TITANIUM+UHMWPE 등 | 콘메드코리아(유)
C2301020 | 2019-04-01 | SPIKE WASHER | 전규격 | 1EA | 149710 | IMPLANOVA | 티타늄합금 | 임플라노바
C2301028 | 2020-04-01 | MULTI-FIX SUTURE BUTTON | 전규격 | 1EA | 179530 | ORTHOTECH | TITANIUM | (주)올소테크
C2301029 | 2019-04-01 | BIO-INTRAFIX | 전규격 | 1EA | 115640 | DEPUY MITEK A JOHNSON & JOHNSON COMPANY | TCP/PLA | 한국존슨앤드존슨메디칼
C2301041 | 2019-04-01 | SPIKED WASHER | 전규격 | 1EA | 149710 | JMT | - | 제이엠티
C2301049 | 2019-04-01 | HCR WASHER | 전규격 | 1EA | 149710 | HAN CHANG, LTD | TITANIUM ALLOY | 한창기전
C2301050 | 2019-04-01 | APIS LIGAMENT SCREW | 전규격 | 1EA | 179530 | TDM | TITANIUM | 티디엠
C2301080 | 2019-04-01 | LIGAMENT WASHER | 전규격 | 1EA | 149710 | ORTHOTECH | TITANIUM | 올소테크
C2301095 | 2019-04-01 | TRANSFIX SCREW | 전규격 | 1EA | 179530 | ARTHREX, INC | TITANIUM | 아스렉스코리아(유)
C2301099 | 2019-04-01 | SPIKED WASHER | 전규격 | 1EA | 149710 | OSTEONIC | 이엘아이급 타이타늄-6알루미늄-4바나듐 합금 100% | 오스테오닉
C2301105 | 2019-04-01 | ENDOBUTTON CL | 전규격 | 1EA | 172880 | SMITH&NEPHEW | TITANIUM + TERYLENE POLYESTER | 스미스앤드네퓨
C2301110 | 2019-04-01 | 4CIS LIGAMENT PLATE | 전규격 | 1EA | 179530 | SOLCO BIOMEDICAL | TITANIUM PURE | 솔고바이오메디칼
C2301116 | 2019-04-01 | TOGGLELOC W/ZIPLOOP | 전규격 | 1EA | 179530 | BIOMET SPORTS MEDICINE | TI-6AL-4V ALLOY | 짐머바이오메트코리아
C2301117 | 2019-04-01 | SPIKED WASHER | 전규격 | 1EA | 149710 | ConMed Corporation | TITANIUM ALLOY | 콘메드코리아(유)
C2301120 | 2019-04-01 | INTERFERENCE SCREW | 전규격 | 1EA | 179530 | IMPLANOVA | 티타늄합금 | 임플라노바
C2301128 | 2020-04-01 | MULTI-FIX SUTURE WASHER | 전규격 | 1EA | 149710 | ORTHOTECH | TITANIUM | (주)올소테크
C2301141 | 2019-04-01 | ROUND SPIKED WASHER | 전규격 | 1EA | 149710 | JMT | - | 제이엠티
C2301149 | 2019-04-01 | HCO WASHER | 전규격 | 1EA | 149710 | HAN CHANG, LTD | TITANIUM ALLOY | 한창기전
C2301150 | 2019-04-01 | APIS SPIKED WASHER | 전규격 | 1EA | 149710 | TDM | TITANIUM | 티디엠
C2301195 | 2019-04-01 | RETROBUTTON | 전규격 | 1EA | 179530 | ARTHREX, INC | TITANIUM+UHMWPE 등 | 아스렉스코리아(유)
C2301205 | 2019-04-01 | SUTURE WASHER | 전규격 | 1EA | 126220 | SMITH&NEPHEW INC | TITANIUM ALLOY | 스미스앤드네퓨
C2301250 | 2019-04-01 | APIS T-ANCHOR | 전규격 | 1EA | 179530 | TDM | 티타늄합금 | 티디엠
C2301295 | 2019-04-01 | ACL TIGHTROPE | 전규격 | 1EA | 179530 | ARTHREX, INC | TITANIUM+UHMWPE 등 | 아스렉스코리아(유)
C2301305 | 2019-04-01 | EBCU | 전규격 | 1EA | 179530 | SMITH & NEPHEW | TI-6AL-4V ELI ALLOY | 스미스앤드네퓨
C2301350 | 2019-04-01 | APIS LIGAMENT WASHER 2 | 전규격 | 1EA | 149710 | TDM | 티타늄합금 | 티디엠
C2301395 | 2019-04-01 | SPIKED WASHER | 전규격 | 1EA | 149710 | ARTHREX, INC | TITANIUM ALLOY TI-6AL-4V ELI | 아스렉스코리아(유)
C2301405 | 2019-04-01 | SPIKED WASHER | 전규격 | 1EA | 149710 | SMITH&NEPHEW | TITANIUM+ASHAI ACETAL POLYMER | 스미스앤드네퓨
C2301505 | 2019-04-01 | ENDOBUTTON CL BTB | 전규격 | 1EA | 179530 | SMITH&NEPHEW | TITANIUM + TERYLENE POLYESTER | 스미스앤드네퓨
C2301605 | 2019-04-01 | ULTRABUTTON | 전규격 | 1EA | 179530 | ARTHROCARE CORPORATION | TI-6AL-4V 등 | 스미스앤드네퓨
C2302004 | 2019-04-01 | BIOFIX SCREW | 전규격 | 1EA | 142650 | CELLUMED CO,.LTD. | POLY L-LACTIDE(100%) | (주)셀루메드
C2302005 | 2019-04-01 | ENDO-FIX BIOABSORBABLE INTERFERENCE SCREW | 전규격 | 1EA | 142650 | SMITH&NEPHEW | POLYGLYCOLIC ACID + TRIMETHYLENE CARBONATE | 스미스앤드네퓨
C2302006 | 2019-04-01 | GENTLE THREADS INTERFERENCE SCREW | 전규격 | 1EA | 142650 | BIOMET SPORTS MEDICINE | PLLA+PGA | 짐머바이오메트코리아
C2302007 | 2019-04-01 | BIOSCREW BIOABSORBABLE INTERFERENCE SCREW | 전규격 | 1EA | 142650 | ConMed Corporation | POLY L-LACTIC ACID | 콘메드코리아(유)
C2302014 | 2019-04-01 | FIXONE INTERFERENCE SCREW | 전규격 | 1EA | 142650 | AJU PHARM CO., LTD. | PLGA+β-TCP | 아주약품(주)
C2302021 | 2019-04-01 | RESOMET INTERFERENCE SCREW | 전규격 | 1EA | 142650 | U & I | 마그네슘 합금 | 유앤아이(주)
C2302029 | 2019-04-01 | RIGIDFIX CROSS PIN SYSTEM | 전규격 | 1UNIT | 142650 | MITEK | POLY L-LACTIDE | 한국존슨앤드존슨메디칼
C2302039 | 2019-04-01 | NEC-PLUS ABSORBABLE INTERFERENCE SCREW | 전규격 | 1EA | 129570 | THT | PLA(POLY L'LACTIDE ACID) | 킴스메디텍
C2302041 | 2019-04-01 | KINEX VEGA B INTERFERENCE SCREW | 전규격 | 1EA | 142650 | OSTEONIC | POLY(L-LACTIDE-CO-GLYCOLIDE), β-TCP | 오스테오닉
C2302051 | 2019-04-01 | HEXALON BIOABSORBABLE INTERFERENCE SCREW | 전규격 | 1EA | 142650 | INION OY | POLY L-LACTIDE ACID | 엠디웍스코리아
C2302053 | 2019-04-01 | OSTEOTWIN | 전규격 | 1EA | 142650 | BIOMATLANTE | PLDLA+ HA TCP | 아이도스코리아
C2302095 | 2019-04-01 | BIOTENODESIS SCREW | 전규격 | 1EA | 179400 | ARTHREX, INC | POLY(L-LACTIDE) | 아스렉스코리아(유) | 고시 제2016-147호(2016.9.1.적용) 관련 선별급여 본인부담률 80% 적용, 중복인정여부 Y | 중복인정여부 Y
C2302099 | 2019-04-01 | KINEX VEGA A INTERFERENCE SCREW | 전규격 | 1EA | 142650 | OSTEONIC | POLY L-LACTIDE | 오스테오닉
C2302101 | 2019-04-01 | BIOABSORBABLE ACL INTERFERENCE SCREW | 전규격 | 1EA | 142650 | STRYKER ENDOSCOPY | POLY-L-LACTIC ACID | 한국스트라이커
C2302104 | 2020-01-01 | BIOFIX COMPOSITE SCREW | 전규격 | 1EA | 142650 | CELLUMED CO,.LTD. | POLY L-LACTIDE+HYDROXYAPATITE | (주)셀루메드
C2302105 | 2019-04-01 | BIORCI SCREW | 전규격 | 1EA | 142650 | SMITH&NEPHEW | POLY L-LACTIC ACID | 스미스앤드네퓨
C2302107 | 2019-04-01 | MATRYX SCREW | 전규격 | 1EA | 142650 | ConMed Corporation | SR PLLA + TCP | 콘메드코리아(유)
C2302129 | 2019-04-01 | ABSOLUTE ABSORBABLE INTERFERENCE SCREW | 전규격 | 1EA | 142650 | MITEK | POLY LACTIDE ACID | 한국존슨앤드존슨메디칼
C2302141 | 2019-04-01 | BIOBSORB A INTERFERENCE SCREW | 전규격 | 1EA | 142650 | OSTEONIC | PLGA | 오스테오닉
C2302166 | 2019-04-01 | LIBONE | 전규격 | 1EA | 142650 | HUVEXEL | POLY L-LACTIDE | 휴벡셀
C2302201 | 2019-04-01 | BIOSTEON WEDGE INTERFERENCE SCREW | 전규격 | 1EA | 142650 | STRYKER ENDOSCOPY | PLLA + HA | 한국스트라이커
C2302205 | 2019-04-01 | BIORCI-HA SCREW | 전규격 | 1EA | 142650 | SMITH&NEPHEW INC. | PLA + HA | 스미스앤드네퓨
C2302229 | 2019-04-01 | BIOCRYL INTERFERENCE SCREW | 전규격 | 1EA | 142650 | MITEK | TCP/PLLA | 한국존슨앤드존슨메디칼
C2302295 | 2019-04-01 | BIO-INTERFERENCE SCREW | 전규격 | 1EA | 142650 | ARTHREX, INC | POLY L-LACTIDE ACID | 아스렉스코리아(유)
C2302329 | 2019-04-01 | SS MILAGRO SCREW | 전규격 | 1EA | 179400 | DEPUY MITEK A JOHNSON & JOHNSON COMPANY | PLGA(PLA85%+PGA15%) + β-TCP | 한국존슨앤드존슨메디칼 | 고시 제2016-147호(2016.9.1.적용) 관련 선별급여 본인부담률 80% 적용, 중복인정여부 Y | 중복인정여부 Y
C2302395 | 2019-04-01 | BIOCOMPOSITE INTERFERENCE SCREW | 전규격 | 1EA | 142650 | ARTHREX, INC | PLDLA+β-TCP | 아스렉스코리아(유)
C2302429 | 2019-04-01 | MILAGRO SCREW | 전규격 | 1EA | 142650 | DEPUY MITEK A JOHNSON & JOHNSON COMPANY | PLGA(PLA85%+PGA15%) + β-TCP | 한국존슨앤드존슨메디칼
C2302495 | 2019-04-01 | BIOTRANSFIX SCREW | 전규격 | 1EA | 142650 | ARTHREX, INC | POLY-LACTIDE | 아스렉스코리아(유)
C2302595 | 2019-04-01 | FULL THREADED BIO-INTERFERENCE SCREW | 전규격 | 1EA | 142650 | ARTHREX, INC | POLY L-LACTIC ACID | 아스렉스코리아(유)
C2302695 | 2019-04-01 | BIOCOMPOSITE TENODESIS SCREW | 전규격 | 1EA | 179400 | ARTHREX, INC | PLA+β-TCP | 아스렉스코리아(유) | 고시 제2016-147호(2016.9.1.적용) 관련 선별급여 본인부담률 80% 적용, 중복인정여부 Y | 중복인정여부 Y
C2303005 | 2019-04-01 | BIOSURE PEEK SCREW | 전규격 | 1EA | 219470 | SMITH & NEPHEW INC. | PEEK | 스미스앤드네퓨(주)
C2303021 | 2019-04-01 | SECULOK INTERFERENCE SCREW | 전규격 | 1EA | 219470 | U & I | PEEK | 유앤아이(주)
C2303028 | 2019-04-01 | MULTI-FIX CANNULATED INTERFERENCE SCREW | 전규격 | 1EA | 219470 | ORTHOTECH | PEEK | (주)올소테크
C2303029 | 2019-04-01 | TIBIAL INTRAFIX PEEK | 전규격 | 1EA | 219470 | DEPUY MITEK A JOHNSON & JOHNSON COMPANY | PEEK | 한국존슨앤드존슨메디칼
C2303041 | 2020-07-01 | VEGA ACL PEEK SCREW | 전규격 | 1EA | 219470 | OSTEONIC | PEEK | (주)오스테오닉
C2303091 | 2019-04-01 | BOIS | 전규격 | 1EA | 219470 | SEOHAN CARE | PEEK | 서한케어
C2303095 | 2019-04-01 | GRAFT BOLT | 전규격 | 1EA | 219470 | ARTHREX, INC | PEEK | 아스렉스코리아(유)
C2304029 | 2019-04-01 | INTRAFIX | 전규격 | 1EA | 155770 | MITEK | POLY ACETAL | 한국존슨앤드존슨메디칼
C2306005 | 2019-04-01 | BICEPTOR BIOSURE | 전규격 | 1EA | 154810 | SMITH&NEPHEW INC | PEEK | 스미스앤드네퓨
C2306095 | 2019-04-01 | PEEK TENODESIS SCREW | 전규격 | 1EA | 154810 | ARTHREX, INC | POLYETHERETHERKETONE(PEEK) | 아스렉스코리아(유)
C2400001 | 2019-04-01 | IVY AIR MENISCAL REPAIR DEVICE | 전규격 | 1EA | 121190 | STRYKER ENDOSCOPY | STAINLESS, POLYETHYLENE 등 | 한국스트라이커
C2400007 | 2019-04-01 | BIOSTINGER VIOLET | 전규격 | 1EA | 93220 | ConMed Corporation | POLY L-LACTIC ACID | 콘메드코리아(유)
C2400105 | 2019-04-01 | UFFMRS | 전규격 | 1EA | 121190 | SMITH&NEPHEW, INC | PLLA + UHMWPE | 스미스앤드네퓨
C2400129 | 2019-04-01 | RAPIDLOC MENISCAL REPAIR SYSTEM | 전규격 | 1EA | 93220 | MITEK | POLY-LACTIDE-ACID | 한국존슨앤드존슨메디칼
C2400205 | 2019-04-01 | FAST-FIX 360 | 전규격 | 1EA | 121190 | SMITH & NEPHEW INC. | PEEK, Cobraid 등 | 스미스앤드네퓨
C2401007 | 2019-04-01 | DOUBLE ARM MENISCAL REPAIR | 전규격 | 1EA | 56180 | CONMED CORPORATION | POLYETHYLENE | 콘메드코리아(유)
C2401008 | 2019-04-01 | PDS DOUBLE ARMED MENISCAL REPAIR SUTURE | 전규격 | 1EA | 56180 | ETHICON LTD | POLYDIOXANONE + STAINLESS STEEL | 한국존슨앤드존슨메디칼
C2401011 | 2019-04-01 | PDREX DOUBLE ARMED MENISCAL REPAIR SUTURE | 전규격 | 1EA | 56180 | SM ENG. | POLYDIOXANONE, STAINLESS STEEL | 에스엠이엔지
C2401041 | 2019-04-01 | DOUBLE NEEDLE (JM-001DN) | 전규격 | 1EA | 56180 | JMT | POLYESTER | 제이엠티
C2401045 | 2019-04-01 | MENISCAL REPAIR | 전규격 | 1EA | 56180 | AILEE | POLYESTER | 아이리
C2401080 | 2019-04-01 | <MULTI-FIX> DOUBLE ARMED NEEDLE-TWIN NEEDLE | 전규격 | 1EA | 56180 | ORTHOTECH | POLYETHYLENETEREPHTHALATE | 올소테크
C2401095 | 2019-04-01 | DOUBLE ARM FIBERWIRE #2-0 | 전규격 | 1EA | 56180 | ARTHREX, INC | POLYESTER+UHMWPE(ULTRA HIGH MOLECULAR POLYETHYLENE) | 아스렉스코리아(유)
C2401107 | 2019-04-01 | HI-FI DOUBLE ARM MENISCAL NEEDLES | 전규격 | 1EA | 56180 | CONMED CORPORATION | UHMWPE, POLYETHYLENE TEREPHTHLATE | 콘메드코리아유한회사
C2402107 | 2019-04-01 | SEQUENT MENISCAL REPAIR DEVICE NEEDLE & IMPLANTS | 전규격(연속봉합형) | SET | 186450 | ConMed Corporation | POLYETHYLENE, PEEK, LDPE 등 | 콘메드코리아(유)
C3001005 | 2019-04-01 | ENDER NAIL | 전규격 | 1EA | 44640 | SMITH&NEPHEW | STAINLESS STEEL | 스미스앤드네퓨
C3001009 | 2019-04-01 | ENDER NAIL | 전규격 | 1EA | 49750 | TEKNO | STAINLESS STEEL | 오티메디칼
C3001109 | 2019-04-01 | ELASTIC WITH EYE PIN | 전규격 | 1EA | 49750 | TEKNO | STAINLESS STEEL | 오티메디칼
C3014004 | 2019-04-01 | M/DN INTRAMEDULLARY HUMERAL NAIL SET | SET | 1EA | 485910 | ZIMMER | STAINLESS STEEL | 짐머바이오메트코리아
C3015002 | 2019-04-01 | GAMMA LOCKING NAIL SET | SET | 1EA | 857330 | STRYKER TRAUMA GMBH | STAINLESS STEEL | 한국스트라이커
C3015004 | 2019-04-01 | ITST FIXATION NAIL SET | SET | 1EA | 857330 | ZIMMER | STAINLESS STEEL | 짐머바이오메트코리아
C3017021 | 2019-04-01 | DYNA LOCKING TELESCOPIC NAIL | 전규격 | 1EA | 1040270 | C&S | STAINLESS STEEL | 씨앤에스
C3018004 | 2019-04-01 | M/DN RETROGRADE FEMUR NAIL SET | 전규격 | 1EA | 620570 | ZIMMER | STAINLESS STEEL | 짐머바이오메트코리아
C3091002 | 2019-04-01 | LOCKING SCREW | 전규격 | 1EA | 34400 | STRYKER TRAUMA-GMBH | STAINLESS STEEL | 한국스트라이커
C3100003 | 2019-04-01 | TITANIUM ELASTIC NAIL | 전규격 | 1EA | 149910 | SYNTHES GMBH | TITANIUM | 한국존슨앤드존슨메디칼
C3100021 | 2019-04-01 | NANCY NAIL | 전규격 | 1EA | 115890 | C&S | TITANIUM | 씨앤에스
C3100023 | 2019-04-01 | DEPUY NANCY NAIL | 전규격 | 1EA | 149910 | DEPUY ACE SARL | TI 6-AL-4-V ELI | 짐머바이오메트코리아
C3110065 | 2019-04-01 | SST FEMORAL NAIL SET | SET | 1EA | 892090 | SST KOREA | TITANIUM ALLOY (TI6AL4V ELI) | 에스에스티코리아
C3111003 | 2019-04-01 | UNREAMED FEMORAL NAIL SET | SET | 1EA | 892090 | SYNTHES GMBH | TITANIUM | 한국존슨앤드존슨메디칼
C3111004 | 2019-04-01 | SIRUS FEMORAL NAIL SET | SET | 1EA | 892090 | ZIMMER GMBH | TI6AL-7NB ALLOY | 짐머바이오메트코리아
C3111005 | 2019-04-01 | TAN FEMORAL NAIL SET | SET | 1EA | 892090 | SMITH & NEPHEW INC | TI-6AL-4V TITANIUM (ANODIZING) | 스미스앤드네퓨
C3111006 | 2019-04-01 | UNIVERSAL FEMORAL INTERLOCKING TITANIUM NAIL SET | SET | 1EA | 892090 | BIOMET | TITANIUM | 짐머바이오메트코리아
C3111010 | 2019-04-01 | 4CIS FEMORAL INTERLOCKING NAIL SET | SET | 1EA | 892090 | SOLCO BIOMEDICAL | TITANIUM ALLOY | 솔고바이오메디칼
C3111021 | 2019-04-01 | DYNA LOCKING FEMUR NAIL | SET | 1EA | 892090 | C&S | TITANIUM | 씨앤에스
C3111023 | 2019-04-01 | AIM FEMORAL TITANIUM NAIL SET | SET | 1EA | 892090 | ACE | TITANIUM | 짐머바이오메트코리아
C3111024 | 2019-04-01 | T2 FEMORAL NAIL SET | SET | 1EA | 892090 | STRYKER TRAUMA GMBH | TITANIUM ALLOY | 한국스트라이커
C3111080 | 2019-04-01 | FEMUR NAIL SYSTEM | SET | 1EA | 892090 | ORTHOTECH | TITANIUM | 올소테크
C3111081 | 2019-04-01 | FEMORAL NAIL SET | SET | 1EA | 892090 | C&S MEDICAL | TI6A14VELI | 씨앤에스메디칼
C3111084 | 2019-04-01 | APIS FEMUR NAIL SET | SET | 1EA | 892090 | TDM | TITANIUM ALLOY | 티디엠
C3111104 | 2019-04-01 | ZNN FEMORAL NAIL | SET | 1EA | 892090 | ZIMMER INC | TIVANIUM TI-6AL-4V ALLOY | 짐머바이오메트코리아
C3111123 | 2019-04-01 | VERSANAIL FEMORAL NAIL SET | SET | 1EA | 892090 | DEPUY ACE SARL | TIMAX | 짐머바이오메트코리아
C3111178 | 2019-04-01 | FEMORAL NAIL SET | 전규격 | 1EA | 892090 | SHANDONG WEIGAO ORTHOPAEDIC DEVICE CO.,LTD | TITANIUM ALLOY(TI6AL4V) | ㈜써지쿨
C3111179 | 2019-04-01 | FEMORAL NAIL | SET | 1EA | 892090 | WUHAN DRAGONBIO ORTHOPEDIC PRODUCTS CO., LTD. | 타이타늄 합금 100% | (주)봄메디칼
C3111180 | 2019-04-01 | (MULTIFIX) NAIL SYSTEM - FEMORAL TYPE | SET | 1EA | 892090 | ORTHOTECH | TI-6AL-4V ELI ALLOY | 올소테크
C3111203 | 2019-04-01 | EXPERT A2FN FEMORAL NAIL | SET | 1EA | 892090 | SYNTHES GMBH | TITANIUM | 한국존슨앤드존슨메디칼
C3111333 | 2019-04-01 | DEPUY VERSANAIL FEMORAL NAIL SET | SET | 1EA | 892090 | DEPUY ACE SARL | TI-6AL-4V ELI | 짐머바이오메트코리아
C3112003 | 2019-04-01 | UNREAMED TIBIAL NAIL SET | SET | 1EA | 829480 | SYNTHES GMBH | TITANIUM | 한국존슨앤드존슨메디칼
C3112004 | 2019-04-01 | SIRUS TIBIA NAIL SET | SET | 1EA | 829480 | ZIMMER GMBH | TI6AL-7NB ALLOY | 짐머바이오메트코리아
C3112005 | 2019-04-01 | TRIGEN TIBIAL NAIL SET | SET | 1EA | 829480 | SMITH&NEPHEW | TI-6AL-4V TITANIUM (ANODIZING) | 스미스앤드네퓨
C3112006 | 2019-04-01 | UNIFLEX TITANIUM TIBIAL NAIL SET | SET | 1EA | 829480 | BIOMET | TITANIUM | 짐머바이오메트코리아
C3112010 | 2019-04-01 | 4CIS TIBIAL INTERLOCKING NAIL SET | SET | 1EA | 767750 | SOLCO BIOMEDICAL | TITANIUM ALLOY | 솔고바이오메디칼
C3112021 | 2019-04-01 | DYNA LOCKING TIBIAL NAIL SET | SET | 1EA | 785750 | C&S | TITANIUM | 씨앤에스
C3112023 | 2019-04-01 | AIM TITANIUM TIBIAL NAIL SET | SET | 1EA | 785750 | ACE | TITANIUM | 짐머바이오메트코리아
C3112024 | 2019-04-01 | T2 TIBIAL NAIL SET | SET | 1EA | 829480 | STRYKER TRAUMA GMBH | TITANIUM ALLOY | 한국스트라이커
C3112065 | 2019-04-01 | SST TIBIA NAIL SET | SET | 1EA | 829480 | SST KOREA | TITANIUM ALLOY (TI6AL4V ELI) | 에스에스티코리아
C3112080 | 2019-04-01 | TIBIA NAIL SYSTEM | SET | 1EA | 829480 | ORTHOTECH | TITANIUM | 올소테크
C3112081 | 2019-04-01 | TIBIAL NAIL SET | SET | 1EA | 829480 | C&S MEDICAL | TI6A14VELI | 씨앤에스메디칼
C3112084 | 2019-04-01 | APIS TIBIA NAIL SET | SET | 1EA | 829480 | TDM | TITANIUM ALLOY | 티디엠
C3112103 | 2019-04-01 | EXPERT TIBIA NAIL | SET | 1EA | 829480 | SYNTHES GMBH | TITANIUM ALLOY | 한국존슨앤드존슨메디칼
C3112104 | 2019-04-01 | ZNN TIBIAL NAIL | SET | 1EA | 829480 | ZIMMER INC | TIVANIUM TI-6AL-4V ALLOY | 짐머바이오메트코리아
C3112105 | 2019-04-01 | TRIGEN META TIBIAL NAIL SET | SET | 1EA | 829480 | SMITH & NEPHEW INC. | TI-6AL-4V TITANIUM (ANODIZING) | 스미스앤드네퓨
C3112123 | 2019-04-01 | DYNAMIC TIBIAL NAIL SET | SET | 1EA | 767750 | DEPUY ACE SARL | TITANIUM | 짐머바이오메트코리아
C3112178 | 2019-04-01 | TIBIAL NAIL SET | 전규격 | 1EA | 829480 | SHANDONG WEIGAO ORTHOPAEDIC DEVICE CO.,LTD | TITANIUM ALLOY(TI6AL4V) | ㈜써지쿨
C3112179 | 2019-04-01 | TIBIAL NAIL, CANNULATED | 전규격 | 1EA | 829480 | WUHAN DRAGONBIO ORTHOPEDIC PRODUCTS CO., LTD. | 타이타늄 합금 100% | (주)봄메디칼
C3112180 | 2019-04-01 | (MULTIFIX) NAIL SYSTEM - TIBIAL TYPE | SET | 1EA | 829480 | ORTHOTECH | TI-6AL-4V ELI ALLOY | 올소테크
C3112223 | 2019-04-01 | VERSANAIL TIBIAL NAIL SET | SET | 1EA | 829480 | DEPUY ACE SARL | TIMAX | 짐머바이오메트코리아
C3112323 | 2019-04-01 | DEPUY AIM TIBIAL NAIL SET | 전규격 | 1EA | 829480 | DEPUY ACE SARL | TI 6-AL-4-V ELI | 짐머바이오메트코리아
C3113003 | 2019-04-01 | ANTEGRADE FEMORAL RECONSTRUCTION NAIL SET | SET | 1EA | 871550 | SYNTHES GMBH | TITANIUM | 한국존슨앤드존슨메디칼
C3113004 | 2019-04-01 | SIRUS RECONSTRUCTION NAIL | SET | 1EA | 871550 | ZIMMER GMBH | TI-6AL-7NB ALLOY | 짐머바이오메트코리아
C3113005 | 2019-04-01 | TRIGEN RECONSTRUCTION NAIL SET | SET | 1EA | 871550 | SMITH&NEPHEW | TI-6AL-4V TITANIUM (ANODIZING) | 스미스앤드네퓨
C3113024 | 2019-04-01 | T2 RECON NAIL SYSTEM | SET | 1EA | 871550 | STRYKER TRAUMA GMBH | TITANIUM ALLOY | 한국스트라이커
C3113084 | 2019-04-01 | APIS FEMUR RECONSTRUCTION NAIL SET | SET | 1EA | 871550 | TDM | TITANIUM | 티디엠
C3113103 | 2019-11-01 | EXPERT A2FN/ FEMORAL RECON NAIL | SET | 1EA | 871550 | SYNTHES GMBH | TITANIUM | 한국존슨앤드존슨메디칼
C3113104 | 2019-04-01 | ZNN RECONSTRUCTION NAIL | SET | 1EA | 871550 | ZIMMER INC | TIVANIUM TI-6AL-4V ALLOY | 짐머바이오메트코리아
C3114003 | 2019-04-01 | UNREAMED HUMERAL INTRAMEDULLARY NAIL SET | SET | 1EA | 826720 | SYNTHES GMBH | TITANIUM | 한국존슨앤드존슨메디칼
C3114005 | 2019-04-01 | TRIGEN HUMERAL NAIL SET | 전규격 | 1EA | 826720 | SMITH & NEPHEW | TI-6AL-4V TITANIUM | 스미스앤드네퓨
C3114006 | 2019-04-01 | UNIFLEX HUMERUS NAIL SET | SET | 1EA | 826720 | BIOMET | TITANIUM | 짐머바이오메트코리아
C3114010 | 2019-04-01 | 4CIS HUMERUS INTERLOCKING NAIL SET | SET | 1EA | 826720 | SOLCO | TITANIUM ALLOY | 솔고바이오메디칼
C3114018 | 2019-04-01 | HUMERAL ROD POLARUS PLUS SET | SET | 1EA | 826720 | ACUMED | TITANIUM | (주)준영메디칼
C3114023 | 2019-04-01 | AIM TITANIUM HUMERAL NAIL SET | SET | 1EA | 772730 | ACE | TITANIUM | 짐머바이오메트코리아
C3114024 | 2019-04-01 | T2 HUMERAL NAIL SET | SET | 1EA | 826720 | STRYKER TRAUMA GMBH | TITANIUM ALLOY | 한국스트라이커
C3114065 | 2019-04-01 | SST HUMERUS NAIL SET | SET | 1EA | 826720 | SST KOREA | TITANIUM ALLOY (TI6AL4V ELI) | 에스에스티코리아
C3114084 | 2019-04-01 | APIS PHN/HUMERUS NAIL SET | SET | 1EA | 826720 | TDM | TITANIUM ALLOY | 티디엠
C3114103 | 2019-04-01 | PROXIMAL HUMERAL NAIL SET | SET | 1EA | 826720 | SYNTHES GMBH | TITANIUM ALLOY | 한국존슨앤드존슨메디칼
C3114113 | 2019-04-01 | EXPERT HUMERAL NAIL SET | SET | 1EA | 826720 | SYNTHES GMBH | TITANIUM | 한국존슨앤드존슨메디칼
C3114123 | 2019-04-01 | VERSANAIL HUMERAL NAIL SET | SET | 1EA | 826720 | DEPUY ACE SARL | TIMAX | 짐머바이오메트코리아
C3114203 | 2019-04-01 | MULTILOC HUMERAL NAIL SET | 전규격 | SET | 826720 | SYNTHES GMBH | TITANIUM ALLOY 등 | 한국존슨앤드존슨메디칼
C3114218 | 2019-04-01 | POLARUS RETROGRADE HUMERAL ROD SET | SET | 1EA | 826720 | ACUMED INC | TITANIUM ALLOY | (주)준영메디칼
C3115003 | 2019-04-01 | PROXIMAL FEMORAL NAIL SET | SET | 1EA | 953840 | SYNTHES GMBH | TITANIUM | 한국존슨앤드존슨메디칼
C3115005 | 2019-11-01 | INTERTAN NAIL SET(INTEGRATED INTERLOCKING SCREW) | 전규격 | 1EA | 1049220 | SMITH & NEPHEW | TITANIUM ALLOY TI-6AL-4V | 스미스앤드네퓨
C3115007 | 2019-04-01 | TARGON PF NAIL SET | SET | 1EA | 864730 | AESCULAP | TITANIUM | 비브라운코리아
C3115010 | 2019-04-01 | 4CIS PROXIMAL FEMUR INTERLOCKING NAIL SET | SET | 1EA | 953840 | SOLCO | TITANIUM ALLOY | 솔고바이오메디칼
C3115021 | 2019-04-01 | DYNA LOCKING TROCHANTERIC NAIL SET | SET | 1EA | 864730 | U & I | TITANIUM | 유앤아이
C3115023 | 2019-04-01 | ACE TROCHANTERIC NAIL SET | 전규격 | 1EA | 864730 | DEPUY ACE | TITANIUM ALLOY | 짐머바이오메트코리아
C3115024 | 2019-04-01 | GAMMA3 NAIL SYSTEM | 전규격 | 1EA | 953840 | STRYKER TRAUMA GMBH | TITANIUM ALLOY | 한국스트라이커
C3115065 | 2019-04-01 | SST PROXIMAL FEMORAL NAIL SET | SET | 1EA | 953840 | SST KOREA | TITANIUM ALLOY (TI6AL4V ELI) | 에스에스티코리아
C3115072 | 2019-04-01 | SCULPTOR NAILING SYSTEM-PFNA | SET | 1EA | 953840 | GS MEDICAL | TI-6AL-4V ELI | 지에스메디칼
C3115078 | 2019-04-01 | PROXIMAL FEMORAL NAIL SET | 전규격 | 1EA | 953840 | SHANDONG WEIGAO ORTHOPAEDIC DEVICE CO.,LTD | TITANIUM ALLOY(TI6AL4V) | ㈜써지쿨
C3115079 | 2019-04-01 | PROXIMAL FEMORAL NAIL SET | SET | 1EA | 953840 | WUHAN DRAGONBIO ORTHOPEDIC PRODUCTS CO., LTD. | 타이타늄 합금 100% | (주)봄메디칼
C3115080 | 2019-04-01 | (MULTIFIX) NAIL SYSTEM - PROXIMAL TYPE (PFN) | SET | 1EA | 953840 | ORTHOTECH | TI-6AL-4V ELI ALLOY | 올소테크
C3115081 | 2019-04-01 | FX NAIL SET | SET | 1EA | 953840 | C&S MEDICAL | TITANIUM | 씨앤에스메디칼
C3115084 | 2019-04-01 | APIS PF CHN NAIL SET | SET | 1EA | 953840 | TDM | TITANIUM ALLOY | 티디엠
C3115103 | 2019-04-01 | PROXIMAL FEMORAL NAIL ANTIROTATION SET (PFNA BLADE포함) | SET | 1EA | 1049220 | SYNTHES GMBH | TITANIUM ALLOY | 한국존슨앤드존슨메디칼
C3115104 | 2019-04-01 | ZNN CM NAIL SET | SET | 1EA | 953840 | ZIMMER GMBH | TITANIUM | 짐머바이오메트코리아
C3115105 | 2019-04-01 | ATLAS HF NAIL | SET | 1EA | 953840 | ADLER MEDIEQUIP PVT. LTD. | TITANIUM ALLOY | 스미스앤드네퓨(주)
C3115123 | 2019-04-01 | AFFIXUS HIP FRACTURE NAIL SET | SET | 1EA | 953840 | BIOMET TRAUMA | TI-6AL-4V ELI ALLOY | 짐머바이오메트코리아
C3115184 | 2019-04-01 | APIS CHN II NAIL SET (LAG SCREW) | 전규격 | 1EA | 953840 | TDM | TITANIUM ALLOY | 티디엠
C3115203 | 2019-04-01 | TFN-ADVANCED PROXIMAL FEMORAL NAILING SYSTEM-SCREW TYPE | SET | 1EA | 953840 | SYNTHES GMBH | TITANIUM ALLOY | 한국존슨앤드존슨메디칼
C3115205 | 2019-11-01 | INTERTAN NAIL SET(SINGLE LAG SCREW) | 전규격 | 1EA | 953840 | SMITH & NEPHEW | TITANIUM ALLOY TI-6AL-4V | 스미스앤드네퓨(주)
C3115303 | 2019-04-01 | TFN-ADVANCED PROXIMAL FEMORAL NAILING SYSTEM-BLADE TYPE | SET | 1EA | 1049220 | SYNTHES GMBH | TITANIUM ALLOY | 한국존슨앤드존슨메디칼
C3116023 | 2019-04-01 | AIM TITANIUM SUPRACONDYLAR NAIL SET | SET | 1EA | 826060 | ACE | TITANIUM | 짐머바이오메트코리아
C3117021 | 2019-04-01 | DYNA LOCKING TELESCOPIC NAIL | 전규격 | 1EA | 1005230 | C&S | TITANIUM | 씨앤에스
C3119003 | 2019-04-01 | DISTAL FEMUR NAIL SET | 전규격 | 1EA | 871810 | SYNTHES GMBH | TITANIUM | 한국존슨앤드존슨메디칼
C3119004 | 2019-04-01 | ZNN RF NAIL SET | 전규격 | 1SET | 871810 | ZIMMER,INC | TITANIUM | 짐머바이오메트코리아
C3119005 | 2019-04-01 | TRIGEN META RETROGRDAE FEMORAL NAIL SET | 전규격 | 1SET | 871810 | SMITH & NEPHEW INC. | TI-6AL-4V TITANIUM | 스미스앤드네퓨
C3119010 | 2019-04-01 | 4CIS RETROGRADE NAIL SET | SET | 1EA | 871810 | SOLCO | TITANIUM ALLOY | 솔고바이오메디칼
C3119023 | 2019-04-01 | ACE RETROGRADE TRAUMA(A.R.T) FEMORAL NAIL SYSTEM | 전규격 | 1EA | 792610 | DEPUY ACE | TI6-AL-4-V-ELI | 짐머바이오메트코리아
C3119084 | 2019-04-01 | APIS FEMUR RETROGRADE NAIL SET | SET | 1EA | 871810 | TDM | TITANIUM | 티디엠
C3119103 | 2019-04-01 | EXPERT RETROGRADE/ANTEGRADE FEMORAL NAIL | 전규격 | 1EA | 871810 | SYNTHES GMBH | TITANIUM | 한국존슨앤드존슨메디칼
C3120018 | 2019-04-01 | RADIUS INTERLOCKING NAIL SET | 전규격 | 1SET | 615550 | ACUMED INC. | TITANIUM ALLOY | (주)준영메디칼
C3120081 | 2019-04-01 | ABRAHAM RADIUS NAIL SET | 전규격 | 1SET | 615550 | C&S MEDICAL | TI-6AI-4V ELI ALLOY | 씨앤에스메디칼
C3121018 | 2019-04-01 | ULNA INTERLOCKING NAIL SET | 전규격 | 1SET | 673210 | ACUMED INC. | TITANIUM ALLOY | (주)준영메디칼
C3121081 | 2019-04-01 | ABRAHAM ULNA NAIL SET | 전규격 | 1SET | 673210 | C&S MEDICAL | TI-6AI-4V ELI ALLOY | 씨앤에스메디칼
C3122003 | 2019-04-01 | EXPERT HAN NAIL SET | 전규격 | 1EA | 883000 | SYNTHES GMBH | TAN | 한국존슨앤드존슨메디칼
C3122005 | 2020-07-01 | TRIGEN HINDFOOT FUSION NAIL SET | 전규격 | 1EA | 883000 | SMITH & NEPHEW INC. | TI-6AL-4V TITANIUM | 스미스앤드네퓨(주)
C3122021 | 2019-04-01 | DYNA LOCKING ANKLE NAIL SET | 전규격 | SET | 883000 | U&I | TI6AL4V ELI | 유앤아이
C3122024 | 2019-04-01 | T2 ANKLE NAIL SET | 전규격 | 1EA | 883000 | STRYKER TRAUMA-GMBH | TITANIUM ALLOY | 한국스트라이커
C3123018 | 2020-01-01 | FIBULA NAIL SYSTEM | 전규격 | 1EA | 523600 | ACUMED LLC | TITANIUM | ㈜준영메디칼
C3123081 | 2020-01-01 | ABRAHAM FIBULA NAIL SET | 전규격 | 1SET | 523600 | C&S MEDICAL | TI-6AI-4V ELI ALLOY | 씨앤에스메디칼
C3190003 | 2020-01-01 | LOCKING SLEEVE FOR UFN | 전규격 | 1EA | 116360 | SYNTHES GMBH | TITANIUM ALLOY | 한국존슨앤드존슨메디칼
C3190024 | 2019-04-01 | T2 CONDYLE SCREW(NUT포함) | 전규격 | 1EA | 241560 | STRYKER TRAUMA GMBH | TITANIUM ALLOY | 한국스트라이커
C3190065 | 2020-01-01 | SST SLEEVE | 전규격 | 1EA | 116360 | SST KOREA | TITANIUM ALLOY (TI6AL4V ELI) | 에스에스티코리아
C3190072 | 2020-05-01 | SCULPTOR LAG SCREW-BLADE | 전규격 | 1EA | 241560 | GS MEDICAL | TITANIUM ALLOY | 지에스메디칼
C3190078 | 2019-04-01 | BLADE FOR BONE CEMENT INJECTION | 전규격 | 1EA | 241560 | SHANDONG WEIGAO ORTHOPAEDIC DEVICE CO.,LTD | TITANIUM ALLOY(TI6AL4V) | ㈜써지쿨
C3190079 | 2019-04-01 | MR-IM SPIRAL BLADE | 전규격 | 1EA | 241560 | WUHAN DRAGONBIO ORTHOPEDIC PRODUCTS CO., LTD. | 타이타늄 합금 100% | (주)봄메디칼
C3190081 | 2019-04-01 | LAG SCREW-HELICAL BLADE | 전규격 | 1EA | 241560 | C&S MEDICAL | TITANIUM ALLOY | 씨앤에스메디칼
C3190103 | 2019-04-01 | SPIRAL BLADE FOR UFN | 전규격 | 1EA | 241560 | SYNTHES GMBH | TITANIUM ALLOY | 한국존슨앤드존슨메디칼
C3190124 | 2019-04-01 | GAMMA3 U-BLADE | 전규격 | 1EA | 241560 | STRYKER TRAUMA GMBH | TITANIUM ALLOY | 한국스트라이커
C3190165 | 2019-04-01 | SST BLADE | 전규격 | 1EA | 241560 | SST KOREA | TITANIUM ALLOY (TI6AL4V ELI) | 에스에스티코리아
C3190203 | 2019-04-01 | SPIRAL BLADE FOR PHN (END CAP 포함) | 전규격 | 1EA | 241560 | SYNTHES GMBH | TITANIUM ALLOY | 한국존슨앤드존슨메디칼
C3190303 | 2019-04-01 | SPIRAL BLADE FOR UHN (END CAP 포함) | 전규격 | 1EA | 241560 | SYNTHES GMBH | TITANIUM ALLOY | 한국존슨앤드존슨메디칼
C3190403 | 2019-04-01 | SPIRAL BLADE FOR DFN (END CAP 포함) | 전규격 | 1EA | 241560 | SYNTHES GMBH | TITANIUM ALLOY | 한국존슨앤드존슨메디칼
C3190503 | 2020-01-01 | ANGULAR STABLE LOCKING SYSTEM | 전규격 | 1EA | 116360 | SYNTHES GMBH | TAN + POLYLACTIDE | 한국존슨앤드존슨메디칼
C3190603 | 2019-04-01 | HELICAL BLADE FOR PFNA | 전규격 | 1EA | 241560 | SYNTHES GMBH | TITANIUM ALLOY | 한국존슨앤드존슨메디칼
C3190703 | 2019-04-01 | SPIRAL BLADE FOR EXPERT HAN(END CAP 포함) | 전규격 | 1EA | 241560 | SYNTHES GMBH | TAN | 한국존슨앤드존슨메디칼
C3190803 | 2019-04-01 | HELICAL BLADE SCREW FOR TFNA | 전규격 | 1EA | 241560 | SYNTHES GMBHL | TITANIUM ALLOY | 한국존슨앤드존슨메디칼
C3191002 | 2019-04-01 | LOCKING SCREW | 전규격 | 1EA | 51640 | STRYKER TRAUMA-GMBH | TITANIUM | 한국스트라이커
C3191003 | 2019-04-01 | LOCKING SCREW | 전규격 | 1EA | 51640 | SYNTHES GMBH | TITANIUM | 한국존슨앤드존슨메디칼
C3191004 | 2019-04-01 | SIRUS LOCKING SCREW | 전규격 | 1EA | 51640 | ZIMMER GMBH | TI6AL-7NB ALLOY | 짐머바이오메트코리아
C3191005 | 2019-04-01 | TRIGEN LOCKING SCREW | 전규격 | 1EA | 51640 | SMITH & NEPHEW | TI-6AL-4V TITANIUM | 스미스앤드네퓨
C3191006 | 2019-04-01 | LOCKING SCREW | 전규격 | 1EA | 51640 | BIOMET | TITANIUM | 짐머바이오메트코리아
C3191010 | 2019-04-01 | LOCKING SCREW | 전규격 | 1EA | 51640 | SOLCO BIOMEDICAL | TITANIUM ALLOY | 솔고바이오메디칼
C3191018 | 2019-04-01 | LOCKING SCREW | 전규격 | 1EA | 51640 | ACUMED | TITANIUM | (주)준영메디칼
C3191021 | 2019-04-01 | LOCKING SCREW | 전규격 | 1EA | 51640 | C&S | TITANIUM | 씨앤에스
C3191023 | 2019-04-01 | LOCKING SCREW | 전규격 | 1EA | 51640 | MEDOS SARL | TITANIUM | 짐머바이오메트코리아
C3191065 | 2019-04-01 | SST LOCKING SCREW | 전규격 | 1EA | 51640 | SST KOREA | TITANIUM ALLOY (TI6AL4V ELI) | 에스에스티코리아
C3191079 | 2019-06-01 | LOCKING SCREW | 전규격 | 1EA | 51640 | WUHAN DRAGONBIO ORTHOPEDIC PRODUCTS CO., LTD. | TITANIUM ALLOY | (주)봄메디칼
C3191080 | 2019-04-01 | LOCKING SCREW | 전규격 | 1EA | 51640 | ORTHOTECH | TITANIUM | 올소테크
C3191081 | 2019-04-01 | LOCKING SCREW | 전규격 | 1EA | 51640 | C&S MEDICAL | TI6A14VELI | 씨앤에스메디칼
C3191084 | 2019-04-01 | LOCKING SCREW | 전규격 | 1EA | 51640 | TDM | TITANIUM ALLOY | 티디엠
C3191103 | 2019-04-01 | HIP SCREW FOR FEMORAL NAIL | 전규격 | 1EA | 51640 | SYNTHES GMBH | TITANIUM | 한국존슨앤드존슨메디칼
C3191104 | 2019-04-01 | ZNN LOCKING SCREW | 전규격 | 1EA | 51640 | ZIMMER INC | TIVANIUM TI-6AL-4V ALLOY | 짐머바이오메트코리아
C3191178 | 2019-04-01 | LOCKING SCREW | 전규격 | 1EA | 51640 | SHANDONG WEIGAO ORTHOPAEDIC DEVICE CO.,LTD | TITANIUM ALLOY(TI6AL4V) | ㈜써지쿨
C3191180 | 2019-04-01 | (MULTIFIX) NAIL SYSTEM - LOCKING SCREW | 전규격 | 1EA | 51640 | ORTHOTECH | TI-6AL-4V ELI ALLOY | 올소테크
C3191184 | 2019-04-01 | APIS LOCKING SCREW | 전규격 | 1EA | 51640 | TDM | TITANIUM ALLOY | 티디엠
C3191202 | 2019-04-01 | LOCKING SCREW | 전규격 | 1EA | 51640 | TRAUSON MEDICAL INSTRUMENT CO., LTD | TITANIUM | 한국스트라이커
C3191203 | 2019-04-01 | MULTILOC SCREW | 전규격 | 1EA | 51640 | SYNTHES GMBH | TITANIUM ALLOY | 한국존슨앤드존슨메디칼
C3191284 | 2019-04-01 | LOCKING SCREW | 전규격 | 1EA | 51640 | TDM | TITANIUM | 티디엠
C3191285 | 2020-05-01 | SCULPTOR LOCKING SCREW | 전규격 | 1EA | 51640 | GS MEDICAL | TITANIUM ALLOY | 지에스메디칼
C3209010 | 2019-04-01 | MULTI HOLE INJECTION NAIL | 전규격 | 1EA | 566260 | SOLCO BIOMEDICAL | 타이타늄-6알루미늄-4바나듐 합금 | ㈜솔고바이오메디칼
C3209068 | 2019-04-01 | RECONSTRUCTION NAIL | 전규격 | 1EA | 566260 | HANKILTECH MEDICAL | TI-6AL-4V ELI ALLOY | 한길텍메디칼
C3209168 | 2019-04-01 | HUCKSTEP FINE THREAD SCREW | 전규격 | 1EA | 117500 | HANKILTECH MEDICAL | TI-6AL-4V ELI ALLOY | 한길텍메디칼
C3209268 | 2019-04-01 | HUCKSTEP FEM COMP SCREW WITH WASHER | 전규격 | 1EA | 198850 | HANKILTECH MEDICAL | TI-6AL-4V ELI ALLOY | 한길텍메디칼
C4002004 | 2019-04-01 | KNOWLES PIN | 전규격 | 1EA | 44620 | ZIMMER | STAINLESS STEEL | 짐머바이오메트코리아
C4003004 | 2019-04-01 | RUSH PIN | 전규격 | 1EA | 35700 | ZIMMER | STAINLESS STEEL | 짐머바이오메트코리아
C4003005 | 2019-04-01 | ROUND BEVEL-POINT HOOK PIN (RUSH PIN) | 전규격 | 1EA | 35700 | SMITH&NEPHEW | STAINLESS STEEL | 스미스앤드네퓨
C4003006 | 2019-04-01 | RUSH PIN | 전규격 | 1EA | 35700 | BIOMET | STAINLESS STEEL | 짐머바이오메트코리아
C4003007 | 2019-04-01 | HOOK-SHAPED ROUND INTRAMEDULLARY PIN | 전규격 | 1EA | 35700 | AESCULAP | STAINLESS STEEL | 비브라운코리아
C4003010 | 2019-04-01 | RUSH PIN | 전규격 | 1EA | 35700 | SOLCO BIOMEDICAL | STAINLESS STEEL | 솔고바이오메디칼
C4003021 | 2019-04-01 | ULTRA RUSH PIN | 전규격 | 1EA | 35700 | C&S MEDICAL | STAINLESS STEEL | 씨앤에스메디칼
C4003028 | 2019-04-01 | MULTIPLE RUSH PIN | 전규격 | 1EA | 35700 | ORTHOTECH | STAINLESS STEEL | 올소테크
C4003032 | 2019-11-01 | A1 RUSH PIN | 전규격 | 1EA | 35700 | FORSMEDICAL | STAINLESS STEEL | 주식회사 포스메디칼
C4003068 | 2019-04-01 | RUSH PIN | 전규격 | 1EA | 35700 | HANKILTECH MEDICAL | STAINLESS STEEL | 한길텍메디칼
C4003084 | 2019-04-01 | APIS RUSH PIN | 전규격 | 1EA | 35700 | TDM | STAINLESS STEEL | 티디엠
C4003091 | 2019-04-01 | RUSH PIN | 전규격 | 1EA | 35700 | TOP MEDICAL COMPANY | STAINLESS STEEL | 탑메디칼컴퍼니
C4004004 | 2019-04-01 | THREADED STEINMANN PIN | 전규격 | 1EA | 18650 | ZIMMER | STAINLESS STEEL | 짐머바이오메트코리아
C4004005 | 2019-04-01 | THREADED STEINMANN PIN | 전규격 | 1EA | 18650 | SMITH&NEPHEW | STAINLESS STEEL | 스미스앤드네퓨
C4004007 | 2019-04-01 | STEINMANN WITH CENTRE THREAD PIN | 전규격 | 1EA | 18650 | AESCULAP | STAINLESS STEEL | 비브라운코리아
C4004021 | 2019-04-01 | ULTRA THREADED PIN & WIRE | 전규격 | 1EA | 18650 | C&S MEDICAL | STAINLESS STEEL | 씨앤에스메디칼
C4004028 | 2019-04-01 | MULTI-FIX THREADED WIRE | 전규격 | 1EA | 18650 | ORTHOTECH | STAINLESS STEEL | 올소테크
C4004032 | 2019-11-01 | A1 STEINMANN PIN THREADED TYPE | 전규격 | 1EA | 18650 | FORSMEDICAL | STAINLESS STEEL | 주식회사 포스메디칼
C4004068 | 2019-04-01 | THREADED STEINMANN PIN | 전규격 | 1EA | 18650 | HANKILTECH MEDICAL | STAINLESS STEEL | 한길텍메디칼
C4004084 | 2019-04-01 | APIS STEINMANN PIN,THREADED TYPE | 전규격 | 1EA | 18650 | TDM | STAINLESS STEEL | 티디엠
C4004091 | 2019-04-01 | THREADED STEINMANN PIN | 전규격 | 1EA | 18650 | TOP MEDICAL COMPANY | STAINLESS STEEL | 탑메디칼컴퍼니
C4004097 | 2019-04-01 | KIRSCHNER WIRE WITH THREADED TIP | 전규격 | 1EA | 18650 | WUHAN DRAGONBIO ORTHOPEDIC PRODUCTS CO., LTD. | 타이타늄 합금 | (주)봄메디칼
C4004121 | 2019-04-01 | GENERALFIX MF-SCREW PIN | 전규격 | 1EA | 18650 | C&S MEDICAL | STAINLESS STEEL | 씨앤에스메디칼㈜
C4004132 | 2019-11-01 | A1 K WIRE THREADED TYPE | 전규격 | 1EA | 18650 | FORSMEDICAL | STAINLESS STEEL | 주식회사 포스메디칼
C4005001 | 2019-04-01 | STEINMANN PIN | 전규격 | 1EA | 4160 | STRYKER GMBH | STAINLESS STEEL | 한국스트라이커
C4005003 | 2019-04-01 | STEINMANN PIN | 전규격 | 1EA | 4160 | SYNTHES GMBH | STAINLESS STEEL | 한국존슨앤드존슨메디칼
C4005004 | 2019-04-01 | STEINMANN PIN | 전규격 | 1EA | 4160 | ZIMMER | STAINLESS STEEL | 짐머바이오메트코리아
C4005005 | 2019-04-01 | STEINMANN PIN | 전규격 | 1EA | 4160 | SMITH&NEPHEW | STAINLESS STEEL | 스미스앤드네퓨
C4005006 | 2019-04-01 | STEINMANN PIN | 전규격 | 1EA | 4160 | BIOMET | STAINLESS STEEL | 짐머바이오메트코리아
C4005007 | 2019-04-01 | STEINMANN PIN | 전규격 | 1EA | 4160 | AESCULAP | STAINLESS STEEL | 비브라운코리아
C4005008 | 2019-04-01 | STEINMANN PIN | 전규격 | 1EA | 4160 | DEPUY ACE | STAINLESS STEEL | 한국존슨앤드존슨메디칼
C4005009 | 2019-04-01 | STEINMANN PIN | 전규격 | 1EA | 4160 | RZ MEDIZINTECHNIK GMBH | STAINLESS STEEL | 오티메디칼
C4005010 | 2019-04-01 | STEINMANN PIN | 전규격 | 1EA | 4160 | SOLCO BIOMEDICAL | STAINLESS STEEL | 솔고바이오메디칼
C4005014 | 2019-04-01 | STEINMANN PIN | 전규격 | 1EA | 4160 | KAPP | STAINLESS STEEL | 진성메디칼
C4005015 | 2019-04-01 | STEINMANN PIN | 전규격 | 1EA | 4160 | I.Q.L KIR | STAINLESS STEEL | 대성메디칼
C4005020 | 2019-04-01 | BK WIRE PIN | 전규격 | 1EA | 4160 | BK MEDITECH | STAINLESS STEEL | 비케이메디텍㈜
C4005021 | 2019-04-01 | STEINMANN PIN | 전규격 | 1EA | 4160 | C&S | STAINLESS STEEL | 씨앤에스
C4005028 | 2019-04-01 | MULTIPLE STEINMANN PIN | 전규격 | 1EA | 4160 | ORTHOTECH | STAINLESS STEEL | 올소테크
C4005032 | 2019-11-01 | A1 STEINMANN PIN STANDARD TYPE | 전규격 | 1EA | 4160 | FORSMEDICAL | STAINLESS STEEL | 주식회사 포스메디칼
C4005049 | 2019-04-01 | KM PIN WIRE STOPPER | 전규격 | 1EA | 4160 | KOREA MEDITECH | 316엘브이엠 스테인리스 강 | 코리아메디텍
C4005068 | 2019-04-01 | STEINMANN PIN | 전규격 | 1EA | 4160 | HANKILTECH MEDICAL | STAINLESS STEEL | 한길텍메디칼
C4005084 | 2019-04-01 | APIS STEINMANN PIN | 전규격 | 1EA | 4160 | TDM | STAINLESS STEEL | 티디엠
C4005085 | 2019-04-01 | STEINMANN PIN | 전규격 | 1EA | 4160 | MAHE MEDICAL GMBH | STAINLESS STEEL | 장우메디칼
C4005091 | 2019-04-01 | STEINMANN PIN | 전규격 | 1EA | 4160 | TOP MEDICAL COMPANY | STAINLESS STEEL | 탑메디칼컴퍼니
C4005097 | 2019-04-01 | KIRSCHNER WIRE | 전규격 | 1EA | 4160 | WUHAN DRAGONBIO ORTHOPEDIC PRODUCTS CO., LTD. | 타이타늄 합금 | (주)봄메디칼
C4005121 | 2019-04-01 | ULTRA PIN & WIRE | 전규격 | 1EA | 4160 | C&S MEDICAL | STAINLESS STEEL | 씨앤에스메디칼
C4005132 | 2019-11-01 | A1 K WIRE STANDARD TYPE | 전규격 | 1EA | 4160 | FORSMEDICAL | STAINLESS STEEL | 주식회사 포스메디칼
C4005221 | 2019-04-01 | ULTRA PIN & WIRE | 전규격 | 1EA | 4160 | C&S MEDICAL | STAINLESS STEEL | 씨앤에스메디칼
C4403021 | 2019-04-01 | DYNA LOCKING INTRAMEDULLARY HOOK NAIL | 전규격 | 1EA | 35700 | C&S | TITANIUM | 씨앤에스
C5001003 | 2019-04-01 | SEMI-TUBULAR PLATE | 5H 이하 | 1EA | 163610 | SYNTHES GMBH | STAINLESS STEEL | 한국존슨앤드존슨메디칼
C5005004 | 2019-04-01 | BROAD SELF COMPRESSION PLATE | 6H - 11H | 1EA | 81000 | ZIMMER | STAINLESS STEEL | 짐머바이오메트코리아
C5006004 | 2019-04-01 | BROAD SELF COMPRESSION PLATE | 12H 이상 | 1EA | 81000 | ZIMMER | STAINLESS STEEL | 짐머바이오메트코리아
C5008001 | 2019-04-01 | NARROW ACP PLATE | 6H - 11H | 1EA | 81000 | STRYKER GMBH | STAINLESS STEEL | 한국스트라이커
C5008004 | 2019-04-01 | NARROW SELF COMPRESSION PLATE | 6H - 11H | 1EA | 69640 | ZIMMER | STAINLESS STEEL | 짐머바이오메트코리아
C5008104 | 2019-04-01 | FOREARM SELF COMPRESSION PLATE | 6H - 11H | 1EA | 69640 | ZIMMER | STAINLESS STEEL | 짐머바이오메트코리아
C5011005 | 2019-04-01 | L BUTTRESS PLATE | 전규격 | 1EA | 163610 | SMITH&NEPHEW | STAINLESS STEEL | 스미스앤드네퓨
C5021004 | 2019-04-01 | RECONSTRUCTION PLATE | 5H 이하 | 1EA | 181100 | ZIMMER.INC | STAINLESS STEEL | 짐머바이오메트코리아
C5022001 | 2019-04-01 | PELVIS AND ACETABULUM PLATE | 전규격 | 1EA | 181100 | STRYKER GMBH | STAINLESS STEEL | 한국스트라이커
C5022004 | 2019-04-01 | RECONSTRUCTION PLATE | 6H - 11H | 1EA | 181100 | ZIMMER.INC | STAINLESS STEEL | 짐머바이오메트코리아
C5022101 | 2019-04-01 | PELVIC RECONSTRUCTION PLATE | 전규격 | 1EA | 181100 | TRAUSON MEDICAL INSTRUMENT CO., LTD. | STAINLESS STEEL | 한국스트라이커
C5023004 | 2019-04-01 | STRAIGHT RECONSTRUCTION PLATE | 12H 이상 | 1EA | 181100 | ZIMMER | STAINLESS STEEL | 짐머바이오메트코리아
C5028001 | 2019-04-01 | T PLATE | 전규격 | 1EA | 163610 | STRYKER GMBH | STAINLESS STEEL | 한국스트라이커
C5028004 | 2019-04-01 | T PLATE | 전규격 | 1EA | 163610 | ZIMMER | STAINLESS STEEL | 짐머바이오메트코리아
C5030004 | 2019-04-01 | PERIARTICULAR LOCKING FEMORAL PLATE | 전규격 | 1EA | 510280 | ZIMMER, INC | STAINLESS STEEL 22-13-5 | 짐머바이오메트코리아
C5030024 | 2019-04-01 | AXSOS ANATOMICAL LOCKING FEMUR PLATE | 전규격 | 1EA | 510280 | STRYKER GMBH | STAINLESS STEEL | 한국스트라이커
C5030095 | 2019-04-01 | LOCKING DISTAL FIBULA PLATE | 전규격 | 1EA | 510280 | ARTHREX, INC | STAINLESS STEEL | 아스렉스코리아(유)
C5030104 | 2019-04-01 | PERIARTICULAR LOCKING TIBIAL PLATE | 전규격 | 1EA | 510280 | ZIMMER, INC | STAINLESS STEEL 22-13-5 | 짐머바이오메트코리아
C5030124 | 2019-04-01 | AXSOS ANATOMICAL LOCKING TIBIA PLATE | 전규격 | 1EA | 510280 | STRYKER GMBH | STAINLESS STEEL | 한국스트라이커
C5030195 | 2019-04-01 | LOCKING TIBIA ANATOMICAL PLATE | 전규격 | 1EA | 510280 | ARTHREX, INC | STAINLESS STEEL | 아스렉스코리아(유)
C5030204 | 2019-04-01 | PERIARTICULAR LOCKING HUMERAL PLATE | 전규격 | 1EA | 510280 | ZIMMER, INC | STAINLESS STEEL 22-13-5 | 짐머바이오메트코리아
C5030224 | 2019-04-01 | AXSOS ANATOMICAL LOCKING HUMERUS PLATE | 전규격 | 1EA | 510280 | STRYKER GMBH | STAINLESS STEEL | 한국스트라이커
C5030304 | 2019-04-01 | PERIARTICULAR LOCKING RADIAL PLATE | 전규격 | 1EA | 510280 | ZIMMER, INC | STAINLESS STEEL 22-13-5 | 짐머바이오메트코리아
C5030404 | 2019-04-01 | PERIARTICULAR LOCKING DISTAL FIBULAR PLATE | 전규격 | 1EA | 510280 | ZIMMER, INC | STAINLESS STEEL 22-13-5 | 짐머바이오메트코리아
C5030504 | 2019-04-01 | PERIARTICULAR LOCKING PROXIMAL ULNA PLATE | 전규격 | 1EA | 510280 | ZIMMER, INC | STAINLESS STEEL 22-13-5 | 짐머바이오메트코리아
C5030604 | 2019-04-01 | PERIARTICULAR LOCKING DISTAL HUMERAL PLATE | 전규격 | 1EA | 510280 | ZIMMER, INC | STAINLESS STEEL 22-13-5 | 짐머바이오메트코리아
C5030704 | 2019-04-01 | PERIARTICULAR LOCKING PROXIMAL TIBIAL PLATE | 전규격 | 1EA | 510280 | ZIMMER | STAINLESS STEEL | 짐머바이오메트코리아
C5031004 | 2019-04-01 | PERIARTICULAR FEMORAL PLATE | 11H 이하 | 1EA | 410480 | ZIMMER | STAINLESS STEEL | 짐머바이오메트코리아
C5031009 | 2019-04-01 | ANATOMICAL BONE PLATE | 11H 이하 | 1EA | 410480 | TEKNO | STAINLESS STEEL | 오티메디칼
C5031104 | 2019-04-01 | PERIARTICULAR TIBIAL PLATE | 11H 이하 | 1EA | 410480 | ZIMMER | STAINLESS STEEL | 짐머바이오메트코리아
C5032009 | 2019-04-01 | ANATOMICAL BONE PLATE | 12H 이상 | 1EA | 410480 | TEKNO | STAINLESS STEEL | 오티메디칼
C5032024 | 2019-04-01 | PELVIC QUADRILATERAL SURFACE PLATE (STERILE) | 전규격 | 1EA | 527310 | STRYKER GMBH | STAINLESS STEEL | 한국스트라이커
C5032104 | 2019-04-01 | PERIARTICULAR TIBIAL PLATE | 12H 이상 | 1EA | 410480 | ZIMMER | STAINLESS STEEL | 짐머바이오메트코리아
C5032124 | 2019-04-01 | PELVIC QUADRILATERAL SURFACE PLATE (NON-STERILE) | 전규격 | 1EA | 527310 | STRYKER GMBH | STAINLESS STEEL | 한국스트라이커
C5033003 | 2019-04-01 | MINI HIP PLATE | 전규격 | 1EA | 198000 | SYNTHES GMBH | STAINLESS STEEL | 한국존슨앤드존슨메디칼
C5033013 | 2019-04-01 | LCP PEDIATRIC HIP PLATE | 전규격 | 1EA | 267280 | SYNTHES GMBH | STAINLESS STEEL | 한국존슨앤드존슨메디칼
C5033053 | 2019-04-01 | SIM FIBULAR TWISTERED LOCKING PLATE | 전규격(A, B TYPE) | 1EA | 551640 | SI MEDICAL | TITANIUM | 에스아이메디칼
C5033066 | 2019-04-01 | LOCKING TI-PLATE | 전규격 | 1EA | 344220 | MEDYSSEY | TITANIUM ALLOY(6AL-4V ELI) | 메디쎄이
C5033081 | 2019-04-01 | WEDGE LOCKING PLATE | 전규격 | 1EA | 344220 | C&S MEDICAL | TITANIUM ALLOY | 씨앤에스메디칼
C5033084 | 2019-04-01 | APIS TOPFIX HTO(HIGH TIBIA OSTEOTOMY) PLATE | 전규격 | 1EA | 551640 | TDM | 타이타늄 | (주)티디엠
C5033085 | 2019-04-01 | HIGH TIBIA OSTEOTOMY LOCKING PLATE | 전규격 | 1EA | 551640 | NEWCLIP TECHNICS S.A.S | TITANIUM ALLOY | 더블코리아
C5033088 | 2019-04-01 | LARGE LOCKING ANATOMICAL PLATE | 전규격 | 1EA | 551640 | SAHNDONG WEIGAO ORTHOPAEDICD DEVICE CO., LTD | TITANIUM, TI-6AL-4V-ALLOY | ㈜써지쿨
C5033103 | 2019-04-01 | ANGLED BLADE PLATE | 전규격 | 1EA | 198000 | SYNTHES GMBH | STAINLESS STEEL | 한국존슨앤드존슨메디칼
C5033113 | 2019-04-01 | INFANT HIP PLATE | 전규격 | 1EA | 198000 | SYNTHES GMBH | STAINLESS STEEL | 한국존슨앤드존슨메디칼
C5033141 | 2019-04-01 | CHILDREN (GROWN UP) OSTEOTOMY ACP PLATE | 전규격 | 1EA | 198000 | STRYKER GMBH | STAINLESS STEEL | 한국스트라이커
C5033184 | 2019-04-01 | APIS ANKLE LOCKING PLATE | 전규격 | 1EA | 551640 | TDM | PURE TITANIUM | (주)티디엠
C5033185 | 2019-04-01 | LARGE LOCKING ANATOMICAL PLATE | 전규격 | 1EA | 551640 | DOUBLE MEDICAL TECHNOLOGY INC. | TI-6AI-4V ALLOY | 더블코리아
C5033284 | 2019-04-01 | LARGE LOCKING ANATOMICAL PLATE | 전규격 | 1EA | 551640 | TDM | TITANIUM ALLOY | (주)티디엠
C5033285 | 2019-06-01 | PEDIATRIC HIP LOCKING SYSTEM | 전규격 | 1EA | 344220 | DOUBLE MEDICAL TECHNOLOGY INC. | TITANIUM ALLOY | 더블코리아
C5033353 | 2019-04-01 | SIM TIBIA PROXIMAL LOCKIG PLATE | 전규격 | 1EA | 551640 | SI MEDICAL | TITANIUM | 에스아이메디칼
C5033508 | 2019-04-01 | ALPS ANATOMIC DISTAL TIBIA LOCKING PLATE | 전규격 | 1EA | 551640 | BIOMET TRAUMA | TI-6AL-4V ALLOY | 짐머바이오메트코리아
C5033608 | 2019-04-01 | ALPS ANATOMIC FIBULA LOCKING PLATE | 전규격 | 1EA | 551640 | BIOMET TRAUMA | TI-6AL-4V ALLOY | 짐머바이오메트코리아
C5034003 | 2019-04-01 | ANGLED BLADE DCP PLATE | 6H 이하 | 1EA | 223470 | SYNTHES GMBH | STAINLESS STEEL | 한국존슨앤드존슨메디칼
C5035003 | 2019-04-01 | ANGLED BLADE DCP PLATE | 8H 이상 | 1EA | 223470 | SYNTHES GMBH | STAINLESS STEEL | 한국존슨앤드존슨메디칼
C5036001 | 2019-04-01 | CONDYLAR ACP PLATE | 전규격 | 1EA | 223470 | STRYKER GMBH | STAINLESS STEEL | 한국스트라이커
C5036003 | 2019-04-01 | CONDYLAR DCP PLATE | 전규격 | 1EA | 223470 | SYNTHES GMBH | STAINLESS STEEL | 한국존슨앤드존슨메디칼
C5051003 | 2019-04-01 | DHS PLATE SET | SET | 1EA | 363500 | SYNTHES GMBH | STAINLESS STEEL | 한국존슨앤드존슨메디칼
C5051005 | 2019-04-01 | RICHARD CLASSIC COMPRESSION HIP PLATE SET | SET | 1EA | 394900 | SMITH&NEPHEW | STAINLESS STEEL | 스미스앤드네퓨
C5051024 | 2019-04-01 | OMEGA II LOW PROFILE HIP PLATE SET | SET | 1EA | 355130 | STRYKER GMBH | STAINLESS STEEL | 한국스트라이커
C5051068 | 2019-04-01 | DHS PLATE SYSTEM | SET | 1EA | 406490 | HANKILTECH MEDICAL | STAINLESS STEEL | 한길텍메디칼
C5051104 | 2019-04-01 | VERSA-FX Ⅱ FEMORAL FIXATION SYSTEM | SET | 1EA | 404200 | ZIMMER | STAINLESS STEEL | 짐머바이오메트코리아
C5052003 | 2019-04-01 | DHS TROCHANTER STABILIZING PLATE |  | 1EA | 460540 | SYNTHES GMBH | STAINLESS STEEL | 한국존슨앤드존슨메디칼
C5053104 | 2019-04-01 | VERSA-FX II SUPRACONDYLAR COMPRESSION TUBE PLATE SET | SET | 1EA | 386830 | ZIMMER | 22Cr-13Ni-5Mn STAINLESS STEEL | 짐머바이오메트코리아
C5061001 | 2019-04-01 | ONE THIRD TUBULAR PLATE | 전규격 | 1EA | 51410 | STRYKER GMBH | STAINLESS STEEL | 한국스트라이커
C5061003 | 2019-04-01 | ONE THIRD TUBULAR PLATE | 전규격 | 1EA | 51410 | SYNTHES GMBH | STAINLESS STEEL | 한국존슨앤드존슨메디칼
C5061004 | 2019-04-01 | ONE THIRD TUBULAR PLATE | 전규격 | 1EA | 49610 | ZIMMER | STAINLESS STEEL | 짐머바이오메트코리아
C5062003 | 2019-04-01 | CLOVERLEAF PLATE | 전규격 | 1EA | 52580 | SYNTHES GMBH | STAINLESS STEEL | 한국존슨앤드존슨메디칼
C5063001 | 2019-04-01 | SMALL BONE ACP PLATE | 10H 이하 | 1EA | 58800 | STRYKER GMBH | STAINLESS STEEL | 한국스트라이커
C5063004 | 2019-04-01 | SELF-COMPRESSION PLATE | 10H 이하 | 1EA | 56730 | ZIMMER | STAINLESS STEEL | 짐머바이오메트코리아
C5064004 | 2019-04-01 | SELF-COMPRESSION PLATE | 11H 이상 | 1EA | 58800 | ZIMMER | STAINLESS STEEL | 짐머바이오메트코리아
C5066003 | 2019-04-01 | SMALL T PLATE | 전규격 | 1EA | 52580 | SYNTHES GMBH | STAINLESS STEEL | 한국존슨앤드존슨메디칼
C5066104 | 2019-04-01 | SMALL T PLATE | 전규격 | 1EA | 52580 | ZIMMER | STAINLESS STEEL | 짐머바이오메트코리아
C5067024 | 2019-04-01 | CALCANEAL PLATE | 전규격 | 1EA | 122730 | STRYKER GMBH | STAINLESS STEEL | 한국스트라이커
C5069003 | 2019-04-01 | RECONSTRUCTION PLATE | 10H 이하 | 1EA | 114490 | SYNTHES GMBH | STAINLESS STEEL | 한국존슨앤드존슨메디칼
C5069004 | 2019-04-01 | STRAIGHT RECONSTRUCTION PLATE | 10H 이하 | 1EA | 114850 | ZIMMER.INC | STAINLESS STEEL | 짐머바이오메트코리아
C5069005 | 2019-04-01 | RECONSTRUCTION PLATE | 10H 이하 | 1EA | 114490 | SMITH&NEPHEW | STAINLESS STEEL | 스미스앤드네퓨
C5069024 | 2019-04-01 | RECONSTRUCTION PLATE | 10H 이하 | 1EA | 81460 | STRYKER GMBH | STAINLESS STEEL | 한국스트라이커
C5069095 | 2019-04-01 | LOCKING STRAIGHT PLATE | 전규격 | 1EA | 180180 | ARTHREX, INC | STAINLESS STEEL | 아스렉스코리아(유)
C5069103 | 2019-04-01 | LOCKING RECONSTRUCTION PLATE-STRAIGHT TYPE | 10H 이하 | 1EA | 180180 | SYNTHES GMBH | STAINLESS STEEL | 한국존슨앤드존슨메디칼
C5069195 | 2019-04-01 | LOCKING THIRD TUBULAR PLATE | 전규격 | 1EA | 180180 | ARTHREX, INC | STAINLESS STEEL | 아스렉스코리아(유)
C5070004 | 2019-04-01 | STRAIGHT RECONSTRUCTION PLATE | 11H 이상 | 1EA | 114850 | ZIMMER.INC | STAINLESS STEEL | 짐머바이오메트코리아
C5070103 | 2019-04-01 | LOCKING RECONSTRUCTION PLATE-STRAIGHT TYPE | 11H 이상 | 1EA | 180180 | SYNTHES GMBH | STAINLESS STEEL | 한국존슨앤드존슨메디칼
C5071003 | 2019-04-01 | RECONSTRUCTION PLATE | 10H 이하 | 1EA | 114850 | SYNTHES GMBH | STAINLESS STEEL | 한국존슨앤드존슨메디칼
C5071004 | 2019-04-01 | CURVED RECONSTRUCTION PLATE | 10H 이하 | 1EA | 114850 | ZIMMER.INC | STAINLESS STEEL | 짐머바이오메트코리아
C5071103 | 2019-04-01 | LOCKING RECONSTRUCTION PLATE-J TYPE | 10H 이하 | 1EA | 180180 | SYNTHES GMBH | STAINLESS STEEL | 한국존슨앤드존슨메디칼
C5071113 | 2019-04-01 | SYMPHYSEAL LOCKING PLATE | 10H 이하 | 1EA | 180180 | SYNTHES GMBH | STAINLESS STEEL | 한국존슨앤드존슨메디칼
C5072003 | 2019-04-01 | RECONSTRUCTION PLATE | 11H 이상 | 1EA | 114850 | SYNTHES GMBH | STAINLESS STEEL | 한국존슨앤드존슨메디칼
C5072004 | 2019-04-01 | CURVED RECONSTRUCTION PLATE | 11H 이상 | 1EA | 114850 | ZIMMER.INC | STAINLESS STEEL | 짐머바이오메트코리아
C5072103 | 2019-04-01 | LOCKING RECONSTRUCTION PLATE-J TYPE | 11H 이상 | 1EA | 180180 | SYNTHES GMBH | STAINLESS STEEL | 한국존슨앤드존슨메디칼
C5074004 | 2019-04-01 | Y PLATE | 전규격 | 1EA | 200200 | ZIMMER | STAINLESS STEEL | 짐머바이오메트코리아
C5091003 | 2019-04-01 | MINI STRAIGHT PLATE | 전규격 | 1EA | 46380 | SYNTHES GMBH | STAINLESS STEEL | 한국존슨앤드존슨메디칼
C5091004 | 2019-04-01 | MINI STRAIGHT PLATE | 전규격 | 1EA | 46380 | ZIMMER | STAINLESS STEEL | 짐머바이오메트코리아
C5094004 | 2019-04-01 | 2.0mm CONDYLAR PLATE | 전규격 | 1EA | 155780 | ZIMMER | STAINLESS STEEL | 짐머바이오메트코리아
C5095004 | 2019-04-01 | SMALL STRAIGHT PLATE | 전규격 | 1EA | 46380 | ZIMMER | STAINLESS STEEL | 짐머바이오메트코리아
C5097004 | 2019-04-01 | EPIPHYSIS PLATE | 전규격 | 1EA | 46380 | ZIMMER | STAINLESS STEEL | 짐머바이오메트코리아
C5097101 | 2019-04-01 | 1.5mm STRAIGHT PLATE | 전규격 | 1EA | 46380 | ZIMMER | STAINLESS STEEL | 짐머바이오메트코리아
C5097201 | 2019-04-01 | 1.5mm T-PLATE | 전규격 | 1EA | 46380 | ZIMMER | STAINLESS STEEL | 짐머바이오메트코리아
C5097301 | 2019-04-01 | 1.5mm H-PLATE | 전규격 | 1EA | 46380 | ZIMMER | STAINLESS STEEL | 짐머바이오메트코리아
C5098003 | 2019-04-01 | RECONSTRUCTION PLATE | 5H 이하 | 1EA | 115840 | SYNTHES GMBH | STAINLESS STEEL | 한국존슨앤드존슨메디칼
C5099003 | 2019-04-01 | RECONSTRUCTION PLATE | 6H - 11H | 1EA | 115840 | SYNTHES GMBH | STAINLESS STEEL | 한국존슨앤드존슨메디칼
C5102004 | 2019-04-01 | 2.7mm CONDYLAR PLATE | 전규격 | 1EA | 155780 | ZIMMER | STAINLESS STEEL | 짐머바이오메트코리아
C5102104 | 2019-04-01 | 1.5mm CONDYLAR PLATE | 전규격 | 1EA | 155780 | ZIMMER | STAINLESS STEEL | 짐머바이오메트코리아
C5404003 | 2019-04-01 | LC-DCP BROAD TITANIUM PLATE | 전규격 | 1EA | 226830 | SYNTHES GMBH | TITANIUM | 한국존슨앤드존슨메디칼
C5404010 | 2019-04-01 | BROAD SELF COMPRESSION PLATE | 전규격 | 1EA | 197260 | SOLCO | TITANIUM | 솔고바이오메디칼
C5404024 | 2019-04-01 | LARGE BONE WAISTED COMPRESSION PLATE BROAD | 전규격 | 1EA | 197260 | STRYKER GMBH | TITANIUM | 한국스트라이커
C5404029 | 2019-04-01 | BROAD SELF COMPRESSION PLATE | 전규격 | 1EA | 197260 | TAEYEON MEDICAL | TITANIUM | 태연메디칼
C5404036 | 2019-04-01 | 4.5 LCP NARROW PLATE | 전규격 | 1EA | 197260 | SHINHOENG | PURE TITANIUM | 신호이엔지
C5404050 | 2019-04-01 | LARGE LOCKING COMPRESSION PLATE | 전규격 | 1EA | 226830 | OSTEONIC | TITANIUM | (주)오스테오닉
C5404067 | 2019-04-01 | LIGHT SELF COMPRESSINGPLATE BROAD | 전규격 | 1EA | 197260 | SANATMETAL LTD | TITANIUM ALLOY | 오티메디칼
C5404068 | 2019-04-01 | HANKILTECH, BROAD PLATE 4.5 | 전규격 | 1EA | 197260 | HANKILTECH MEDICAL | TITANIUM ALLOY | 한길텍메디칼
C5404070 | 2019-04-01 | LCP PLATE 45 | 전규격 | 1EA | 226830 | SST KOREA | TITANIUM | 에스에스티코리아
C5404080 | 2019-04-01 | MULTI-FIX BROAD SELF COMPRESSION PLATE | 전규격 | 1EA | 197260 | ORTHOTECH | TI6AL4V ELI | 올소테크
C5404084 | 2019-04-01 | APIS BROAD LOCKING DCP PLATE | 전규격 | 1EA | 226830 | TDM | TITANIUM ALLOY | 티디엠
C5404088 | 2019-04-01 | LARGE LOCKING COMPRESSION PLATE | 전규격 | 1EA | 226830 | SAHNDONG WEIGAO ORTHOPAEDICD DEVICE CO., LTD | TITANIUM, TI-6AL-4V-ALLOY | ㈜써지쿨
C5404097 | 2019-04-01 | LARGE COMPRESSION PLATE | 전규격 | 1EA | 197260 | WUHAN DRAGONBIO ORTHOPEDIC PRODUCTS CO., LTD. | TITANIUM | ㈜봄메디칼
C5404103 | 2019-04-01 | LC-LCP BROAD PLATE | 전규격 | 1EA | 226830 | SYNTHES GMBH | TITANIUM | 한국존슨앤드존슨메디칼
C5404129 | 2019-04-01 | DCP LOCKING PLATE | 전규격 | 1EA | 226830 | TAEYEON MEDICAL | UNALLOYED TITANIUM | 태연메디칼
C5404150 | 2019-04-01 | LARGE LOCKING COMPRESSION PLATE(ALLOY) | 전규격 | 1EA | 226830 | OSTEONIC | TITANIUM ALLOY | (주)오스테오닉
C5404168 | 2019-04-01 | LOCKING BROAD PLATE | 전규격 | 1EA | 226830 | HANKILTECH MEDICAL | TITANIUM ALLOY | 한길텍메디칼
C5404180 | 2019-04-01 | MULTI-FIX NARROW SELF COMPRESSION PLATE | 전규격 | 1EA | 197260 | ORTHOTECH | TI6AL4V ELI | 올소테크
C5404203 | 2019-04-01 | LCP METAPHYSEAL PLATE-BROAD | 전규격 | 1EA | 226830 | SYNTHES GMBH | TITANIUM | 한국존슨앤드존슨메디칼
C5404229 | 2019-04-01 | BROAD LOCKING PLATE | 전규격 | 1EA | 226830 | TAEYEON MEDICAL | UNALLOYED TITANIUM | 태연메디칼
C5406080 | 2019-04-01 | MULTI-FIX LCP PLATE | 전규격 | 1EA | 226830 | ORTHOTECH | TITANIUM | (주)올소테크
C5406097 | 2019-04-01 | LARGE LOCKING COMPRESSION PLATE | 전규격 | 1EA | 226830 | WUHAN DRAGONBIO ORTHOPEDIC PRODUCTS CO., LTD. | TITANIUM | (주)봄메디칼
C5407003 | 2019-04-01 | LC-DCP NARROW TITANIUM PLATE | 전규격 | 1EA | 196260 | SYNTHES GMBH | TITANIUM | 한국존슨앤드존슨메디칼
C5407010 | 2019-04-01 | NARROW SELF COMPRESSION PLATE | 전규격 | 1EA | 176630 | SOLCO | TITANIUM | 솔고바이오메디칼
C5407024 | 2019-04-01 | LARGE BONE WAISTED COMPRESSION PLATE NARROW | 전규격 | 1EA | 176630 | STRYKER GMBH | TITANIUM | 한국스트라이커
C5407029 | 2019-04-01 | NARROW SELF COMPRESSION PLATE | 전규격 | 1EA | 176630 | TAEYEON MEDICAL | TITANIUM | 태연메디칼
C5407068 | 2019-04-01 | HANKILTECH, DCP NARROW PLATE 4.5 | 전규격 | 1EA | 176630 | HANKILTECH MEDICAL | TITANIUM ALLOY | 한길텍메디칼
C5407084 | 2019-04-01 | APIS NARROW LOCKING DCP PLATE | 전규격 | 1EA | 226830 | TDM | TITANIUM ALLOY | 티디엠
C5407103 | 2019-04-01 | LC-LCP NARROW PLATE | 전규격 | 1EA | 195320 | SYNTHES GMBH | TITANIUM | 한국존슨앤드존슨메디칼
C5407129 | 2019-04-01 | NARROW COMPRESSION LOCKING PLATE 4.5 | 전규격 | 1EA | 226830 | TAEYEON MEDICAL | UNALLOYED TITANIUM | 태연메디칼
C5407168 | 2019-04-01 | LOCKING NARROW PLATE | 전규격 | 1EA | 226830 | HANKILTECH MEDICAL | TITANIUM ALLOY | 한길텍메디칼
C5411010 | 2019-04-01 | L-BUTTRESS PLATE | 전규격 | 1EA | 159910 | SOLCO | TITANIUM | 솔고바이오메디칼
C5411024 | 2019-04-01 | L-BUTTRESS PLATE | 전규격 | 1EA | 159910 | STRYKER GMBH | TITANIUM | 한국스트라이커
C5421003 | 2019-04-01 | LC-LCP RECONSTRUCTION PLATE | 5H이하 | 1EA | 215380 | SYNTHES GMBH | TITANIUM | 한국존슨앤드존슨메디칼
C5421050 | 2019-04-01 | LARGE LOCKING RECONSTRUCTION PLATE | 전규격 | 1EA | 215380 | OSTEONIC | TITANIUM | (주)오스테오닉
C5421150 | 2019-04-01 | LARGE LOCKING RECONSTRUCTION PLATE(ALLOY) | 전규격 | 1EA | 215380 | OSTEONIC | TITANIUM ALLOY | (주)오스테오닉
C5422003 | 2019-04-01 | LC-LCP RECONSTRUCTION PLATE | 6H-11H | 1EA | 215380 | SYNTHES GMBH | TITANIUM | 한국존슨앤드존슨메디칼
C5424097 | 2019-04-01 | LARGE LOCKING RECONSTRUCTION PLATE | 전규격 | 1EA | 215380 | WUHAN DRAGONBIO ORTHOPEDIC PRODUCTS CO., LTD. | TITANIUM | (주)봄메디칼
C5427010 | 2019-04-01 | T BUTTRESS PLATE | 전규격 | 1EA | 148180 | SOLCO | TITANIUM | 솔고바이오메디칼
C5427024 | 2019-04-01 | T-BUTTRESS PLATE | 전규격 | 1EA | 148180 | STRYKER GMBH | TITANIUM | 한국스트라이커
C5427103 | 2019-04-01 | LC-LCP T BUTTRESS PLATE | 전규격 | 1EA | 151410 | SYNTHES GMBH | TITANIUM | 한국존슨앤드존슨메디칼
C5428003 | 2019-04-01 | T PLATE | 전규격 | 1EA | 135380 | SYNTHES GMBH | TITANIUM | 한국존슨앤드존슨메디칼
C5428010 | 2019-04-01 | T PLATE | 전규격 | 1EA | 121840 | SOLCO | TITANIUM | 솔고바이오메디칼
C5428024 | 2019-04-01 | T- PLATE | 전규격 | 1EA | 121840 | STRYKER GMBH | TITANIUM | 한국스트라이커
C5428103 | 2019-04-01 | LC-LCP T PLATE | 전규격 | 1EA | 135380 | SYNTHES GMBH | TITANIUM | 한국존슨앤드존슨메디칼
C5430003 | 2019-04-01 | LCP DISTAL FEMUR | 전규격 | 1EA | 551640 | SYNTHES GMBH | TITANIUM ALLOY | 한국존슨앤드존슨메디칼
C5430004 | 2019-04-01 | NCB DISTAL FEMORAL PLATE | 전규격 | 1EA | 551640 | ZIMMER, GMBH | TI-6AL-4V-ALLOY | 짐머바이오메트코리아
C5430008 | 2019-04-01 | POLY AX PLATE | 전규격 | 1EA | 551640 | DEPUY ORTHOPAEDICS,INC | TI6AL4V ELI | 짐머바이오메트코리아
C5430010 | 2019-04-01 | ANATOMICAL PLATE | 전규격 | 1EA | 532850 | SOLCO BIOMEDICAL | TITANIUM | 솔고바이오메디칼
C5430013 | 2019-04-01 | LCP PROXIMAL TIBIA PLATE | 전규격 | 1EA | 551640 | SYNTHES GMBH | PURE TITANIUM | 한국존슨앤드존슨메디칼
C5430018 | 2019-04-01 | LOCKING ANKLE PLATE | 전규격 | 1EA | 551640 | ACUMED LLC | Titanium, Ti 6AI-4V ELI | ㈜준영메디칼
C5430020 | 2019-04-01 | BK HTO PLATE | 전규격 | 1EA | 551640 | BK MEDITECH | TITANIUM 6AL-4V ELI ALLOY | 비케이메디텍
C5430024 | 2019-04-01 | VARIAX FIBULA PLATE | 전규격 | 1EA | 551640 | STRYKER GMBH | TITANIUM | 한국스트라이커
C5430029 | 2019-04-01 | LARGE BONE PROXIMAL TIBIA PLATE | 전규격 | 1EA | 532850 | TAEYEON MEDICAL | TITANIUM | 태연메디칼
C5430031 | 2020-07-01 | LOCKING FIBULA PLATE | 전규격 | 1EA | 551640 | BY ONE GWANGJU BRANCH OFFICE CO., LTD. | TITANIUM | (주)바이원 광주지점
C5430036 | 2019-04-01 | LARGE LOCKING ANATOMICAL PLATE | 전규격 | 1EA | 551640 | SHINHOENG | PURE TITANIUM | 신호이엔지
C5430041 | 2019-04-01 | ELPS | 전규격 | 1EA | 551640 | SEOHAN CARE | TITANIUM 6AL-4V ELI ALLOY | 서한케어
C5430045 | 2019-04-01 | HTO PLATE | 전규격 | 1EA | 551640 | CORENTEC | TITANIUM 6AL-4V ELI ALLOY | 코렌텍
C5430050 | 2019-04-01 | LARGE LOCKING ANATOMICAL PLATE | 전규격 | 1EA | 551640 | OSTEONIC | PURE TITANIUM | 오스테오닉
C5430062 | 2019-04-01 | 3D HTO PLATE | 전규격 | 1EA | 551640 | FIMS.CO.LTD. | TI-6AL-4V ELI | (유)핌스
C5430066 | 2019-04-01 | MEDYFIX LOCKING T-PLATE | 전규격 | 1EA | 551640 | MEDYSSEY | Ti-6Al-4V ELI | 메디쎄이
C5430068 | 2019-04-01 | LOCKING SMALL ANATOMICAL FIBULAR PLATE | 전규격 | 1EA | 551640 | HANKILTECH MEDICAL | TITANIUM ALLOY | 한길텍메디칼
C5430070 | 2019-04-01 | LCP LARGE LOCKING ANATOMICAL PLATE | 전규격 | 1EA | 551640 | SST KOREA | TITANIUM | 에스에스티코리아
C5430072 | 2019-04-01 | FEMUR/TIBIA/FIBULA PLATE | 전규격 | 1EA | 551640 | OSTEONIC | 이엘아이급 타이타늄-6알루미늄-4바나듐 합금 | (주)오스테오닉
C5430080 | 2019-04-01 | (MULTI-FIX) ANATOMICAL LOCKING PLATE SYSTEM | 전규격 | 1EA | 551640 | ORTHOTECH | PURE TITANIUM | 올소테크
C5430081 | 2019-04-01 | MEDIAL PROXIMAL HTO LOCKING PLATE | 전규격 | 1EA | 551640 | C&S MEDICAL | TITANIUM ALLOY | 씨앤에스메디칼
C5430084 | 2019-04-01 | APIS ANATOMIC FIBULAR PLATE | 전규격 | 1EA | 532850 | TDM | TITANIUM ALLOY | 티디엠
C5430085 | 2019-04-01 | FIBULA LOCKING PLATE | 전규격 | 1EA | 551640 | NEWCLIP TECHNICS S.A.S | TITANIUM ALLOY | 더블코리아
C5430087 | 2020-04-01 | BYONE HTO LCH PLATE, BYONE DISTAL TIBIA PLATE | 전규격 | 1EA | 551640 | BY ONE CO. GWANGJU BRANCH OFFICE | Ti-6Al-4V ELI | (주)바이원광주지점
C5430091 | 2019-04-01 | EXTREMILOCK APS-ANTERIOR TIBIA PLATE | 전규격 | 1EA | 551640 | OSTEOMED LLC | TITANIUM | 솔고바이오메디칼
C5430093 | 2019-04-01 | DISTAL FEMUR LOCKING PLATE | 전규격 | 1EA | 551640 | TAEYEON MEDICAL | UNALLOYED TITANIUM | 태연메디칼
C5430095 | 2019-04-01 | ANKLE FUSION PLATE | 전규격 | 1EA | 551640 | ARTHREX, INC | TI-6AL-4V ALLOY | 아스렉스코리아(유)
C5430096 | 2019-04-01 | ANATOMICAL LOCKING DISITAL FIBULAR PLATE | 전규격 | 1EA | 551640 | JAEIL MEDICAL CORPORATION | TITANIUM | 제일메디칼코퍼레이션
C5430097 | 2019-04-01 | LARGE LOCKING ANATOMICAL PLATE | 전규격 | 1EA | 551640 | WUHAN DRAGONBIO ORTHOPEDIC PRODUCTS CO., LTD. | TITANIUM | (주)봄메디칼
C5430099 | 2020-03-01 | SI TECH PLATE | 전규격 | 1EA | 551640 | HANKILTECH MEDICAL | PURE TITANIUM | ㈜한길텍메디칼
C5430103 | 2019-04-01 | LCP PROXIMAL LATERAL TIBIA | 전규격 | 1EA | 551640 | SYNTHES GMBH | TITANIUM ALLOY | 한국존슨앤드존슨메디칼
C5430104 | 2019-04-01 | NCB PERIPROSTHETIC PROXIMAL FEMUR PLATE | 전규격 | 1EA | 551640 | ZIMMER GMBH | TI-6AL-4V ALLOY | 짐머바이오메트코리아
C5430110 | 2019-04-01 | PROXIMAL TIBIA LATERAL PLATE | 전규격 | 1EA | 532850 | SOLCO BIOMEDICAL | PURE TITANIUM | 솔고바이오메디칼
C5430113 | 2019-04-01 | LCP DISTAL FIBULAR PLATE | 전규격 | 1EA | 551640 | SYNTHES GMBH | TITANIUM ALLOY | 한국존슨앤드존슨메디칼
C5430120 | 2019-04-01 | BK FIBULA PLATE | 전규격 | 1EA | 551640 | BK MEDITECH | TITANIUM | 비케이메디텍
C5430124 | 2019-04-01 | VARIAX FIBULA PLATE STR | 전규격 | 1EA | 551640 | STRYKER GMBH | TITANIUM | 한국스트라이커
C5430129 | 2019-04-01 | LARGE BONE DISTAL FEMUR PLATE | 전규격 | 1EA | 532850 | TAEYEON MEDICAL | TITANIUM | 태연메디칼
C5430141 | 2019-04-01 | ELPS DF | 전규격 | 1EA | 551640 | SEOHAN CARE | TITANIUM | (주)서한케어
C5430166 | 2019-04-01 | TRAUMA PLATE SYSTEM - DISTAL FIBULA PLATE | 전규격 | 1EA | 551640 | MEDYSSEY | TITANIUM ALLOY | 메디쎄이
C5430180 | 2019-04-01 | <MULTI-FIX> PROXIMAL TIBIA LOCKING PLATE | 전규격 | 1EA | 551640 | ORTHOTECH | PURE TITANIUM | 올소테크
C5430181 | 2019-04-01 | NOA FIX HTO PLATE | 전규격 | 1EA | 551640 | C&S MEDICAL | TITANIUM 6AL-4V ELI ALLOY | 씨앤에스메디칼
C5430184 | 2019-04-01 | APIS ANATOMIC DISTAL TIBIA LOCKING PLATE | 전규격 | 1EA | 551640 | TDM | TITANIUM ALLOY | 티디엠
C5430191 | 2019-04-01 | EXTREMILOCK APS-ANTEROLATERAL TIBIA PLATE | 전규격 | 1EA | 551640 | OSTEOMED LLC | TITANIUM | 솔고바이오메디칼
C5430193 | 2019-04-01 | TIBIA PROXIMAL LOCKIG PLATE | 전규격 | 1EA | 551640 | TAEYEON MEDICAL | UNALLOYED TITANIUM | 태연메디칼
C5430196 | 2019-04-01 | ARIX ANKLE DISTAL TIBIA SYSTEM | 전규격 | 1EA | 551640 | JEIL MEDICAL CORPORATION | TITANIUM ALLOY | (주)제일메디칼코퍼레이션
C5430197 | 2019-04-01 | LARGE ANATOMICAL PLATE | 전규격 | 1EA | 532850 | WUHAN DRAGONBIO ORTHOPEDIC PRODUCTS CO., LTD. | TITANIUM | ㈜봄메디칼
C5430199 | 2020-03-01 | SIS ANATOMICAL FIBULAR LOCKING PLATE | 전규격 | 1EA | 551640 | HANKILTECH MEDICAL | PURE TITANIUM | ㈜한길텍메디칼
C5430203 | 2019-04-01 | TOMOFIX LATERAL DISTAL FEMUR | 전규격 | 1EA | 551640 | SYNTHES GMBH | TITANIUM ALLOY | 한국존슨앤드존슨메디칼
C5430204 | 2019-04-01 | NCB PERIPROSTHETIC DISTAL FEMUR PLATE | 전규격 | 1EA | 551640 | ZIMMER GMBH | TI-6AL-4V ALLOY | 짐머바이오메트코리아
C5430210 | 2019-04-01 | DISTAL TIBIA MEDIAL PLATE | 전규격 | 1EA | 532850 | SOLCO BIOMEDICAL | PURE TITANIUM | 솔고바이오메디칼
C5430229 | 2019-04-01 | FIBULAR DISTAL TIBIA BONE PLATE | 전규격 | 1EA | 532850 | TAEYEON MEDICAL | TITANIUM | 태연메디칼
C5430268 | 2019-04-01 | LOCKING PROXIMAL TIBIA ANATOMICAL PLATE | 전규격 | 1EA | 551640 | HANKILTECH MEDICAL | TITANIUM ALLOY | 한길텍메디칼
C5430280 | 2019-04-01 | MULTI-FIX LARGE ANATOMICAL LOCKING PLATE | 전규격 | 1EA | 551640 | ORTHOTECH | TITANIUM | (주)올소테크
C5430281 | 2019-04-01 | ANATOMIC DISTAL FIBULA LOCKING PLATE | 전규격 | 1EA | 551640 | C&S MEDICAL | TITANIUM 6AL-4V ELI ALLOY | 씨앤에스메디칼
C5430284 | 2019-04-01 | APIS ANATOMIC PROXIMAL TIBIA LOCKING PLATE | 전규격 | 1EA | 551640 | TDM | TITANIUM ALLOY | 티디엠
C5430287 | 2020-04-01 | SIM II LOCKING PLATES | 전규격 | 1EA | 536230 | SI MEDICAL | TITANIUM | 에스아이메디칼
C5430291 | 2019-04-01 | EXTREMILOCK APS-MEDIAL TIBIA PLATE | 전규격 | 1EA | 551640 | OSTEOMED LLC | TITANIUM | 솔고바이오메디칼
C5430303 | 2019-04-01 | TOMOFIX LATERAL HIGH TIBIA | 전규격 | 1EA | 551640 | SYNTHES GMBH | TITANIUM ALLOY | 한국존슨앤드존슨메디칼
C5430304 | 2019-04-01 | NCB PERIPROSTHETIC SHAFT PLATE | 전규격 | 1EA | 551640 | ZIMMER GMBH | TI-6AL-4V ALLOY | 짐머바이오메트코리아
C5430310 | 2019-04-01 | DISITAL FEMUR LOCKING PLATE | 전규격 | 1EA | 551640 | SOLCO | TITANIUM | 솔고바이오메디칼
C5430324 | 2019-04-01 | LARGE LOCKING ANATOMICAL PLATE | 전규격 | 1EA | 551640 | TRAUSON MEDICAL INSTRUMENT CO., LTD. | TITANIUM | 한국스트라이커
C5430329 | 2019-04-01 | DISTAL TIBIA BONE PLATE | 전규격 | 1EA | 532850 | TAEYEON MEDICAL | TITANIUM | 태연메디칼
C5430368 | 2019-04-01 | LOCKING DISTAL TIBIA ANATOMICAL PLATE | 전규격 | 1EA | 551640 | HANKILTECH MEDICAL | TITANIUM ALLOY | 한길텍메디칼
C5430384 | 2019-04-01 | APIS ANATOMIC DISTAL FEMUR LOCKING PLATE | 전규격 | 1EA | 551640 | TDM | TITANIUM ALLOY | 티디엠
C5430391 | 2019-04-01 | EXTREMILOCK APS-FIBULA PLATE | 전규격 | 1EA | 551640 | OSTEOMED LLC | TITANIUM | 솔고바이오메디칼
C5430403 | 2019-04-01 | TOMOFIX MEDIAL HIGH TIBIA | 전규격 | 1EA | 551640 | SYNTHES GMBH | TITANIUM ALLOY | 한국존슨앤드존슨메디칼
C5430410 | 2019-04-01 | PROXIMAL TIBIA PLATE - LOCKING | 전규격 | 1EA | 551640 | SOLCO | TITANIUM | 솔고바이오메디칼
C5430424 | 2019-09-01 | AXSOS 3 TITANIUM FEMUR PLATE | 전규격 | 1EA | 551640 | STRYKER GMBH | 타이타늄 합금 | 한국스트라이커
C5430429 | 2019-04-01 | DISTAL MEDIAL TIBIA LOCKING PLATE | 전규격 | 1EA | 551640 | TAEYEON MEDICAL | UNALLOYED TITANIUM | 태연메디칼
C5430484 | 2019-04-01 | APIS DECISIVE WEDGE LOCKING PLATE | 전규격 | 1EA | 551640 | TDM | TITANIUM ALLOY | 티디엠
C5430491 | 2019-04-01 | EXTREMILOCK APS-HOOK PLATE | 전규격 | 1EA | 551640 | OSTEOMED LLC | TITANIUM | 솔고바이오메디칼
C5430503 | 2019-04-01 | LCP DISTAL MEDIAL TIBIA PLATE | 전규격 | 1EA | 551640 | SYNTHES GMBH | TITANIUM ALLOY | 한국존슨앤드존슨메디칼
C5430524 | 2019-09-01 | AXSOS 3 TITANIUM TIBIA PLATE | 전규격 | 1EA | 551640 | STRYKER GMBH | TI-6AL-4V-ALLOY | 한국스트라이커
C5430529 | 2019-04-01 | SMALL LOCKING FIBULAR PLATE | 전규격 | 1EA | 551640 | TAEYEON MEDICAL | UNALLOYED TITANIUM | 태연메디칼
C5430566 | 2019-04-01 | MEDY FIX SYSTEM - DISTAL FIBULA PLATE | 전규격 | 1EA | 551640 | MEDYSSEY | TI-6AL-4V ELI | 메디쎄이
C5430584 | 2019-04-01 | APIS TRIFIX DISTAL TIBIA LOCKING PLATE | 전규격 | 1EA | 551640 | TDM | TITANIUM | 티디엠
C5430603 | 2019-04-01 | LCP ANTEROLATERAL DISTAL TIBIA PLATE | 전규격 | 1EA | 551640 | SYNTHES GMBH | PURE TITANIUM TICP | 한국존슨앤드존슨메디칼
C5430629 | 2019-04-01 | DISTAL LATERAL TIBIA LOCKING PLATE | 전규격 | 1EA | 551640 | TAEYEON MEDICAL | UNALLOYED TITANIUM | 태연메디칼
C5430668 | 2019-04-01 | LOCKING DISTAL FEMUR ANATOMICAL PLATE | 전규격 | 1EA | 551640 | HANKILTECH MEDICAL | TITANIUM ALLOY | 한길텍메디칼
C5430703 | 2019-04-01 | LCP MEDIAL DISTAL TIBIA PLATE WITHOUT TAP | 전규격 | 1EA | 551640 | SYNTHES GMBH | PURE TITANIUM TICP | 한국존슨앤드존슨메디칼
C5430729 | 2019-04-01 | POSTEROLATERAL MID DISTAL FIBULA LOCKING PLATE | 전규격 | 1EA | 551640 | TAEYEON MEDICAL | UNALLOYED TITANIUM | 태연메디칼
C5430768 | 2019-04-01 | HANKIL ANATOMIC FIBULAR PLATE | 전규격 | 1EA | 532850 | HANKILTECH MEDICAL | TITANIUM | 한길텍메디칼
C5430784 | 2019-04-01 | APIS TRIFIX DISTAL FEMUR LOCKING PLATE | 전규격 | 1EA | 551640 | TDM | TITANIUM | 티디엠
C5430803 | 2019-04-01 | LCP MEDIAL PROXIMAL TIBIA PLATE | 전규격 | 1EA | 551640 | SYNTHES GMBH | PURE TITANIUM TICP | 한국존슨앤드존슨메디칼
C5430829 | 2019-04-01 | POSTEROLATERAL DISTAL FIBULA LOCKING PLATE | 전규격 | 1EA | 551640 | TAEYEON MEDICAL | UNALLOYED TITANIUM | 태연메디칼
C5430868 | 2019-04-01 | HUMAN FIX PLATE | 전규격 | 1EA | 551640 | HANKILTECH MEDICAL | PURE TITANIUM GRAE 4 | 한길텍메디칼
C5430884 | 2019-04-01 | APIS FIBULAR LOCKING PLATE | 전규격 | 1EA | 551640 | TDM | TITANIUM ALLOY | 티디엠
C5430903 | 2019-04-01 | LCP BROAD CURVED PLATE | 전규격 | 1EA | 551640 | SYNTHES GMBH | PURE TITANIUM TICP | 한국존슨앤드존슨메디칼
C5430913 | 2019-04-01 | TOMOFIX MEDIAL DISTAL FEMUR | 전규격 | 1EA | 551640 | SYNTHES GMBH | PURE TITANIUM | 한국존슨앤드존슨메디칼
C5430929 | 2019-04-01 | LATERAL DISTAL FIBULA LOCKING PLATE | 전규격 | 1EA | 551640 | TAEYEON MEDICAL | UNALLOYED TITANIUM | 태연메디칼
C5430968 | 2019-04-01 | LOCKING OHTO-FIX ANATOMICAL PLATE | 전규격 | 1EA | 551640 | HANKILTECH MEDICAL | PURE TITANIUM | 한길텍메디칼
C5430984 | 2019-04-01 | APIS FIBULAR LOCKING PLATE(HOOK TYPE) | 전규격 | 1EA | 551640 | TDM | PURE TITANIUM | 티디엠
C5433010 | 2019-04-01 | 4CIS RIGID STEPPED PLATE | 전규격 | 1EA | 321730 | SOLCO BIOMEDICAL | TITANIUM PURE | 솔고바이오메디칼
C5433020 | 2019-04-01 | OPS PLATE | 전규격 | 1EA | 321730 | BK MEDITECH | TITANIUM 6AL-4V ELI ALLOY | 비케이메디텍
C5433066 | 2019-04-01 | TI-PLATE(SCREW TYPE) | 전규격 | 1EA | 321730 | MEDYSSEY | TI6AL4V | 메디쎄이
C5433080 | 2019-04-01 | <MULTI-FIX> HTO SYSTEM - HTO PLATE SPIKED | 전규격 | 1EA | 321730 | ORTHOTECH | TI6AL4V | 올소테크
C5433081 | 2019-04-01 | CHANG TIBIAL OSTEOTOMY PLATE | 전규격 | 1EA | 321730 | C&S MEDICAL | TI6AL4V ELI | C&S MEDICAL
C5433084 | 2019-04-01 | APIS HTO PLATE | 전규격 | 1EA | 321730 | TDM | TITANIUM ALLOY | 티디엠
C5433095 | 2019-04-01 | H.T.O WEDGE PLATE | 전규격 | 1EA | 321730 | ARTHREX, INC | STAINLESS STEEL | 아스렉스코리아(유)
C5433166 | 2019-04-01 | TI-PLATE(STAPLE TYPE) | 전규격 | 1EA | 321730 | MEDYSSEY | TI6AL4V | 메디쎄이
C5433168 | 2019-04-01 | HKT OPEN WEDGE HIGH ANATOMIC MULTI PLATE-ROTATION TYPE | 전규격 | 1EA | 321730 | HANKILTECH MEDICAL | TITANIUM ASTM F 67 | 한길텍메디칼
C5433195 | 2019-04-01 | HTO WEDGE S/P PLATE | 전규격 | 1EA | 321730 | ARTHREX, INC | TITANIUM ASTM F 136 | 아스렉스코리아(유)
C5433268 | 2019-04-01 | HKT OPEN WEDGE HIGH ANATOMIC MULTI PLATE-FIXED TYPE, 4H PARALLEL TYPE & 4H 4°SLOPE TYPE | 전규격 | 1EA | 321730 | HANKILTECH MEDICAL | TITANIUM ASTM F 67 | 한길텍메디칼
C5433295 | 2019-04-01 | LOW PROFILE PLATE WITH WEDGE | 전규격 | 1EA | 321730 | ARTHREX, INC | TITANIUM | 아스렉스코리아(유)
C5436003 | 2019-04-01 | 95 AGL CONDYLAR PLATE | 전규격 | 1EA | 290780 | SYNTHES GMBH | TITANIUM | 한국존슨앤드존슨메디칼
C5436010 | 2019-04-01 | CONDYLAR PLATE | 전규격 | 1EA | 290780 | SOLCO BIOMEDICAL | 타이타늄-6알루미늄-4바나듐 합금 | (주)솔고바이오메디칼
C5437003 | 2019-04-01 | LOCKING ATTACHMENT PLATE (CONNECTION SCREW 포함) | 전규격 | 1EA | 177280 | SYNTHES GMBH | TITANIUM ALLOY | 한국존슨앤드존슨메디칼
C5441006 | 2019-11-01 | STERNALOCK PLATE | 전규격 | 1EA | 278290 | BIOMET MICROFIXATION | TITANIUM | 짐머바이오메트코리아
C5441023 | 2019-11-01 | STERNAL PLATE | 전규격 | 1EA | 278290 | SYNTHES GMBH | TITANIUM | 한국존슨앤드존슨메디칼
C5441062 | 2019-11-01 | STERILE STERNAL SYSTEM BONE PLATE | 전규격 | 1EA | 278290 | JAEIL MEDICAL CORPORATION | TITANIUM | (주)제일메디칼코퍼레이션
C5441162 | 2019-11-01 | NON-STERILE ARIX STERNAL SYSTEM BONE PLATE | 전규격 | 1EA | 278290 | JEIL MEDICAL CORPORATION | TITANIUM | (주)제일메디칼코퍼레이션
C5443023 | 2019-11-01 | STERNAL RELEASE PIN | 전규격 | 1EA | 27230 | SYNTHES GMBH | TITANIUM | 한국존슨앤드존슨메디칼
C5451003 | 2019-04-01 | DHS PLATE SET | SET | 1EA | 609920 | SYNTHES GMBH | TITANIUM | 한국존슨앤드존슨메디칼
C5451013 | 2019-04-01 | LCP DHS PLATE SET WITH HIP SCREW | 전규격 | 1EA | 679030 | SYNTHES GMBH | TAN TI6AL7NB | 한국존슨앤드존슨메디칼
C5451029 | 2019-04-01 | TY CHS PLATE SYSTEM | SET | 1EA | 638670 | TAEYEON MEDICAL | TITANIUM ALLOY | 태연메디칼
C5451068 | 2019-04-01 | DHS PLATE SYSTEM | SET | 1EA | 638670 | HANKILTECH MEDICAL | TITANIUM | 한길텍메디칼
C5451080 | 2019-04-01 | COMPRESSION HIP SCREW SYSTEM PLATE SET | SET | 1EA | 638670 | ORTHOTECH | TITANIUM | 올소테크
C5451084 | 2019-04-01 | APIS DHS PLATE SYSTEM | SET | 1EA | 638670 | TDM | PURE TITANIUM | 티디엠
C5451103 | 2019-04-01 | DHS PLATE SET WITH BLADE | 전규격 | 1EA | 638670 | SYNTHES GMBH | TAN TI6AL7NB | 한국존슨앤드존슨메디칼
C5451113 | 2019-04-01 | LCP DHS PLATE SET WITH BLADE | 전규격 | 1EA | 679030 | SYNTHES GMBH | TAN TI6AL7NB | 한국존슨앤드존슨메디칼
C5451213 | 2019-04-01 | FEMORAL NECK SYSTEM | 전규격 | 1EA | 679030 | SYNTHES GMBH | TAN TI6AL7NB | 한국존슨앤드존슨메디칼
C5452003 | 2019-04-01 | DHS TROCHANTER STABILIZING PLATE | 전규격 | 1EA | 656270 | SYNTHES GMBH | TITANIUM | 한국존슨앤드존슨메디칼
C5452004 | 2019-04-01 | NCB PERIPROSTHETIC TROCHANTER PLATE | 전규격 | 1EA | 658590 | ZIMMER GMBH | TITANIUM ALLOY | 짐머바이오메트코리아
C5452010 | 2019-04-01 | 4CIS CHS PLATE SET | SET | 1EA | 638670 | SOLCO | TITANIUM | 솔고바이오메디칼
C5452023 | 2019-04-01 | ACE CAPTURED HIP PLATE SET | SET | 1EA | 638670 | ACE | TITANIUM | 짐머바이오메트코리아
C5452029 | 2019-04-01 | TY TROCHANTER STABILIZING PLATE | 전규격 | 1EA | 656270 | TAEYEON MEDICAL | TITANIUM ALLOY | 태연메디칼
C5452068 | 2019-04-01 | HANKILTECH, TROCHANTAR STABILIZING PLATE | 전규격 | 1EA | 656270 | HANKILTECH MEDICAL | TITANIUM | 한길텍메디칼
C5452070 | 2019-04-01 | LCP GT PLATE | 전규격 | 1EA | 658590 | SST KOREA | TITANIUM | 에스에스티코리아
C5452080 | 2019-04-01 | COMPRESSION HIP SCREW SYSTEM TROCHANTER PLATE | 전규격 | 1EA | 638670 | ORTHOTECH | TITANIUM | 올소테크
C5452084 | 2019-04-01 | APIS TROCHANTAR STABILIZING PLATE | 전규격 | 1EA | 656270 | TDM | PURE TITANIUM | 티디엠
C5452100 | 2019-04-01 | 4CIS TROCHANTER STABILIZING PLATE | 전규격 | 1EA | 656270 | SOLCO | TITANIUM | 솔고바이오메디칼
C5452103 | 2019-04-01 | LOCKING TROCHANTER STABILIZING PLATE | 전규격 | 1EA | 658590 | SYNTHES GMBH | PURE TITANIUM | 한국존슨앤드존슨메디칼
C5452200 | 2019-06-01 | 4CIS TROCHANTER STABILIZING PLATE 2 (PURE TITANIUM) | 전규격 | 1EA | 656270 | SOLCO BIOMEDICAL | PURE TITANIUM | (주)솔고바이오메디칼
C5453003 | 2019-04-01 | DCS PLATE SET | 전규격 | 1EA | 638670 | SYNTHES GMBH | TITANIUM | 한국존슨앤드존슨메디칼
C5453010 | 2019-04-01 | 4CIS DCS PLATE SET | SET | 1EA | 638670 | SOLCO | TITANIUM | 솔고바이오메디칼
C5460036 | 2019-04-01 | 3.5 LCP RECONSTRUCTION PLATE | 전규격 | 1EA | 213610 | SHINHOENG | PURE TITANIUM | 신호이엔지
C5460088 | 2019-04-01 | SMALL RECONSTRUCTION LOCKING PLATE | 전규격 | 1EA | 213610 | SAHNDONG WEIGAO ORTHOPAEDICD DEVICE CO., LTD | TITANIUM, TI-6AL-4V-ALLOY | ㈜써지쿨
C5460104 | 2019-04-01 | MATRIX RIB UNIVERSAL PLATE | 전규격 | 1EA | 213610 | SYNTHES GMBH | TITANIUM | 한국존슨앤드존슨메디칼
C5460204 | 2019-04-01 | STERNALOCK RIB PLATE | 전규격 | 1EA | 213610 | BIOMET MICROFIXATION | TITANIUM | 짐머바이오메트코리아
C5460304 | 2019-04-01 | ALPS COMPOSITE DISTAL FIBULA PLATE | 전규격 | 1EA | 213610 | BIOMET TRAUMA | TI-6AL-4V ALLOY | 짐머바이오메트코리아
C5460404 | 2019-04-01 | RIBFIX BLU PLATE(STRAIGHT & CURVED 포함) | 전규격 | 1EA | 213610 | BIOMET MICROFIXATION | TI-6AL-4V ALLOY | 짐머바이오메트코리아
C5461003 | 2019-04-01 | ONE-THIRD TUBULAR PLATE | 전규격 | 1EA | 97510 | SYNTHES GMBH | TITANIUM | 한국존슨앤드존슨메디칼
C5461010 | 2019-04-01 | 1/3 TUBULAR PLATE | 전규격 | 1EA | 87760 | SOLCO | TITANIUM | 솔고바이오메디칼
C5461024 | 2019-04-01 | ONE THIRD TUBULAR PLATE | 전규격 | 1EA | 87760 | STRYKER GMBH | TITANIUM | 한국스트라이커
C5461029 | 2019-04-01 | ONE-THIRD TUBULAR PLATE | 전규격 | 1EA | 87760 | TAEYEON MEDICAL | TITANIUM | 태연메디칼
C5461050 | 2019-04-01 | 1/3 TUBULAR PLATE | 전규격 | 1EA | 158800 | OSTEONIC | TITANIUM | 오스테오닉
C5461067 | 2019-04-01 | ONE THIRD TUBULAR PLATE | 전규격 | 1EA | 87760 | SANATMETAL LTD | TITANIUM ALLOY | 오티메디칼
C5461068 | 2019-04-01 | HANKILTECH, 1/3 TUBULAR PLATE 3.5 | 전규격 | 1EA | 87760 | HANKILTECH MEDICAL | TITANIUM ALLOY | 한길텍메디칼
C5461070 | 2019-04-01 | LCP ONE THIRD PLATE | 전규격 | 1EA | 158800 | SST KOREA | TITANIUM | 에스에스티코리아
C5461080 | 2019-04-01 | MULTI-FIX ⅓ TUBULAR PLATE | 전규격 | 1EA | 98840 | ORTHOTECH | TITANIUM ALLOY (TI 6A1-4V-ELI) | 올소테크
C5461084 | 2019-04-01 | APIS 3.5 ONE-THIRD TUBULAR PLATE | 전규격 | 1EA | 98840 | TDM | TITANIUM ALLOY | 티디엠
C5461091 | 2019-04-01 | EXTREMILOCK APS-1/3 TUBULAR PLATE | 전규격 | 1EA | 158800 | OSTEOMED LLC | TITANIUM | 솔고바이오메디칼
C5461129 | 2019-04-01 | ONE-THIRD TUBULAR LOCKING PLATE | 전규격 | 1EA | 158800 | TAEYEON MEDICAL | UNALLOYED TITANIUM | 태연메디칼
C5461184 | 2019-04-01 | APIS 3.5MM LOCKING SMALL DCP PLATE | 전규격 | 1EA | 158800 | TDM | PURE TITANIUM | 티디엠
C5462024 | 2019-04-01 | CLOVERLEAF PLATE | 전규격 | 1EA | 98840 | STRYKER GMBH | TITANIUM | 한국스트라이커
C5462031 | 2020-07-01 | 1/3 FIBULA PLATE | 전규격 | 1EA | 158800 | BY ONE GWANGJU BRANCH OFFICE CO., LTD. | TITANIUM | (주)바이원 광주지점
C5462091 | 2019-04-01 | EXTREMILOCK FPS-PLATE | 전규격 | 1EA | 158800 | OSTEOMED LLC | TITANIUM | 솔고바이오메디칼
C5462203 | 2019-04-01 | LCP 1/3 TUBULAR PLATE | 전규격 | 1EA | 158800 | SYNTHES GMBH | TITANIUM | 한국존슨앤드존슨메디칼
C5463003 | 2019-04-01 | SMALL FRAGMENT LC - DCP PLATE | 전규격 | 1EA | 107080 | SYNTHES GMBH | TITANIUM | 한국존슨앤드존슨메디칼
C5463010 | 2019-04-01 | SMALL SELF COMPRESSION PLATE | 전규격 | 1EA | 105500 | SOLCO | TITANIUM | 솔고바이오메디칼
C5463018 | 2019-04-01 | CONGRUENT DYNAMIC MIDSHAFT COMPRESSION PLATE | 전규격 | 1EA | 105500 | ACUMED, INC | TITANIUM ALLOY | (주)준영메디칼
C5463024 | 2019-04-01 | SMALL BONE WAISTED COMPRESSION PLATE | 전규격 | 1EA | 105500 | STRYKER GMBH | TITANIUM | 한국스트라이커
C5463029 | 2019-04-01 | SMALL COMPRESSION PLATE | 전규격 | 1EA | 105500 | TAEYEON MEDICAL | TITANIUM | 태연메디칼
C5463036 | 2019-04-01 | 3.5 LOCKING COMPRESSION PLATE | 전규격 | 1EA | 114400 | SHINHOENG | PURE TITANIUM | 신호이엔지
C5463050 | 2019-04-01 | SMALL LOCKING COMPRESSION PLATE | 전규격 | 1EA | 114400 | OSTEONIC | TITANIUM | (주)오스테오닉
C5463067 | 2019-04-01 | LIGHT SMALL SELF COMPRESSING PLATE | 전규격 | 1EA | 105500 | SANATMETAL LTD | TITANIUM ALLOY | 오티메디칼
C5463068 | 2019-04-01 | HANKILTECH, SMALL PLATE 3.5 | 전규격 | 1EA | 105500 | HANKILTECH MEDICAL | TITANIUM ALLOY | 한길텍메디칼
C5463070 | 2019-04-01 | LCP PLATE 35 | 전규격 | 1EA | 114400 | SST KOREA | TITANIUM | 에스에스티코리아
C5463080 | 2019-04-01 | MULTI-FIX SMALL COMPRESSION PLATE | 전규격 | 1EA | 107080 | ORTHOTECH | TITANIUM ALLOY (TI 6A1-4V-ELI) | 올소테크
C5463082 | 2019-04-01 | SMALL SELF COMPRESSION PLATE | 전규격 | 1EA | 107080 | SANATMETAL.LTD | TITANIUM ALLOY | 오티메디칼
C5463084 | 2019-04-01 | APIS 3.5 DCP PLATE | 전규격 | 1EA | 107080 | TDM | TITANIUM ALLOY | 티디엠
C5463088 | 2019-04-01 | SMALL LOCKING COMPRESSION PLATE | 전규격 | 1EA | 114400 | SAHNDONG WEIGAO ORTHOPAEDICD DEVICE CO., LTD | TITANIUM, TI-6AL-4V-ALLOY | ㈜써지쿨
C5463103 | 2019-04-01 | LC-LCP COMPRESSION PLATE | 전규격 | 1EA | 114400 | SYNTHES GMBH | TITANIUM | 한국존슨앤드존슨메디칼
C5463110 | 2019-04-01 | 4CIS SMALL PLATE | 전규격 | 1EA | 105500 | SOLCO BIOMEDICAL | TITANIUM | 솔고바이오메디칼
C5463129 | 2019-04-01 | DCP PLATE | 전규격 | 1EA | 107080 | TAEYEON MEDICAL | UNALLOYED TITANIUM | 태연메디칼
C5463166 | 2019-04-01 | MEDY FIX SYSTEM - LP SMALL PLATE | 전규격 | 1EA | 107080 | MEDYSSEY | TI-6AL-4V ELI | 메디쎄이
C5463168 | 2019-04-01 | HANKILTECH, DCP PLATE 3.5 | 전규격 | 1EA | 105500 | HANKILTECH MEDICAL | TITANIUM ALLOY | 한길텍메디칼
C5463184 | 2019-04-01 | APIS 3.5 SMALL DCP PLATE | 전규격 | 1EA | 107080 | TDM | PURE TITANIUM | 티디엠
C5463197 | 2019-04-01 | SMALL COMPRESSION PLATE | 전규격 | 1EA | 107080 | WUHAN DRAGONBIO ORTHOPEDIC PRODUCTS CO., LTD. | TITANIUM | ㈜봄메디칼
C5463203 | 2019-04-01 | LCP METAPHYSEAL PLATE-NARROW | 전규격 | 1EA | 114400 | SYNTHES GMBH | TITANIUM | 한국존슨앤드존슨메디칼
C5463268 | 2019-04-01 | LOCKING SMALL PLATE | 전규격 | 1EA | 114400 | HANKILTECH MEDICAL | TITANIUM ALLOY | 한길텍메디칼
C5463284 | 2019-04-01 | APIS 3.5MM LOCKING DCP PLATE | 전규격 | 1EA | 114400 | TDM | TITANIUM ALLOY | 티디엠
C5465097 | 2019-04-01 | SMALL LOCKING 일반 PLATE | 전규격 | 1EA | 158800 | WUHAN DRAGONBIO ORTHOPEDIC PRODUCTS CO., LTD. | TITANIUM | (주)봄메디칼
C5466003 | 2019-04-01 | T SMALL RIGHT ANGLE PLATE | 전규격 | 1EA | 98840 | SYNTHES GMBH | TITANIUM | 한국존슨앤드존슨메디칼
C5466010 | 2019-04-01 | SMALL T-PLATE | 전규격 | 1EA | 98840 | SOLCO | TITANIUM | 솔고바이오메디칼
C5466018 | 2019-04-01 | CONGRUENT DISTAL RADIUS PLATE | 전규격 | 1EA | 98840 | ACUMED, INC | TITANIUM ALLOY | (주)준영메디칼
C5466029 | 2019-04-01 | SMALL T-PLATE | 전규격 | 1EA | 98840 | TAEYEON MEDICAL | TITANIUM | 태연메디칼
C5466036 | 2019-04-01 | LCP ONE-THIRD PLATE | 전규격 | 1EA | 98840 | SHINHOENG | PURE TITANIUM | 신호이엔지
C5466068 | 2019-04-01 | HANKILTECH, SMALL T-PLATE 3.5 | 전규격 | 1EA | 98840 | HANKILTECH MEDICAL | TITANIUM ALLOY | 한길텍메디칼
C5466080 | 2019-04-01 | SMALL PLATE T,T.O TYPE | 전규격 | 1EA | 98840 | ORTHOTECH | TITANIUM | 올소테크
C5466084 | 2019-04-01 | APIS 3.5 SMALL T PLATE | 전규격 | 1EA | 98840 | TDM | TITANIUM ALLOY | 티디엠
C5466103 | 2019-04-01 | T SMALL OBLIQUE ANGLE PLATE | 전규격 | 1EA | 98840 | SYNTHES GMBH | TITANIUM | 한국존슨앤드존슨메디칼
C5466113 | 2019-04-01 | LC-LCP T PLATE | 전규격 | 1EA | 153870 | SYNTHES GMBH | TITANIUM | 한국존슨앤드존슨메디칼
C5466118 | 2019-04-01 | CONGRUENT VOLAR RADIUS PLATE | 전규격 | 1EA | 98840 | ACUMED, INC | TITANIUM ALLOY | (주)준영메디칼
C5466197 | 2019-04-01 | SMALL 일반 PLATE | 전규격 | 1EA | 98840 | WUHAN DRAGONBIO ORTHOPEDIC PRODUCTS CO., LTD. | TITANIUM | ㈜봄메디칼
C5466224 | 2019-04-01 | SMALL T PLATE | 전규격 | 1EA | 98840 | STRYKER GMBH | TITANIUM | 한국스트라이커
C5466229 | 2019-04-01 | LOCKING T-PLATE | 전규격 | 1EA | 158800 | TAEYEON MEDICAL | UNALLOYED TITANIUM | 태연메디칼
C5466329 | 2019-04-01 | SMALL T-OBLIQUE LOCKING T-PLATE | 전규격 | 1EA | 158800 | TAEYEON MEDICAL | UNALLOYED TITANIUM | 태연메디칼
C5466429 | 2019-04-01 | SMALL LOCKING T-PLATE (RIGHT ANGLE 2HEAD/3 HEAD) | 전규격 | 1EA | 158800 | TAEYEON MEDICAL | UNALLOYED TITANIUM | 태연메디칼
C5467003 | 2019-04-01 | CALCANEAL PLATE | 전규격 | 1EA | 151090 | SYNTHES GMBH | PURE TITANIUM | 한국존슨앤드존슨메디칼
C5467010 | 2019-04-01 | H-PLATE | 전규격 | 1EA | 151090 | SOLCO BIOMEDICAL | TITANIUM | 솔고바이오메디칼
C5467020 | 2019-06-01 | ARIX SYSTEM LOCKING CALCANEUS PLATE | 전규격 | 1EA | 165900 | JEIL MEDICAL CORPORATION | TITANIUM | (주)제일메디칼코퍼레이션
C5467024 | 2019-04-01 | CALCANEAL PLATE | 전규격 | 1EA | 151090 | STRYKER GMBH | TITANIUM | 한국스트라이커
C5467029 | 2019-04-01 | H-PLATE | 전규격 | 1EA | 151090 | TAEYEON MEDICAL | TITANIUM | 태연메디칼
C5467030 | 2019-10-01 | SCULPTOR CALCANEAL LOCKING PLATE | 전규격 | 1EA | 165900 | GS MEDICAL | TITANIUM | (주)지에스메디칼
C5467050 | 2019-04-01 | LOCKING CALCANEUS PLATE | 전규격 | 1EA | 165900 | OSTEONIC | PURE TITANIUM | 오스테오닉
C5467068 | 2019-04-01 | HANKILTECH, H-PLATE 3.5 | 전규격 | 1EA | 151090 | HANKILTECH MEDICAL | TITANIUM ALLOY | 한길텍메디칼
C5467070 | 2019-04-01 | LCP CALCANEOUS PLATE | 전규격 | 1EA | 165900 | SST KOREA | TITANIUM | 에스에스티코리아
C5467080 | 2019-04-01 | SMALL PLATE F TYPE | 전규격 | 1EA | 151090 | ORTHOTECH | TITANIUM | 올소테크
C5467084 | 2019-04-01 | APIS 3.5 H PLATE | 전규격 | 1EA | 151090 | TDM | TITANIUM ALLOY | 티디엠
C5467085 | 2019-04-01 | CALCANEAL LOCKING PLATE | 전규격 | 1EA | 165900 | DOUBLE MEDICAL TECHNOLOGY INC. | TI-6AI-4V ALLOY | 더블코리아
C5467088 | 2019-04-01 | CALCANEAL LOCKING PLATE | 전규격 | 1EA | 165900 | SAHNDONG WEIGAO ORTHOPAEDICD DEVICE CO., LTD | TITANIUM, TI-6AL-4V-ALLOY | ㈜써지쿨
C5467091 | 2019-04-01 | EXTREMILOCK FPS-PLATE | 전규격 | 1EA | 165900 | OSTEOMED LLC | TITANIUM | 솔고바이오메디칼
C5467095 | 2019-04-01 | CALCANEOUS STEP PLATE | 전규격 | 1EA | 165900 | ARTHREX, INC | TITANIUM | 아스렉스코리아(유)
C5467097 | 2019-04-01 | SMALL LOCKING CALCANEOUS PLATE | 전규격 | 1EA | 165900 | WUHAN DRAGONBIO ORTHOPEDIC PRODUCTS CO., LTD. | TITANIUM | (주)봄메디칼
C5467100 | 2019-04-01 | CALCANIAL F-PLATE | 전규격 | 1EA | 151090 | SOLCO BIOMEDICAL | TITANIUM | 솔고바이오메디칼
C5467103 | 2019-04-01 | LOCKING CALCANEAL PLATE | 전규격 | 1EA | 165900 | SYNTHES GMBH | PURE TITANIUM | 한국존슨앤드존슨메디칼
C5467120 | 2019-04-01 | ARIX SYSTEM CALCANEUS PLATE | 전규격 | 1EA | 151090 | JAEIL MEDICAL CORPORATION | TITANIUM | 제일메디칼코퍼레이션
C5467124 | 2019-04-01 | VARIAX LOCKING CALCANEAL PLATE | 전규격 | 1EA | 165900 | STRYKER GMBH | TITANIUM | 한국스트라이커
C5467129 | 2019-04-01 | CALCANEAL PLATE | 전규격 | 1EA | 151090 | TAEYEON MEDICAL | TITANIUM | 태연메디칼
C5467180 | 2019-04-01 | SMALL PLATE H TYPE | 전규격 | 1EA | 151090 | ORTHOTECH | TITANIUM | 올소테크
C5467184 | 2019-04-01 | APIS 3.5 CALCANEUS F PLATE | 전규격 | 1EA | 151090 | TDM | PURE TITANIUM | 티디엠
C5467195 | 2019-04-01 | CALCANEAL FRACTURE PLATE | 전규격 | 1EA | 165900 | ARTHREX, INC | TITANIUM | 아스렉스코리아(유)
C5467197 | 2019-04-01 | SMALL CALCANEOUS PLATE | 전규격 | 1EA | 151090 | WUHAN DRAGONBIO ORTHOPEDIC PRODUCTS CO., LTD. | TITANIUM | ㈜봄메디칼
C5467224 | 2019-04-01 | LOCKING CALCANEAL PLATE | 전규격 | 1EA | 165900 | TRAUSON MEDICAL INSTRUMENT CO., LTD. | TITANIUM | 한국스트라이커
C5467229 | 2019-04-01 | CALCANEAL LOCKING PLATE | 전규격 | 1EA | 165900 | TAEYEON MEDICAL | UNALLOYED TITANIUM | 태연메디칼
C5467280 | 2019-04-01 | CALCANEOUS PLATE | 전규격 | 1EA | 151090 | HANKILTECH MEDICAL | PURE TITANIUM | 한길텍메디칼
C5467284 | 2019-04-01 | APIS 3.5MM LOCKING CALCANEUS PLATE | 전규격 | 1EA | 165900 | TDM | PURE TITANIUM | 티디엠
C5467289 | 2019-04-01 | DARCO LOCKING BONE PLATE-WEDGE형(PIA) | 전규격 | 1EA | 165900 | WRIGHT MEDICAL | TITANIUM ALLOY | 에코라
C5467380 | 2019-04-01 | SMALL CALCANEOUS PLATE | 전규격 | 1EA | 151090 | HANKILTECH MEDICAL | PURE TITANIUM | 한길텍메디칼
C5467384 | 2019-04-01 | LOCKING SMALL CALCANEUS PLATE | 전규격 | 1EA | 165900 | HANKILTECH MEDICAL | PURE TITANIUM | 한길텍메디칼
C5467480 | 2019-04-01 | (MULTI-FIX) CALCANEAL LOCKING PLATE | 전규격 | 1EA | 165900 | ORTHOTECH | PURE TITANIUM | (주)올소테크
C5467484 | 2019-04-01 | APIS VARIABLE LOCKING CALCANEOUS PLATE | 전규격 | 1EA | 165900 | TDM | TITANIUM | (주)티디엠
C5469003 | 2019-04-01 | RECONSTRUCTION PLATE | 전규격 | 1EA | 177920 | SYNTHES GMBH | TITANIUM | 한국존슨앤드존슨메디칼
C5469010 | 2019-04-01 | RECONSTRUCTION STRAIGHT PLATE | 전규격 | 1EA | 88670 | SOLCO | TITANIUM ALLOY | 솔고바이오메디칼
C5469018 | 2019-04-01 | CONGRUENT DISTAL FIBULA PLATE | 전규격 | 1EA | 88670 | ACUMED, INC | TITANIUM ALLOY | (주)준영메디칼
C5469029 | 2019-04-01 | RECONSTRUCTION PLATE | 전규격 | 1EA | 88670 | TAEYEON MEDICAL | TITANIUM | 태연메디칼
C5469050 | 2019-04-01 | SMALL LOCKING RECONSTRUCTION PLATE | 전규격 | 1EA | 213610 | OSTEONIC | TITANIUM | (주)오스테오닉
C5469054 | 2019-04-01 | RIBCARE PLATE | 전규격 | 1EA | 213610 | CARETECH | TI6AL4V ELI | (주)케어테크
C5469067 | 2019-04-01 | CERVICAL RECONSTRUCTION PLATE | 전규격 | 1EA | 88670 | SANATMETAL LTD | TITANIUM ALLOY | 오티메디칼
C5469068 | 2019-04-01 | SMALL PLATE 3.5MM RECONSTRUCTION PLATE | 전규격 | 1EA | 177920 | HANKILTECH MEDICAL | PURE TITANIUM | 한길텍메디칼
C5469070 | 2019-04-01 | LCP RECON PLATE 35 | 전규격 | 1EA | 213610 | SST KOREA | TITANIUM | 에스에스티코리아
C5469080 | 2019-04-01 | MULTI-FIX RECONSTRUCTION PLATE | 전규격 | 1EA | 177920 | ORTHOTECH | TITANIUM ALLOY (TI 6A1-4V-ELI) | 올소테크
C5469084 | 2019-04-01 | APIS 3.5 RECONSTRUCTION DCP PLATE | 전규격 | 1EA | 177920 | TDM | TITANIUM ALLOY | 티디엠
C5469097 | 2019-04-01 | SMALL LOCKING RECONSTRUCTION PLATE | 전규격 | 1EA | 213610 | WUHAN DRAGONBIO ORTHOPEDIC PRODUCTS CO., LTD. | TITANIUM | (주)봄메디칼
C5469103 | 2019-04-01 | LC-LCP RECONSTRUCTION PLATE | 전규격 | 1EA | 213610 | SYNTHES GMBH | TITANIUM | 한국존슨앤드존슨메디칼
C5469118 | 2019-04-01 | CONGRUENT GLIDE PLATE | 전규격 | 1EA | 88670 | ACUMED, INC | TITANIUM ALLOY | (주)준영메디칼
C5469129 | 2019-04-01 | RECONSTRUCTION(STRAIGHT) LOCKING PLATE | 전규격 | 1EA | 213610 | TAEYEON MEDICAL | UNALLOYED TITANIUM | 태연메디칼
C5469184 | 2019-04-01 | APIS 3.5MM LOCKING RECON PLATE | 전규격 | 1EA | 213610 | TDM | TITANIUM ALLOY | 티디엠
C5469197 | 2019-04-01 | PELVIC RECONSTRUCTION PLATE | 전규격 | 1EA | 177920 | WUHAN DRAGONBIO ORTHOPEDIC PRODUCTS CO., LTD. | TITANIUM | (주)봄메디칼
C5469203 | 2019-04-01 | MATRIX RIB PRE-CONTOURED PLATE | 전규격 | 1EA | 213610 | SYNTHES GMBH | TITANIUM ALLOY | 한국존슨앤드존슨메디칼
C5469284 | 2019-04-01 | APIS RIB LOCKING PLATE SYSTEM | 전규격 | 1EA | 213610 | TDM | TITANIUM | 티디엠
C5470010 | 2019-04-01 | RECONSTRUCTION PLATE | 전규격 | 1EA | 177920 | SOLCO BIOMEDICAL | TITANIUM ALLOY | 솔고바이오메디칼
C5470029 | 2019-04-01 | RECONSTRUCTION CURVED PLATE | 10H 이하 /11H 이상 | 1EA | 177920 | TAEYEON MEDICAL | TITANIUM | 태연메디칼
C5470068 | 2019-04-01 | HANKILTECH, RECONSTRUCTION PLATE, CURVED 3.5 | 전규격 | 1EA | 177920 | HANKILTECH MEDICAL | TITANIUM ALLOY | 한길텍메디칼
C5470095 | 2019-04-01 | DOUBLE COMPRESSION ANATOMICALLOCKING PLATE | 전규격 | 1EA | 162100 | ARTHREX, INC | STAINLESS STEEL | 아스렉스코리아(유)
C5470129 | 2019-04-01 | RECONSTRUCTION(CURVED) LOCKING PLATE | 전규격 | 1EA | 213610 | TAEYEON MEDICAL | UNALLOYED TITANIUM | 태연메디칼
C5470168 | 2019-04-01 | LOCKING RECONSTRUCTION PLATE | 전규격 | 1EA | 213610 | HANKILTECH MEDICAL | TITANIUM ALLOY | 한길텍메디칼
C5471003 | 2019-04-01 | RECONSTRUCTION PLATE | 10H이하 | 1EA | 177920 | SYNTHES GMBH | TITANIUM | 한국존슨앤드존슨메디칼
C5471084 | 2019-04-01 | APIS 3.5 RECONSTRUCTION DCP CURVED PLATE | 10H 이하 | 1EA | 177920 | TDM | TITANIUM ALLOY | 티디엠
C5472003 | 2019-04-01 | RECONSTRUCTION PLATE | 11H이상 | 1EA | 177920 | SYNTHES GMBH | TITANIUM | 한국존슨앤드존슨메디칼
C5474010 | 2019-04-01 | Y-PLATE | 전규격 | 1EA | 285480 | SOLCO BIOMEDICAL | TITANIUM | 솔고바이오메디칼
C5474029 | 2019-04-01 | Y-PLATE | 전규격 | 1EA | 285480 | TAEYEON MEDICAL | TITANIUM | 태연메디칼
C5474067 | 2019-04-01 | Y-PLATE | 전규격 | 1EA | 285480 | SANATMETAL LTD | TITANIUM ALLOY | 오티메디칼
C5474068 | 2019-04-01 | HANKILTECH, Y-PLATE 3.5 | 전규격 | 1EA | 285480 | HANKILTECH MEDICAL | TITANIUM ALLOY | 한길텍메디칼
C5474084 | 2019-04-01 | APIS 3.5 Y PLATE | 전규격 | 1EA | 285480 | TDM | TITANIUM ALLOY | 티디엠
C5475003 | 2019-04-01 | LOCKING PROXIMAL HUMERUS PLATE(LPHP) | 전규격 | 1EA | 536230 | SYNTHES GMBH | TITANIUM ALLOY | 한국존슨앤드존슨메디칼
C5475004 | 2019-04-01 | NCB PROXIMAL HUMERAL PLATE | 전규격 | 1EA | 536230 | ZIMMER, GMBH | TI-6AL-4V-ALLOY | 짐머바이오메트코리아
C5475010 | 2019-04-01 | DISTAL HUMERUS PLATE(LATERAL, MEDIAL) | 전규격 | 1EA | 511950 | SOLCO BIOMEDICAL | PURE TITANIUM | 솔고바이오메디칼
C5475013 | 2019-04-01 | LCP WRIST FUSION PLATE | 전규격 | 1EA | 536230 | SYNTHES GMBH | PURE TITANIUM TICP | 한국존슨앤드존슨메디칼
C5475018 | 2019-04-01 | CONGRUENT DISTAL HUMERUS PLATE | 전규격 | 1EA | 511950 | ACUMED.INC | UNALLOYED TITANIUM | (주)준영메디칼
C5475020 | 2019-04-01 | VOLAR PLATE | 전규격 | 1EA | 536230 | BK MEDITECH | TITANIUM 6AL-4V ELI ALLOY | 비케이메디텍
C5475023 | 2019-04-01 | D.V.R. ANATOMIC PLATE | 전규격 | 1EA | 536230 | BIOMET TRAUMA | TI-6AL-4V-ALLOY | 짐머바이오메트코리아
C5475024 | 2019-04-01 | VARIAX ANATOMICAL LOCKING DISTAL RADIUS PLATE | 전규격 | 1EA | 536230 | STRYKER GMBH | TITANIUM ALLOY | 한국스트라이커
C5475029 | 2019-04-01 | PROXIMAL HUMERUS LOCKING PLATE | 전규격 | 1EA | 536230 | TAEYEON MEDICAL | UNALLOYED TITANIUM | 태연메디칼
C5475030 | 2019-04-01 | SCULPTOR DISTAL RADIUS LOCKING PLATE | 전규격 | 1EA | 536230 | GS MEDICAL | TI-6AL-4V ELI | 지에스메디칼
C5475031 | 2020-07-01 | DISTAL RADIUS PLATE | 전규격 | 1EA | 536230 | BY ONE GWANGJU BRANCH OFFICE CO., LTD. | PURE TITANIUM | (주)바이원 광주지점
C5475036 | 2019-04-01 | SMALL LOCKING ANATOMICAL PLATE | 전규격 | 1EA | 536230 | SHINHOENG | PURE TITANIUM | 신호이엔지
C5475038 | 2019-04-01 | LOCKING ELBOW PLATE | 전규격 | 1EA | 536230 | ACUMED LLC | TITANIUM | 준영메디칼
C5475041 | 2019-04-01 | ELPS DR TYPE | 전규격 | 1EA | 536230 | SEOHAN CARE | TITANIUM 6AL-4V ELI ALLOY | 서한케어
C5475045 | 2019-04-01 | VOLAR PLATE | 전규격 | 1EA | 536230 | CORENTEC | TITANIUM 6AL-4V ELI ALLOY | 코렌텍
C5475048 | 2019-04-01 | BELLA ANATOMICAL LOCKING DIS RADIUS PLATE | 전규격 | 1EA | 536230 | TANTANTECH | TI 6AL 4V ELI | (주)탄탄테크
C5475050 | 2019-04-01 | DISTAL RADIUS PLATE | 전규격 | 1EA | 536230 | OSTEONIC | PURE TITANIUM | 오스테오닉
C5475053 | 2019-04-01 | SIM DISTAL RADIUS LOCKING PLATE | 전규격 | 1EA | 536230 | SI MEDICAL | TITANIUM | 에스아이메디칼
C5475068 | 2019-04-01 | LOCKING RADIUS ANATOMICAL BONE PLATE | 전규격 | 1EA | 536230 | HANKILTECH MEDICAL | TITANIUM ALLOY | 한길텍메디칼
C5475070 | 2019-04-01 | LCP SMALL LOCKING ANATOMICAL PLATE | 전규격 | 1EA | 536230 | SST KOREA | TITANIUM | 에스에스티코리아
C5475072 | 2019-04-01 | HUMERUS/ULNA PLATE | 전규격 | 1EA | 536230 | OSTEONIC | 이엘아이급 타이타늄-6알루미늄-4바나듐 합금 | (주)오스테오닉
C5475080 | 2019-04-01 | (MULTI-FIX) ANATOMICAL LOCKING PLATE SYSTEM A | 전규격 | 1EA | 536230 | ORTHOTECH | PURE TITANIUM | 올소테크
C5475084 | 2019-04-01 | APIS ANATOMIC HUMERUS PROXIMAL PLATE | 전규격 | 1EA | 511950 | TDM | TITANIUM ALLOY | 티디엠
C5475085 | 2019-04-01 | DISTAL RADIUS LOCKING PLATE | 전규격 | 1EA | 536230 | NEWCLIP TECHNICS S.A.S | TITANIUM ALLOY | 더블코리아
C5475087 | 2019-04-01 | ACU-LOC2 VDR(PROXIMAL) PLATE | 전규격 | 1EA | 536230 | ACUMED LLC | TI 6AL-4V ELI | 준영메디칼
C5475088 | 2019-04-01 | SMALL LOCKING ANATOMICAL PLATE | 전규격 | 1EA | 536230 | SAHNDONG WEIGAO ORTHOPAEDICD DEVICE CO., LTD | TITANIUM, TI-6AL-4V-ALLOY | ㈜써지쿨
C5475090 | 2019-04-01 | APTUS DISTAL RADIUS LOCKING PLATE | 전규격 | 1EA | 536230 | MEDARTIS | TITANIUM | 유시티메디칼
C5475094 | 2019-04-01 | APIS DISTAL RADIUS LOCKING PLATE(INTRA ARTICULAR) | 전규격 | 1EA | 536230 | TDM | PURE TITANIUM | 티디엠
C5475095 | 2019-04-01 | PROXIMAL HUMERAL SUTURE PLATE | 전규격 | 1EA | 536230 | ARTHREX, INC | TITANIUM 6AL-4V ELI ALLOY | 아스렉스코리아(유)
C5475096 | 2019-04-01 | ANATOMICAL LOCKING PLATE | 전규격 | 1EA | 536230 | JAEIL MEDICAL CORPORATION | TITANIUM | 제일메디칼코퍼레이션
C5475097 | 2019-04-01 | SMALL LOCKING ANATOMICAL PLATE | 전규격 | 1EA | 536230 | WUHAN DRAGONBIO ORTHOPEDIC PRODUCTS CO., LTD. | TITANIUM | (주)봄메디칼
C5475103 | 2019-04-01 | LCP DISTAL HUMERUS PLATE | 전규격 | 1EA | 536230 | SYNTHES GMBH | PURE TITANIUM | 한국존슨앤드존슨메디칼
C5475113 | 2019-04-01 | VA LCP OLECRANON PLATE | 전규격 | 1EA | 536230 | SYNTHES GMBH | TITANIUM ALLOY | 한국존슨앤드존슨메디칼
C5475118 | 2019-04-01 | CONGRUENT OLECRANON PLATE | 전규격 | 1EA | 511950 | ACUMED.INC | UNALLOYED TITANIUM | (주)준영메디칼
C5475120 | 2019-04-01 | WINDOW VARIABLE VOLAR PLATE | 전규격 | 1EA | 536230 | BK MEDITECH | TITANIUM 6AL-4V ELI ALLOY | 비케이메디텍
C5475123 | 2019-04-01 | DVR PLATE | 전규격 | 1EA | 536230 | BIOMET TRAUMA | TI-6AL-4V-ALLOY | 짐머바이오메트코리아
C5475124 | 2019-04-01 | VARIAX ANATOMICAL LOCKING ELBOW PLATE | 전규격 | 1EA | 536230 | STRYKER GMBH | TITANIUM ALLOY | 한국스트라이커
C5475129 | 2019-04-01 | DISTAL RADIUS LOCKING PLATE | 전규격 | 1EA | 536230 | TAEYEON MEDICAL | UNALLOYED TITANIUM | 태연메디칼
C5475131 | 2020-07-01 | BYONE HUMERUS PLATE | 전규격 | 1EA | 536230 | BY ONE GWANGJU BRANCH OFFICE CO., LTD. | TI-6AI-4V ELI | (주)바이원 광주지점
C5475150 | 2019-04-01 | STYLOID PLATE | 전규격 | 1EA | 536230 | OSTEONIC | TITANIUM | 오스테오닉
C5475180 | 2019-04-01 | (MULTI-FIX) ANATOMICAL LOCKING PLATE SYSTEM B | 전규격 | 1EA | 536230 | ORTHOTECH | PURE TITANIUM | 올소테크
C5475184 | 2019-04-01 | APIS ANATOMIC L PLATE(DISTAL HUMERUS PLATE) | 전규격 | 1EA | 511950 | TDM | TITANIUM ALLOY | 티디엠
C5475190 | 2019-04-01 | DISTAL ULNA PLATE | 전규격 | 1EA | 536230 | MEDARTIS AG | TITANIUM | 유시티메디칼
C5475194 | 2019-04-01 | APIS PROXIMAL HUMERUS LOCKING PLATE(LARGE TYPE) | 전규격 | 1EA | 536230 | TDM | PURE TITANIUM | 티디엠
C5475195 | 2019-04-01 | LOW PROFILE ANATOMICAL PLATE | 전규격 | 1EA | 536230 | ARTHREX, INC. | TITANIUM | 아스렉스코리아(유)
C5475196 | 2019-04-01 | ANATOMICAL LOCKING ULNA PLATE | 전규격 | 1EA | 536230 | JAEIL MEDICAL CORPORATION | TITANIUM | 제일메디칼코퍼레이션
C5475197 | 2019-04-01 | SMALL ANATOMICAL PLATE | 전규격 | 1EA | 511950 | WUHAN DRAGONBIO ORTHOPEDIC PRODUCTS CO., LTD. | TITANIUM | ㈜봄메디칼
C5475199 | 2020-03-01 | SIS ANATOMICAL RADIUS LOCKING PLATE | 전규격 | 1EA | 536230 | HANKILTECH MEDICAL | TITANIUM | ㈜한길텍메디칼
C5475203 | 2019-04-01 | LCP DISTAL MEDIAL HUMERUS PLATE | 전규격 | 1EA | 536230 | SYNTHES GMBH | PURE TITANIUM | 한국존슨앤드존슨메디칼
C5475210 | 2019-04-01 | OLECRANON PLATE | 전규격 | 1EA | 511950 | SOLCO BIOMEDICAL | PURE TITANIUM | 솔고바이오메디칼
C5475213 | 2019-04-01 | LCP PERIARTICULAR PROXIMAL HUMERUS PLATE | 전규격 | 1EA | 536230 | SYNTHES GMBH | PURE TITANIUM | 한국존슨앤드존슨메디칼
C5475218 | 2019-04-01 | CONGRUENT CORONOID PLATE | 전규격 | 1EA | 511950 | ACUMED.INC | UNALLOYED TITANIUM | (주)준영메디칼
C5475220 | 2019-04-01 | BK HOOK PLATE | 전규격 | 1EA | 536230 | BK MEDITECH | TITANIUM 6AL-4V ELI ALLOY | 비케이메디텍
C5475223 | 2019-10-01 | ALPS PROXIMAL HUMERAL PLATE | 전규격 | 1EA | 536230 | BIOMET TRAUMA | TI-6AL-4V-ALLOY | 짐머바이오메트코리아
C5475224 | 2019-04-01 | VARIAX ANATOMICAL LOCKING ELBOW PLATE(STERILE) | 전규격 | 1EA | 536230 | STRYKER GMBH | TITANIUM ALLOY | 한국스트라이커
C5475229 | 2019-04-01 | DISTAL POSTEROLATERAL HUMERAL LOCKING PLATE | 전규격 | 1EA | 536230 | TAEYEON MEDICAL | UNALLOYED TITANIUM | 태연메디칼
C5475250 | 2019-04-01 | SMALL LOCKING ANATOMICAL PLATE | 전규격 | 1EA | 536230 | OSTEONIC | TITANIUM | 오스테오닉
C5475268 | 2019-04-01 | LOCKING PROXIMAL HUMERUS ANATOMY BONE PLATE | 전규격 | 1EA | 536230 | HANKILTECH MEDICAL | TITANIUM ALLOY | 한길텍메디칼
C5475280 | 2019-04-01 | MULTI-FIX ANATOMICAL LOCKING PLATE SYSTEM C | 전규격 | 1EA | 536230 | ORTHOTECH | TITANIUM | (주)올소테크
C5475284 | 2019-04-01 | APIS TM WRIST PLATE (DISTAL RADIUS) | 전규격 | 1EA | 511950 | TDM | TITANIUM ALLOY | 티디엠
C5475285 | 2019-04-01 | HUMERAL LOCKING PLATE | 전규격 | 1EA | 536230 | NEWCLIP TECHNICS S.A.S | TITANIUM ALLOY | 더블코리아
C5475294 | 2019-04-01 | PUPL(PROXIMAL ULNA LOCKING PLATE_OLECRANON) | 전규격 | 1EA | 536230 | TDM | PURE TITANIUM | 티디엠
C5475295 | 2019-04-01 | LOW PROFILE ANATOMICAL PLATE II | 전규격 | 1EA | 536230 | ARTHREX,INC. | TITANIUM ALLOY | 아스렉스코리아(유)
C5475303 | 2019-04-01 | LCP DISTAL RADIUS PLATE | 전규격 | 1EA | 536230 | SYNTHES GMBH | PURE TITANIUM | 한국존슨앤드존슨메디칼
C5475313 | 2019-04-01 | VA LCP DISTAL HUMERUS PLATE | 전규격 | 1EA | 536230 | SYNTHES GMBH | TI-6AL-7NB-ALLOY | 한국존슨앤드존슨메디칼
C5475318 | 2019-04-01 | ACU-LOC TARGETED DISTAL RADIUS PLATE | 전규격 | 1EA | 536230 | ACUMED LLC | TI 6AL-4V ELI | (주)준영메디칼
C5475323 | 2019-12-01 | DVR WRIST PLATE | 전규격 | 1EA | 536230 | BIOMET TRAUMA | TI-6AL-4V-ALLOY | 짐머바이오메트코리아
C5475324 | 2019-04-01 | SMALL LOCKING ANATOMICAL PLATE | 전규격 | 1EA | 536230 | TRAUSON MEDICAL INSTRUMENT CO., LTD. | TITANIUM | 한국스트라이커
C5475329 | 2019-04-01 | DISTAL MEDIAL HUMERAL LOCKING PLATE | 전규격 | 1EA | 536230 | TAEYEON MEDICAL | UNALLOYED TITANIUM | 태연메디칼
C5475368 | 2019-04-01 | LOCKING DISTAL HUMERUS ANATOMICAL BONE PLATE-A TYPE | 전규격 | 1EA | 536230 | HANKILTECH MEDICAL | TITANIUM ALLOY | 한길텍메디칼
C5475384 | 2019-04-01 | APIS DISTAL RADIUS LOCKING PLATE | 전규격 | 1EA | 536230 | TDM | TITANIUM ALLOY | 티디엠
C5475385 | 2019-04-01 | FOREARM LOCKING PLATE | 전규격 | 1EA | 536230 | NEWCLIP TECHNICS S.A.S | TITANIUM ALLOY | 더블코리아
C5475394 | 2019-04-01 | DISTAL HUMERUS LOCKING PLATE, MULTI FRAGMENT(LATERAL, MEDIAL) | 전규격 | 1EA | 536230 | TDM | PURE TITANIUM | 티디엠
C5475395 | 2019-04-01 | VOLAR DISTAL RADIUS PLATE | 전규격 | 1EA | 536230 | ARTHREX INC | TITANIUM ALLOY | 아스렉스코리아(유)
C5475403 | 2019-04-01 | PHILOS | 전규격 | 1EA | 536230 | SYNTHES GMBH | PURE TITANIUM TICP | 한국존슨앤드존슨메디칼
C5475410 | 2019-04-01 | DISTAL HUMERUS PLATE(LATERAL, MEDIAL) | 전규격 | 1EA | 511950 | SOLCO BIOMEDICAL | PURE TITANIUM | 솔고바이오메디칼
C5475418 | 2019-04-01 | LOCKING PROXIMAL HUMERAL PLATE | 전규격 | 1EA | 536230 | ACUMED INC. | TITANIUM | (주)준영메디칼
C5475429 | 2019-04-01 | LOCKING ANATOMICAL FOREARM PLATE | 전규격 | 1EA | 536230 | TAEYEON MEDICAL | TITANIUM | (주)태연메디칼
C5475484 | 2019-04-01 | APIS DRLP(DISTAL RADIUS LOCKING PLATE) | 전규격 | 1EA | 536230 | TDM | TITANIUM ALLOY | 티디엠
C5475485 | 2019-04-01 | SMALL LOCKING ANATOMICAL PLATE | 전규격 | 1EA | 536230 | DOUBLE MEDICAL TECHNOLOGY INC. | TI-6AI-4V ALLOY | 더블코리아
C5475494 | 2019-04-01 | APIS LOCKING UNIVERSAL HOOK PLATE | 전규격 | 1EA | 536230 | TDM | TITANIUM | (주)티디엠
C5475499 | 2020-03-01 | SI ANATOMICAL MID SHAFT FOREARM PLATE | 전규격 | 1EA | 536230 | HANKILTECH MEDICAL | PURE TITANIUM | ㈜한길텍메디칼
C5475503 | 2019-04-01 | LCP OLECRANON PLATE | 전규격 | 1EA | 536230 | SYNTHES GMBH | PURE TITANIUM TICP | 한국존슨앤드존슨메디칼
C5475510 | 2019-04-01 | OLECRANON PLATE | 전규격 | 1EA | 511950 | SOLCO BIOMEDICAL | PURE TITANIUM | 솔고바이오메디칼
C5475518 | 2019-04-01 | CONGRUENT RADIAL HEAD PLATE SYSTEM | 전규격 | 1EA | 511950 | ACUMED INC. | TITANIUM | (주)준영메디칼
C5475566 | 2019-04-01 | MEDY FIX SYSTEM - DISTAL RADIUS PLATE & ULNA PLATE | 전규격 | 1EA | 536230 | MEDYSSEY | TI-6AL-4V ELI | 메디쎄이
C5475568 | 2019-04-01 | LOCKING OLECRANON ANATOMICAL BONE PLATE | 전규격 | 1EA | 536230 | HANKILTECH MEDICAL | TITANIUM ALLOY | 한길텍메디칼
C5475584 | 2019-04-01 | APIS PRLP(PROXIMAL RADIUS LOCKING PLATE) | 전규격 | 1EA | 536230 | TDM | TITANIUM ALLOY | 티디엠
C5475590 | 2019-04-01 | APTUS FUSION PLATE | 전규격 | 1EA | 536230 | MEDARTIS | TITANIUM | 유시티메디칼
C5475594 | 2019-04-01 | APIS ULNA SHORTENING LOCKING PLATE | 전규격 | 1EA | 536230 | TDM | TITANIUM | ㈜티디엠
C5475603 | 2019-04-01 | VA LCP DISTAL RADIUS PLATE | 전규격 | 1EA | 536230 | SYNTHES GMBH | TITANIUM ALLOY | 한국존슨앤드존슨메디칼
C5475610 | 2019-04-01 | PROXIMAL HUMERAL LOCKING PLATE | 전규격 | 1EA | 536230 | SOLCO | TITANIUM | 솔고바이오메디칼
C5475618 | 2019-04-01 | ACU-LOC VDU PLATE | 전규격 | 1EA | 536230 | ACUMED LLC | TI 6AL-4V ELI | (주)준영메디칼
C5475668 | 2019-04-01 | ANATOMICAL MID SHAFT FOREARM PLATE | 전규격 | 1EA | 536230 | HANKILTECH MEDICAL | PURE TITANIUM | 한길텍메디칼
C5475684 | 2019-04-01 | APIS DHLP(DISTAL HUMERUS LOCKING PLATE) | 전규격 | 1EA | 536230 | TDM | TITANIUM ALLOY | 티디엠
C5475690 | 2019-04-01 | APTUS OLECRANON PLATE | 전규격 | 1EA | 536230 | MEDARTIS | TITANIUM | 유시티메디칼
C5475694 | 2019-04-01 | SMALL LOCKING ANATOMICAL PLATE | 전규격 | 1EA | 536230 | TDM | TITANIUM ALLOY | (주)티디엠
C5475703 | 2019-04-01 | LCP HOOK PLATE | 전규격 | 1EA | 536230 | SYNTHES GMBH | PURE TITANIUM TICP | 한국존슨앤드존슨메디칼
C5475710 | 2019-04-01 | DISITAL RADIUS VOLA LOCKING PLATE | 전규격 | 1EA | 536230 | SOLCO | TITANIUM | 솔고바이오메디칼
C5475718 | 2019-04-01 | ANATOMIC MID-SHAFT FOREARM PLATE | 전규격 | 1EA | 536230 | ACUMED LLC | TI 6AL-4V ELI | (주)준영메디칼
C5475768 | 2019-04-01 | HKT LOCKING DISTAL ULNA PLATE | 전규격 | 1EA | 536230 | HANKILTECH MEDICAL | PURE TITANIUM | (주)한길텍메디칼
C5475784 | 2019-04-01 | APIS PHLP(PROXIMAL HUMERUS LOCKING PLATE) | 전규격 | 1EA | 536230 | TDM | TITANIUM ALLOY | 티디엠
C5475790 | 2019-04-01 | APTUS RADIAL HEAD PLATE | 전규격 | 1EA | 536230 | MEDARTIS | TITANIUM | 유시티메디칼
C5475794 | 2019-12-01 | NEWCOLLE DISTAL RADIUS LOCKING PLATE | 전규격 | 1EA | 536230 | TDM | TITANIUM | (주)티디엠
C5475803 | 2019-04-01 | LCP PROXIMAL RADIUS PLATE | 전규격 | 1EA | 536230 | SYNTHES GMBH | PURE TITANIUM | 한국존슨앤드존슨메디칼
C5475818 | 2019-04-01 | ANATOMIC ULNAR SHORTENING PLATE | 전규격 | 1EA | 536230 | ACUMED LLC | TI 6AL-4V ELI | (주)준영메디칼
C5475868 | 2019-04-01 | LOCKING OHTO-FIX SMALL ANATOMICAL PLATE | 전규격 | 1EA | 536230 | HANKILTECH MEDICAL | PURE TITANIUM | (주)한길텍메디칼
C5475884 | 2019-04-01 | APIS PULP(PROXIMAL ULNA LOCKING PLATE) | 전규격 | 1EA | 536230 | TDM | TITANIUM ALLOY | 티디엠
C5475890 | 2019-04-01 | APTUS LOCKING ANATOMICAL PLATE | 전규격 | 1EA | 536230 | MEDARTIS | TITANIUM | (주)유시티메디칼
C5475903 | 2019-04-01 | LCP DISTAL ULNA PLATE | 전규격 | 1EA | 536230 | SYNTHES GMBH | PURE TITANIUM | 한국존슨앤드존슨메디칼
C5475904 | 2019-10-01 | DVR VOLAR RIM PLATE | 전규격 | 1EA | 536230 | BIOMET TRAUMA | TI-6AL-4V-ALLOY | 짐머바이오메트코리아
C5475913 | 2019-04-01 | LCP ULNA OSTEOTOMY PLATE | 전규격 | 1EA | 536230 | SYNTHES GMBH | 타이타늄-6알루미늄-7나이오뮴 합금 | 한국존슨앤드존슨메디칼
C5475918 | 2019-04-01 | LOCKING RADIAL HEAD PLATE | 전규격 | 1EA | 536230 | ACUMED | TI-6AL-4V-ALLOY | (주)준영메디칼
C5475920 | 2019-06-01 | ARIX ELBOW SYSTEM | 전규격 | 1EA | 536230 | JEIL MEDICAL CORPORATION | TITANIUM | (주)제일메디칼코퍼레이션
C5475968 | 2019-04-01 | LOCKING HUMERUS MID SHAFT PLATE | 전규격 | 1EA | 536230 | HANKILTECH MEDICAL | TITANIUM | (주)한길텍메디칼
C5475984 | 2019-04-01 | APIS DISTAL ULNA LOCKING PLATE | 전규격 | 1EA | 536230 | TDM | PURE TITANIUM | 티디엠
C5476018 | 2019-04-01 | CONGRUENT ANTERIOR MALLEOLAR PLATE | 전규격 | 1EA | 260620 | ACUMED, INC | TITANIUM ALLOY | (주)준영메디칼
C5476118 | 2019-04-01 | CONGRUENT MEDIAL MALLEOLAR PLATE | 전규격 | 1EA | 260620 | ACUMED, INC | TITANIUM ALLOY | (주)준영메디칼
C5477002 | 2019-04-01 | APIS VARIABLE LOCKING 1ST MTP PLATE | 전규격 | 1EA | 164160 | TDM | TITANIUM | 티디엠
C5477003 | 2019-04-01 | VA LCP MTP FUSION PLATE | 전규격 | 1EA | 164160 | SYNTHES GMBH | TITANIUM | 한국존슨앤드존슨메디칼
C5477018 | 2019-04-01 | CONGRUENT METATARSOPHALANGEAL PLATE | 전규격 | 1EA | 143290 | ACUMED, INC | TITANIUM ALLOY | (주)준영메디칼
C5477020 | 2019-04-01 | BK PES VALGUS PLATE | 전규격 | 1EA | 143290 | BK MEDITECH | TITANIUM ALLOY | 비케이메디텍(주)
C5477089 | 2019-04-01 | DARCO LOCKING BONE PLATE(MPJ) | 전규격 | 1EA | 164160 | WRIGHT MEDICAL | TITANIUM ALLOY | 에코라
C5477091 | 2019-04-01 | EXTREMILOCK FPS-PLATE | 전규격 | 1EA | 164160 | OSTEOMED LLC | TITANIUM | 솔고바이오메디칼
C5477095 | 2019-04-01 | FOREFOOT METATARSAL OSTEOTOMY OPENING WEDGE | 전규격 | 1EA | 143290 | ARTHREX, INC | TITANIUM ALLOY 6AL 4V ELI | 아스렉스코리아(유)
C5477103 | 2019-04-01 | VA LCP TMT FUSION PLATE | 전규격 | 1EA | 164160 | SYNTHES GMBH | TITANIUM | 한국존슨앤드존슨메디칼
C5477118 | 2019-04-01 | CONGRUENT PROXIMAL FIRST METATARSAL OSTEOTOMY PLATE | 전규격 | 1EA | 143290 | ACUMED, INC | TITANIUM ALLOY | (주)준영메디칼
C5477189 | 2019-04-01 | DARCO LOCKING BONE PLATE-STEP OFF형(LPS, TOM)) | 전규격 | 1EA | 164160 | WRIGHT MEDICAL | TITANIUM ALLOY | 에코라
C5477195 | 2019-04-01 | LPS COTTON OSTEOTOMY PLATE | 전규격 | 1EA | 143290 | ARTHREX, INC | TITANIUM ALLOY 6AL 4V ELI | 아스렉스코리아(유)
C5477389 | 2019-04-01 | DARCO LOCKING BONE PLATE-WEDGE형(BOW) | 전규격 | 1EA | 164160 | WRIGHT MEDICAL | TITANIUM ALLOY | 에코라
C5478003 | 2019-04-01 | LCP CLAVICULAR HOOK PLATE | 전규격 | 1EA | 310960 | SYNTHES GMBH | PURE TITANIUM | 한국존슨앤드존슨메디칼
C5478010 | 2019-04-01 | CLAVICLE PLATE | 전규격 | 1EA | 298640 | SOLCO BIOMEDICAL | PURE TITANIUM | 솔고바이오메디칼
C5478018 | 2019-04-01 | LOCKING CLAVICLE PLATE | 전규격 | 1EA | 310960 | ACUMED, LLC | TITANIUM ALLOY | (주)준영메디칼
C5478020 | 2019-04-01 | ARIX CLAVICLE FIXATION SYSTEM | 전규격 | 1EA | 310960 | JEIL MEDICAL CORPORATION | 타이타늄 | (주)제일메디칼코퍼레이션
C5478024 | 2019-04-01 | VARIAX ANATOMICAL LOCKING CLAVICLE PLATE | 전규격 | 1EA | 310960 | STRYKER GMBH | TITANIUM ALLOY | 한국스트라이커
C5478026 | 2019-11-01 | CLAVICLE PLATE | 전규격 | 1EA | 310960 | FIMS CO.,LTD. | 타이타늄-6알루미늄-4바나듐 합금 | (유)인공장기연구소
C5478029 | 2019-04-01 | CLAVICLE PLATE | 전규격 | 1EA | 298640 | TAEYEON MEDICAL | TITANIUM | 태연메디칼
C5478036 | 2019-04-01 | FS CLAVICLE PLATE | 전규격 | 1EA | 310960 | SHINHOENG | PURE TITANIUM | 신호이엔지
C5478053 | 2019-04-01 | SIM CLAVICLE LOCKING PLATE | 전규격 | 1EA | 310960 | SI MEDICAL | TITANIUM | 에스아이메디칼
C5478066 | 2019-04-01 | TRAUMA PLATE SYSTEM - CLAVICLE PLATE | 전규격 | 1EA | 310960 | MEDYSSEY | TITANIUM ALLOY | 메디쎄이
C5478068 | 2019-04-01 | HANKILTECH, CLAVICLE PLATE | 전규격 | 1EA | 298640 | HANKILTECH MEDICAL | TITANIUM | 한길텍메디칼
C5478070 | 2019-04-01 | LCP CLAVICLE PLATE | 전규격 | 1EA | 310960 | SST KOREA | TITANIUM | 에스에스티코리아
C5478072 | 2019-04-01 | CLAVICLE PLATE | 전규격 | 1EA | 310960 | OSTEONIC | 이엘아이급 타이타늄-6알루미늄-4바나듐 합금 | (주)오스테오닉
C5478084 | 2019-04-01 | APIS ANATOMIC CLAVICLE PLATE | 전규격 | 1EA | 298640 | TDM | TITANIUM ALLOY | 티디엠
C5478088 | 2019-04-01 | CLAVICLE LOCKING PLATE | 전규격 | 1EA | 310960 | SAHNDONG WEIGAO ORTHOPAEDICD DEVICE CO., LTD | TITANIUM, TI-6AL-4V-ALLOY | ㈜써지쿨
C5478097 | 2019-04-01 | SMALL LOCKING CLAVICLE PLATE | 전규격 | 1EA | 310960 | WUHAN DRAGONBIO ORTHOPEDIC PRODUCTS CO., LTD. | TITANIUM | (주)봄메디칼
C5478103 | 2019-04-01 | LCP CLAVICLE SHAFT PLATE | 전규격 | 1EA | 310960 | SYNTHES GMBH | PURE TITANIUM | 한국존슨앤드존슨메디칼
C5478110 | 2019-04-01 | CLAVICLE PLATE(A TYPE/B TYPE) | 전규격 | 1EA | 298640 | SOLCO BIOMEDICAL | PURE TITANIUM | 솔고바이오메디칼
C5478120 | 2019-04-01 | ARIX CLAVICLE SYSTEM BONE PLATE | 전규격 | 1EA | 310960 | JEIL MEDICAL CORPORATION | TITANIUM | (주)제일메디칼코퍼레이션
C5478124 | 2019-04-01 | VARIAX ANATOMICAL LOCKING CLAVICLE HOOK PLATE(HOOK포함) | 전규격 | 1EA | 310960 | STRYKER TRAUMA AG | TITANIUM ALLOY | 한국스트라이커
C5478128 | 2019-04-01 | MULTI-FIX CLAVICLE LOCKING PLATE SHAFT TYPE | 전규격 | 1EA | 310960 | ORTHOTECH | PURE TITANIUM | (주)올소테크
C5478129 | 2019-04-01 | CLAVICLE LOCKING PLATE | 전규격 | 1EA | 310960 | TAEYEON MEDICAL | UNALLOYED TITANIUM | 태연메디칼
C5478153 | 2019-04-01 | SIM CLAVICLE HOOK LOCKING PLATE | 전규격 | 1EA | 310960 | SI MEDICAL | TITANIUM | 에스아이메디칼
C5478172 | 2019-04-01 | CLAVICLE PLATE | 전규격 | 1EA | 310960 | OSTEONIC | TITANIUM | (주)오스테오닉
C5478184 | 2019-04-01 | APIS 3.5MM LOCKING CLAVICLE PLATE | 전규격 | 1EA | 310960 | TDM | TITANIUM ALLOY | 티디엠
C5478185 | 2019-04-01 | CLAVICLE LOCKING PLATE | 전규격 | 1EA | 310960 | DOUBLE MEDICAL TECHNOLOGY INC. | TI-6AI-4V ALLOY | 더블코리아
C5478197 | 2019-04-01 | SMALL CLAVICLE PLATE | 전규격 | 1EA | 298640 | WUHAN DRAGONBIO ORTHOPEDIC PRODUCTS CO., LTD. | TITANIUM | ㈜봄메디칼
C5478199 | 2020-03-01 | SIS CLAVICLE LOCKING PLATE | 전규격 | 1EA | 310960 | HANKILTECH MEDICAL | TITANIUM | ㈜한길텍메디칼
C5478228 | 2019-04-01 | MULTI-FIX CLAVICLE LOCKING PLATE HOOK TYPE | 전규격 | 1EA | 310960 | ORTHOTECH | PURE TITANIUM | (주)올소테크
C5478229 | 2019-04-01 | CLAVICLE HOOK LOCKING PLATE | 전규격 | 1EA | 310960 | TAEYEON MEDICAL | UNALLOYED TITANIUM | 태연메디칼
C5478268 | 2019-04-01 | LOCKING CLAVICLE S PLATE | 전규격 | 1EA | 310960 | HANKILTECH MEDICAL | TITANIUM ALLOY | 한길텍메디칼
C5478284 | 2019-04-01 | APIS 3.5MM LOCKING CLAVICLE PLATE (DISTAL TYPE) | 전규격 | 1EA | 310960 | TDM | TITANIUM ALLOY | 티디엠
C5478299 | 2020-03-01 | SIS ANATOMICAL DISTAL CLAVICLE LOCKING PLATE | 전규격 | 1EA | 310960 | HANKILTECH MEDICAL | PURE TITANIUM | ㈜한길텍메디칼
C5478328 | 2019-04-01 | MULTI-FIX CLAVICLE LOCKING PLATE END TYPE | 전규격 | 1EA | 310960 | ORTHOTECH | PURE TITANIUM | (주)올소테크
C5478329 | 2019-04-01 | CLAVICLE END LOCKING PLATE | 전규격 | 1EA | 310960 | TAEYEON MEDICAL | UNALLOYED TITANIUM | 태연메디칼
C5478384 | 2019-04-01 | APIS 3.5MM LOCKING CLAVICLE HOOK PLATE | 전규격 | 1EA | 310960 | TDM | PURE TITANIUM | 티디엠
C5478399 | 2020-03-01 | SIS ANATOMICAL CLAVICLE HOOK LOCKING PLATE | 전규격 | 1EA | 310960 | HANKILTECH MEDICAL | PURE TITANIUM | ㈜한길텍메디칼
C5478468 | 2019-04-01 | LOCKING DISTAL CLAVICLE A PLATE | 전규격 | 1EA | 310960 | HANKILTECH MEDICAL | TITANIUM ALLOY | 한길텍메디칼
C5478668 | 2019-04-01 | LOCKING CLAVICLE HOOK PLATE | 전규격 | 1EA | 310960 | HANKILTECH MEDICAL | TITANIUM ALLOY | 한길텍메디칼
C5479095 | 2019-04-01 | PEEKPOWER DISTAL RADIUS PLATE | 전규격 | 1EA | 583650 | ARTHREX, INC | CF-PEEK | 아스렉스코리아(유)
C5490003 | 2019-04-01 | QUARTER TUBULAR PLATE | 전규격 | 1EA | 122960 | SYNTHES GMBH | TITANIUM | 한국존슨앤드존슨메디칼
C5490036 | 2019-04-01 | MINI PLATE | 전규격 | 1EA | 122960 | SHINHOENG | PURE TITANIUM | 신호이엔지
C5490068 | 2019-04-01 | HANKILTECH, QUARTER TUBULAR PLATE 2.7 | 전규격 | 1EA | 122960 | HANKILTECH MEDICAL | TITANIUM ALLOY | 한길텍메디칼
C5490090 | 2019-04-01 | APTUS HAND PLATE | 전규격 | 1EA | 122960 | MEDARTIS | TITANIUM | 유시티메디칼
C5491003 | 2019-04-01 | 2.0 PLATE | STRAIGHT | 1EA | 122960 | SYNTHES GMBH | TITANIUM | 한국존슨앤드존슨메디칼
C5491010 | 2019-04-01 | 2.０PLATE | STRAIGHT | 1EA | 120940 | SOLCO | TITANIUM | 솔고바이오메디칼
C5491013 | 2019-04-01 | LCP COMPACT HAND & FOOT 2.0 | STRAIGHT TYPE | 1EA | 162300 | SYNTHES GMBH | PURE TITANIUM TICP | 한국존슨앤드존슨메디칼
C5491024 | 2019-04-01 | VARIAX HAND & FOOT LOCKING PLATE | 전규격 | 1EA | 162300 | STRYKER GMBH | TITANIUM | 한국스트라이커
C5491030 | 2019-10-01 | SCULPTOR MINI LOCKING PLATE | 전규격 | 1EA | 162300 | GS MEDICAL | TITANIUM | (주)지에스메디칼
C5491036 | 2019-04-01 | MINI LOCKING PLATE | 전규격 | 1EA | 162300 | SHINHOENG | PURE TITANIUM | 신호이엔지
C5491050 | 2019-04-01 | FOOT PLATE | 전규격 | 1EA | 162300 | OSTEONIC | PURE TITANIUM | 오스테오닉
C5491067 | 2019-04-01 | 2.0 STRAIGHT MINI BONE PLATE | STRAIGHT | 1EA | 117040 | SANATMETAL LTD | TITANIUM ALLOY | 오티메디칼
C5491068 | 2019-04-01 | HANKILTECH, MINI STRAIGHT PLATE 2.0 | STRAIGHT | 1EA | 120940 | HANKILTECH MEDICAL | TITANIUM ALLOY | 한길텍메디칼
C5491070 | 2019-04-01 | LCP MINI PLATE | 전규격 | 1EA | 162300 | SST KOREA | TITANIUM | 에스에스티코리아
C5491080 | 2019-04-01 | 2.0 PLATE | STRAIGHT | 1EA | 122960 | ORTHOTECH | TITANIUM | 올소테크
C5491084 | 2019-04-01 | APIS 2.0 MINI DCP STRAIGHT PLATE | STRAIGHT | 1EA | 122960 | TDM | PURE TITANIUM | 티디엠
C5491088 | 2019-04-01 | MINI LOCKING PLATE | 전규격 | 1EA | 162300 | SAHNDONG WEIGAO ORTHOPAEDICD DEVICE CO., LTD | TITANIUM, TI-6AL-4V-ALLOY | ㈜써지쿨
C5491090 | 2019-04-01 | APTUS HAND TRILOCK PLATE | 전규격 | 1EA | 162300 | MEDARTIS | TITANIUM | 유시티메디칼
C5491096 | 2019-04-01 | H2 PLATE T TYPE | 전규격 | 1EA | 122960 | JAEIL MEDICAL CORPORATION | PURE TITANIUM | 제일메디칼코퍼레이션
C5491113 | 2019-04-01 | COMPACT HAND 1.5 | STRAIGHT | 1EA | 122960 | SYNTHES GMBH | PURE TITANIUM | 한국존슨앤드존슨메디칼
C5491120 | 2019-04-01 | H1 PLATE STAIGHT TYPE | 전규격 | 1EA | 122960 | JAEIL MEDICAL CORPORATION | PURE TITANIUM | 제일메디칼코퍼레이션
C5491150 | 2019-04-01 | HAND LOCKING PLATE | 전규격 | 1EA | 162300 | OSTEONIC | PURE TITANIUM | 오스테오닉
C5491168 | 2019-04-01 | MINI PLATE 2.0MM DCP PLATE | STRAIGHT | 1EA | 122960 | HANKILTECH MEDICAL | PURE TITANIUM | 한길텍메디칼
C5491180 | 2019-04-01 | MULTI-FIX MINI LOCKING PLATE | 전규격 | 1EA | 162300 | ORTHOTECH | TITANIUM | (주)올소테크
C5491184 | 2019-04-01 | APIS MINI LOCKING PLATE | STRAIGHT TYPE | 1EA | 162300 | TDM | TITANIUM | 티디엠
C5491196 | 2019-04-01 | COMPRESSION H2 PLATE T TYPE | 전규격 | 1EA | 122960 | JAEIL MEDICAL CORPORATION | PURE TITANIUM | 제일메디칼코퍼레이션
C5491213 | 2019-04-01 | LCP COMPACT HAND 1.5 | STRAIGHT TYPE | 1EA | 162300 | SYNTHES GMBH | TITANIUM | 한국존슨앤드존슨메디칼
C5491220 | 2019-04-01 | H2 PLATE STAIGHT TYPE | 전규격 | 1EA | 122960 | JAEIL MEDICAL CORPORATION | PURE TITANIUM | 제일메디칼코퍼레이션
C5491224 | 2019-04-01 | VARIAX HAND LOCKING PLATE | 전규격 | 1EA | 162300 | STRYKER GMBH | PURE TITANIUM | 한국스트라이커
C5491250 | 2019-04-01 | HAND NON-LOCKING PLATE | 전규격 | 1EA | 122960 | OSTEONIC | PURE TITANIUM | 오스테오닉
C5491296 | 2019-04-01 | H1 PLATE SQURE TYPE | 전규격 | 1EA | 122960 | JAEIL MEDICAL CORPORATION | PURE TITANIUM | 제일메디칼코퍼레이션
C5491320 | 2019-04-01 | COMPRESSION H2 PLATE | 전규격 | 1EA | 122960 | JAEIL MEDICAL CORPORATION | PURE TITANIUM | 제일메디칼코퍼레이션
C5491350 | 2019-04-01 | MINI LOCKING PLATE | 전규격 | 1EA | 162300 | OSTEONIC | TITANIUM | 오스테오닉
C5491396 | 2019-04-01 | H2 PLATE SQURE TYPE | 전규격 | 1EA | 122960 | JAEIL MEDICAL CORPORATION | PURE TITANIUM | 제일메디칼코퍼레이션
C5491420 | 2019-04-01 | H1 PLATE L TYPE | 전규격 | 1EA | 122960 | JAEIL MEDICAL CORPORATION | PURE TITANIUM | 제일메디칼코퍼레이션
C5491496 | 2019-04-01 | H1 PLATE PIN TYPE | 전규격 | 1EA | 122960 | JAEIL MEDICAL CORPORATION | PURE TITANIUM | 제일메디칼코퍼레이션
C5491520 | 2019-04-01 | H2 PLATE L TYPE | 전규격 | 1EA | 122960 | JAEIL MEDICAL CORPORATION | PURE TITANIUM | 제일메디칼코퍼레이션
C5491596 | 2019-04-01 | H2 PLATE PIN TYPE | 전규격 | 1EA | 122960 | JAEIL MEDICAL CORPORATION | PURE TITANIUM | 제일메디칼코퍼레이션
C5491620 | 2019-04-01 | COMPRESSION H2 PLATE L TYPE | 전규격 | 1EA | 122960 | JAEIL MEDICAL CORPORATION | PURE TITANIUM | 제일메디칼코퍼레이션
C5491696 | 2019-04-01 | ARIX SYSTEM PLATE | 전규격 | 1EA | 122960 | JAEIL MEDICAL CORPORATION | TITANIUM | 제일메디칼코퍼레이션
C5491720 | 2019-04-01 | H1 PLATE Y TYPE | 전규격 | 1EA | 122960 | JAEIL MEDICAL CORPORATION | PURE TITANIUM | 제일메디칼코퍼레이션
C5491820 | 2019-04-01 | H2 PLATE Y TYPE | 전규격 | 1EA | 122960 | JAEIL MEDICAL CORPORATION | PURE TITANIUM | 제일메디칼코퍼레이션
C5491920 | 2019-04-01 | H1 PLATE T TYPE | 전규격 | 1EA | 122960 | JAEIL MEDICAL CORPORATION | PURE TITANIUM | 제일메디칼코퍼레이션
C5492003 | 2019-04-01 | 2.0 PLATE | T TYPE | 1EA | 122960 | SYNTHES GMBH | TITANIUM | 한국존슨앤드존슨메디칼
C5492010 | 2019-04-01 | 2.０PLATE | T TYPE | 1EA | 79250 | SOLCO | TITANIUM | 솔고바이오메디칼
C5492013 | 2019-04-01 | LCP COMPACT HAND & FOOT 2.0 | T TYPE | 1EA | 162300 | SYNTHES GMBH | PURE TITANIUM TICP | 한국존슨앤드존슨메디칼
C5492068 | 2019-04-01 | HANKILTECH, MINI T-PLATE 2.0 | T TYPE | 1EA | 79250 | HANKILTECH MEDICAL | TITANIUM ALLOY | 한길텍메디칼
C5492080 | 2019-04-01 | 2.0 PLATE | T TYPE | 1EA | 122960 | ORTHOTECH | TITANIUM | 올소테크
C5492084 | 2019-04-01 | APIS 2.0 MINI T PLATE | T TYPE | 1EA | 122960 | TDM | PURE TITANIUM | 티디엠
C5492113 | 2019-04-01 | COMPACT HAND 1.5 | T TYPE | 1EA | 122960 | SYNTHES GMBH | PURE TITANIUM | 한국존슨앤드존슨메디칼
C5492184 | 2019-04-01 | APIS MINI LOCKING PLATE | T TYPE | 1EA | 162300 | TDM | TITANIUM | 티디엠
C5492213 | 2019-04-01 | LCP COMPACT HAND 1.5 | T TYPE | 1EA | 162300 | SYNTHES GMBH | TITANIUM | 한국존슨앤드존슨메디칼
C5493084 | 2019-04-01 | APIS MINI LOCKING PLATE | L TYPE | 1EA | 162300 | TDM | TITANIUM | 티디엠
C5493103 | 2019-04-01 | COMPACT HAND 1.5-EXTENDED H PLATE | H TYPE | 1EA | 122960 | SYNTHES GMBH | PURE TITANIUM | 한국존슨앤드존슨메디칼
C5494013 | 2019-04-01 | LCP COMPACT HAND & FOOT 2.0 | CONDYLAR TYPE | 1EA | 197060 | SYNTHES GMBH | PURE TITANIUM TICP | 한국존슨앤드존슨메디칼
C5494070 | 2019-04-01 | LCP CONDYLAR PLATE | 전규격 | 1EA | 197060 | SST KOREA | TITANIUM | 에스에스티코리아
C5494084 | 2019-04-01 | APIS MINI LOCKING CONDYLAR PLATE | CONDYLAR | 1EA | 197060 | TDM | PURE TITANIUM | (주)티디엠
C5494088 | 2019-04-01 | MINI CONDYLAR LOCKING PLATE | 전규격 | 1EA | 197060 | SAHNDONG WEIGAO ORTHOPAEDICD DEVICE CO., LTD | TITANIUM, TI-6AL-4V-ALLOY | ㈜써지쿨
C5494091 | 2019-04-01 | HPS LOCKING HAND PLATING SYSTEM | CONDYLAR | 1EA | 197060 | OSTEOMED LLC | PURE TITANIUM | 솔고바이오메디칼
C5494103 | 2019-04-01 | COMPACT HAND 1.5 | CONDYLAR | 1EA | 178510 | SYNTHES GMBH | PURE TITANIUM | 한국존슨앤드존슨메디칼
C5494113 | 2019-04-01 | LCP COMPACT HAND 1.5 | CONDYLAR TYPE | 1EA | 197060 | SYNTHES GMBH | TITANIUM | 한국존슨앤드존슨메디칼
C5494224 | 2019-04-01 | CONDYLAR PLATE | CONDYLAR | 1EA | 178510 | STRYKER GMBH | PURE TITANIUM | 한국스트라이커
C5495010 | 2019-04-01 | 2.０PLATE | ＬTYPE | 1EA | 122960 | SOLCO BIOMEDICAL | TITANIUM | 솔고바이오메디칼
C5495068 | 2019-04-01 | HANKILTECH, MINI L-PLATE 2.0 | L TYPE | 1EA | 122960 | HANKILTECH MEDICAL | TITANIUM ALLOY | 한길텍메디칼
C5495080 | 2019-04-01 | 2.0 PLATE | L TYPE | 1EA | 122960 | ORTHOTECH | TITANIUM | 올소테크
C5495084 | 2019-04-01 | APIS 2.0 MINI L&L OBLIQUE PLATE | L/L OBLUQUE TYPE | 1EA | 122960 | TDM | PURE TITANIUM | 티디엠
C5496003 | 2019-04-01 | COMPACT HAND 1.5 | Y TYPE | 1EA | 122960 | SYNTHES GMBH | PURE TITANIUM | 한국존슨앤드존슨메디칼
C5496013 | 2019-04-01 | LCP COMPACT HAND & FOOT 2.0 | Y TYPE | 1EA | 162300 | SYNTHES GMBH | PURE TITANIUM TICP | 한국존슨앤드존슨메디칼
C5496113 | 2019-04-01 | LCP COMPACT HAND 1.5 | Y TYPE | 1EA | 162300 | SYNTHES GMBH | TITANIUM | 한국존슨앤드존슨메디칼
C5497068 | 2019-04-01 | MINI PLATE 2.0MM RECONSTRUCTION PLATE | RECONSTRUCTION | 1EA | 113980 | HANKILTECH MEDICAL | PURE TITANIUM | 한길텍메디칼
C5498003 | 2019-04-01 | LCP COMPACT HAND 1.5 | STRUT TYPE | 1EA | 162300 | SYNTHES GMBH | TITANIUM | 한국존슨앤드존슨메디칼
C5498091 | 2019-04-01 | HPS LOCKING HAND PLATING SYSTEM | Z TYPE | 1EA | 162300 | OSTEOMED LLC | PURE TITANIUM | 솔고바이오메디칼
C5501003 | 2019-04-01 | HAND MODULE 2.4 PLATE | STRAIGHT | 1EA | 122960 | SYNTHES GMBH | TITANIUM | 한국존슨앤드존슨메디칼
C5501013 | 2019-04-01 | LCP COMPACT HAND & FOOT 2.4 | STRAIGHT TYPE | 1EA | 162300 | SYNTHES GMBH | PURE TITANIUM TICP | 한국존슨앤드존슨메디칼
C5501091 | 2019-04-01 | HPS LOCKING HAND PLATING SYSTEM | STRAIGHT TYPE | 1EA | 162300 | OSTEOMED LLC | PURE TITANIUM | 솔고바이오메디칼
C5501097 | 2019-04-01 | MINI LOCKING 일반 PLATE | 전규격 | 1EA | 162300 | WUHAN DRAGONBIO ORTHOPEDIC PRODUCTS CO., LTD. | TITANIUM | (주)봄메디칼
C5501113 | 2019-04-01 | VA LCP FOREFOOT AND MIDFOOT PLATE | 전규격 | 1EA | 162300 | SYNTHES GMBH | TITANIUM ALLOY | 한국존슨앤드존슨메디칼
C5501184 | 2019-04-01 | APIS VARIABLE LOCKING FOOT PLATE | 전규격 | 1EA | 162300 | TDM | TITANIUM | 티디엠
C5501284 | 2019-04-01 | APIS VARIABLE LOCKING WINDOW FOOT PLATE | 전규격 | 1EA | 162300 | TDM | TITANIUM | 티디엠
C5502013 | 2019-04-01 | LCP COMPACT HAND & FOOT 2.4 | T TYPE | 1EA | 162300 | SYNTHES GMBH | PURE TITANIUM TICP | 한국존슨앤드존슨메디칼
C5502091 | 2019-04-01 | HPS LOCKING HAND PLATING SYSTEM | T TYPE | 1EA | 162300 | OSTEOMED LLC | PURE TITANIUM | 솔고바이오메디칼
C5503091 | 2019-04-01 | HPS LOCKING HAND PLATING SYSTEM | L TYPE | 1EA | 162300 | OSTEOMED LLC | PURE TITANIUM | 솔고바이오메디칼
C5504013 | 2019-04-01 | LCP COMPACT HAND & FOOT 2.4 | Y TYPE | 1EA | 162300 | SYNTHES GMBH | PURE TITANIUM TICP | 한국존슨앤드존슨메디칼
C5504091 | 2019-04-01 | HPS LOCKING HAND PLATING SYSTEM | Y TYPE | 1EA | 162300 | OSTEOMED LLC | PURE TITANIUM | 솔고바이오메디칼
C5505091 | 2019-04-01 | HPS LOCKING HAND PLATING SYSTEM | Z TYPE | 1EA | 162300 | OSTEOMED LLC | PURE TITANIUM | 솔고바이오메디칼
C5506013 | 2019-04-01 | LCP COMPACT HAND & FOOT 2.4 | CONDYLAR | 1EA | 197060 | SYNTHES GMBH | PURE TITANIUM TICP | 한국존슨앤드존슨메디칼
C5506091 | 2019-04-01 | HPS LOCKING HAND PLATING SYSTEM | CONDYLAR | 1EA | 197060 | OSTEOMED LLC | PURE TITANIUM | 솔고바이오메디칼
C5506097 | 2019-04-01 | MINI LOCKING CONDYLAR PLATE | 전규격 | 1EA | 197060 | WUHAN DRAGONBIO ORTHOPEDIC PRODUCTS CO., LTD. | TITANIUM | (주)봄메디칼
C5506191 | 2019-04-01 | EXTREMILOCK FPS-PLATE | 전규격 | 1EA | 197060 | OSTEOMED LLC | TITANIUM | 솔고바이오메디칼
C5507091 | 2019-04-01 | HPS LOCKING HAND PLATING SYSTEM | RECONSTRUCTION | 1EA | 147580 | OSTEOMED LLC | PURE TITANIUM | 솔고바이오메디칼
C5591006 | 2019-04-01 | F3 PLATE | 전규격 | 1EA | 162300 | BIOMET TRAUMA | TI-6AI-4V ELI | 짐머바이오메트코리아
C5591091 | 2019-04-01 | HPS NON- LOCKING HAND PLATING SYSTEM | STRAIGHT | 1EA | 122960 | OSTEOMED LLC | PURE TITANIUM | 솔고바이오메디칼
C5591191 | 2019-04-01 | HPS LOCKING HAND PLATING SYSTEM | STRAIGHT | 1EA | 162300 | OSTEOMED LLC | PURE TITANIUM | 솔고바이오메디칼
C5592091 | 2019-04-01 | HPS NON- LOCKING HAND PLATING SYSTEM | T TYPE | 1EA | 122960 | OSTEOMED LLC | PURE TITANIUM | 솔고바이오메디칼
C5592191 | 2019-04-01 | HPS LOCKING HAND PLATING SYSTEM | T TYPE | 1EA | 162300 | OSTEOMED LLC | PURE TITANIUM | 솔고바이오메디칼
C5593091 | 2019-04-01 | HPS NON- LOCKING HAND PLATING SYSTEM | H TYPE | 1EA | 122960 | OSTEOMED LLC | PURE TITANIUM | 솔고바이오메디칼
C5593191 | 2019-04-01 | HPS LOCKING HAND PLATING SYSTEM | H TYPE | 1EA | 162300 | OSTEOMED LLC | PURE TITANIUM | 솔고바이오메디칼
C5595091 | 2019-04-01 | HPS NON- LOCKING HAND PLATING SYSTEM | L TYPE | 1EA | 122960 | OSTEOMED LLC | PURE TITANIUM | 솔고바이오메디칼
C5595191 | 2019-04-01 | HPS LOCKING HAND PLATING SYSTEM | L TYPE | 1EA | 162300 | OSTEOMED LLC | PURE TITANIUM | 솔고바이오메디칼
C5596091 | 2019-04-01 | HPS NON- LOCKING HAND PLATING SYSTEM | Y TYPE | 1EA | 122960 | OSTEOMED LLC | PURE TITANIUM | 솔고바이오메디칼
C5596191 | 2019-04-01 | HPS LOCKING HAND PLATING SYSTEM | Y TYPE | 1EA | 162300 | OSTEOMED LLC | PURE TITANIUM | 솔고바이오메디칼
C5601013 | 2019-04-01 | LCP COMPACT HAND & FOOT 2.7 | CONDYLAR TYPE | 1EA | 197060 | SYNTHES GMBH | PURE TITANIUM TICP | 한국존슨앤드존슨메디칼
C5602013 | 2019-04-01 | LCP COMPACT HAND & FOOT 2.7 | T TYPE | 1EA | 162300 | SYNTHES GMBH | PURE TITANIUM TICP | 한국존슨앤드존슨메디칼
C5602067 | 2019-04-01 | 2.7 SMALL T-PLATE | T TYPE | 1EA | 122960 | SANATMETAL LTD | TITANIUM ALLOY | 오티메디칼
C5602068 | 2019-04-01 | HANKILTECH, 2.7MM DCP T-PLATE | T-PLATE | 1EA | 122960 | HANKILTECH MEDICAL | PURE TITANIUM | 한길텍메디칼
C5602084 | 2019-04-01 | APIS 2.7 T, OBLIQUE PLATE | T, OBLIQUE | 1EA | 122960 | TDM | PURE TITANIUM | 티디엠
C5602091 | 2019-04-01 | EXTREMILOCK FPS-PLATE | 전규격 | 1EA | 162300 | OSTEOMED LLC | TITANIUM | 솔고바이오메디칼
C5602184 | 2019-04-01 | APIS MID LOCKING PLATE | T TYPE | 1EA | 162300 | TDM | TITANIUM | 티디엠
C5603013 | 2019-04-01 | LCP COMPACT HAND & FOOT 2.7 | L TYPE | 1EA | 162300 | SYNTHES GMBH | PURE TITANIUM TICP | 한국존슨앤드존슨메디칼
C5603068 | 2019-04-01 | HANKILTECH, 2.7MM DCP L-PLATE | L-PLATE, OBLIQUE | 1EA | 122960 | HANKILTECH MEDICAL | PURE TITANIUM | 한길텍메디칼
C5603084 | 2019-04-01 | APIS 2.7 L&L OBLIQUE PLATE | L/L OBLUQUE TYPE | 1EA | 122960 | TDM | PURE TITANIUM | 티디엠
C5603184 | 2019-04-01 | APIS MID LOCKING PLATE | L TYPE | 1EA | 162300 | TDM | TITANIUM | 티디엠
C5604013 | 2019-04-01 | LCP COMPACT HAND & FOOT 2.7 | STRAIGHT TYPE | 1EA | 162300 | SYNTHES GMBH | PURE TITANIUM TICP | 한국존슨앤드존슨메디칼
C5604067 | 2019-04-01 | 2.7 SMALL SELF COMPRESSING PLATE | STRAIGHT | 1EA | 122960 | SANATMETAL LTD | TITANIUM ALLOY | 오티메디칼
C5604068 | 2019-04-01 | HANKILTECH, DCP PLATE 2.7 | STRAIGHT | 1EA | 122960 | HANKILTECH MEDICAL | TITANIUM ALLOY | 한길텍메디칼
C5604084 | 2019-04-01 | APIS 2.7 DCP PLATE | STRAIGHT | 1EA | 122960 | TDM | PURE TITANIUM | 티디엠
C5604168 | 2019-04-01 | HANKILTECH, 1/4 TUBULAR DCP PLATE | STRAIGHT | 1EA | 122960 | HANKILTECH MEDICAL | PURE TITANIUM | 한길텍메디칼
C5604184 | 2019-04-01 | APIS MID LOCKING PLATE | STRAIGHT TYPE | 1EA | 162300 | TDM | TITANIUM | 티디엠
C5605068 | 2019-04-01 | HANKILTECH, RECONSTRUCTION PLATE 2.7 | RECONSTRUCTION | 1EA | 113980 | HANKILTECH MEDICAL | TITANIUM ALLOY | 한길텍메디칼
C5606013 | 2019-04-01 | LCP COMPACT HAND & FOOT 2.7 | H TYPE | 1EA | 162300 | SYNTHES GMBH | PURE TITANIUM TICP | 한국존슨앤드존슨메디칼
C5606113 | 2019-04-01 | VA LOCKING X PLATE | H TYPE | 1EA | 162300 | SYNTHES GMBH | TITANIUM | 한국존슨앤드존슨메디칼
C5607003 | 2019-04-01 | ANGULAR STABLE X LOCKING PLATE | 전규격 | 1EA | 162300 | SYNTHES GMBH | PURE TITANIUM | 한국존슨앤드존슨메디칼
C5607096 | 2019-04-01 | ARIX LOCKING SYSTEM | 전규격 | 1EA | 162300 | JAEIL MEDICAL CORPORATION | PURE TITANIUM | 제일메디칼코퍼레이션
C5701924 | 2019-04-01 | PROFYLE HAND PLATE | 전규격 | 1EA | 122960 | STRYKER GMBH | PURE TITANIUM | 한국스트라이커
C6001001 | 2019-04-01 | MINI-CORTEX SCREW | 3.5MM미만 | 1EA | 8170 | STRYKER GMBH | STAINLESS STEEL | 한국스트라이커
C6001003 | 2019-04-01 | CORTEX SCREW | 3.5MM미만 | 1EA | 8170 | SYNTHES GMBH | STAINLESS STEEL | 한국존슨앤드존슨메디칼
C6001004 | 2019-04-01 | ZPS CORTICAL SCREW | 3.5MM미만 | 1EA | 8170 | ZIMMER | STAINLESS STEEL | 짐머바이오메트코리아
C6001007 | 2019-04-01 | CORTICAL SCREW | 3.5MM미만 | 1EA | 8170 | AESCULAP | STAINLESS STEEL | 비브라운코리아
C6002001 | 2019-04-01 | CORTICAL SCREW | 3.5 | 1EA | 7390 | STRYKER GMBH | STAINLESS STEEL | 한국스트라이커
C6002003 | 2019-04-01 | CORTICAL SCREW | 3.5 | 1EA | 7390 | SYNTHES GMBH | STAINLESS STEEL | 한국존슨앤드존슨메디칼
C6002004 | 2019-04-01 | ZPS CORTICAL SCREW | 3.5 | 1EA | 7390 | ZIMMER | STAINLESS STEEL | 짐머바이오메트코리아
C6002006 | 2019-04-01 | CORTICAL SCREW | 3.5 | 1EA | 7390 | BIOMET | STAINLESS STEEL | 짐머바이오메트코리아
C6002007 | 2019-04-01 | CORTICAL SCREW | 3.5 | 1EA | 7390 | AESCULAP | STAINLESS STEEL | 비브라운코리아
C6002101 | 2019-04-01 | CORTEX SCREW | 전규격 | 1EA | 8170 | TRAUSON MEDICAL INSTRUMENT CO., LTD. | STAINLESS STEEL | 한국스트라이커
C6003001 | 2019-04-01 | CORTICAL SCREW | 4.5 | 1EA | 8150 | STRYKER GMBH | STAINLESS STEEL | 한국스트라이커
C6003003 | 2019-04-01 | CORTICAL SCREW | 4.5 | 1EA | 8150 | SYNTHES GMBH | STAINLESS STEEL | 한국존슨앤드존슨메디칼
C6003004 | 2019-04-01 | ZPS CORTICAL SCREW | 4.5 | 1EA | 8150 | ZIMMER | STAINLESS STEEL | 짐머바이오메트코리아
C6003005 | 2019-04-01 | CORTICAL SCREW | 4.5 | 1EA | 8150 | SMITH&NEPHEW | STAINLESS STEEL | 스미스앤드네퓨
C6003006 | 2019-04-01 | CORTICAL SCREW | 4.5 | 1EA | 8150 | BIOMET | STAINLESS STEEL | 짐머바이오메트코리아
C6003007 | 2019-04-01 | CORTICAL SCREW | 4.5 | 1EA | 8150 | AESCULAP | STAINLESS STEEL | 비브라운코리아
C6003010 | 2019-04-01 | CORTICAL SCREW | 4.5 | 1EA | 8150 | SOLCO | STAINLESS STEEL | 솔고바이오메디칼
C6004095 | 2019-04-01 | CANCELLOUS LOW PROFILE SCREW SS | 전규격 | 1EA | 17570 | ARTHREX, INC | STAINLESS STEEL | 아스렉스코리아(유)
C6005001 | 2019-04-01 | CANCELLOUS SCREW | 4.0 | 1EA | 17210 | STRYKER GMBH | STAINLESS STEEL | 한국스트라이커
C6005003 | 2019-04-01 | CANCELLOUS SCREW | 4.0 | 1EA | 17210 | SYNTHES GMBH | STAINLESS STEEL | 한국존슨앤드존슨메디칼
C6005004 | 2019-04-01 | CANCELLOUS SCREW | 4.0 | 1EA | 17210 | ZIMMER | STAINLESS STEEL | 짐머바이오메트코리아
C6005005 | 2019-04-01 | CANCELLOUS SCREW | 4.0 | 1EA | 17210 | SMITH&NEPHEW | STAINLESS STEEL | 스미스앤드네퓨
C6005006 | 2019-04-01 | CANCELLOUS SCREW | 4.0 | 1EA | 17210 | BIOMET | STAINLESS STEEL | 짐머바이오메트코리아
C6005007 | 2019-04-01 | CANCELLOUS SCREW | 4.0 | 1EA | 17210 | AESCULAP | STAINLESS STEEL | 비브라운코리아
C6006001 | 2019-04-01 | CANCELLOUS SCREW | 6.5 | 1EA | 17570 | STRYKER GMBH | STAINLESS STEEL | 한국스트라이커
C6006003 | 2019-04-01 | CANCELLOUS SCREW | 6.5 | 1EA | 17570 | SYNTHES GMBH | STAINLESS STEEL | 한국존슨앤드존슨메디칼
C6006004 | 2019-04-01 | CANCELLOUS SCREW | 6.5 | 1EA | 17570 | ZIMMER | STAINLESS STEEL | 짐머바이오메트코리아
C6006006 | 2019-04-01 | CANCELLOUS SCREW | 6.5 | 1EA | 17570 | BIOMET | STAINLESS STEEL | 짐머바이오메트코리아
C6006007 | 2019-04-01 | CANCELLOUS SCREW | 6.5 | 1EA | 17570 | AESCULAP | STAINLESS STEEL | 비브라운코리아
C6007001 | 2019-04-01 | CORTICAL SELF TAPPING SCREW | 3.5 | 1EA | 8170 | STRYKER GMBH | STAINLESS STEEL | 한국스트라이커
C6007003 | 2019-04-01 | LOCKING HEAD SCREW | 3.5 | 1EA | 9070 | SYNTHES GMBH | STAINLESS STEEL | 한국존슨앤드존슨메디칼
C6007004 | 2019-04-01 | CORTICAL SELF TAPPING SCREW | 3.5 | 1EA | 8170 | ZIMMER | STAINLESS STEEL | 짐머바이오메트코리아
C6007024 | 2019-04-01 | AXSOS LOCKING SCREW | 4.0MM | 1EA | 9070 | STRYKER GMBH | STAINLESS STEEL | 한국스트라이커
C6007095 | 2019-04-01 | LOW PROFILE LOCKING SCREW SS | 전규격 | 1EA | 9070 | ARTHREX, INC | STAINLESS STEEL | 아스렉스코리아(유)
C6007103 | 2019-04-01 | LOCKING HEAD SCREW | 3.5MM 미만 | 1EA | 9070 | SYNTHES GMBH | STAINLESS STEEL | 한국존슨앤드존슨메디칼
C6007104 | 2019-04-01 | LOCKING SCREW | 3.5MM | 1EA | 9070 | ZIMMER, INC | STAINLESS STEEL 22-13-5 | 짐머바이오메트코리아
C6007195 | 2019-04-01 | LOW PROFILE SCREW SS | 전규격 | 1EA | 8170 | ARTHREX, INC. | STAINLESS STEEL | 아스렉스코리아(유)
C6007204 | 2019-04-01 | UNIVERSAL LOCKING SCREW | 3.5MM | 1EA | 9070 | ZIMMER,INC | STAINLESS STEEL 23-21-1 | 짐머바이오메트코리아
C6008001 | 2019-04-01 | CORTICAL SELF TAPPING SCREW | 4.5 | 1EA | 8170 | STRYKER GMBH | STAINLESS STEEL | 한국스트라이커
C6008003 | 2019-04-01 | LOCKING HEAD SCREW | 5.0 | 1EA | 9070 | SYNTHES GMBH | STAINLESS STEEL | 한국존슨앤드존슨메디칼
C6008004 | 2019-04-01 | CORTICAL SELF TAPPING SCREW | 4.5 | 1EA | 8170 | ZIMMER | STAINLESS STEEL | 짐머바이오메트코리아
C6008005 | 2019-04-01 | CORTICAL SELF TAPPING SCREW | 4.5 | 1EA | 8170 | SMITH&NEPHEW | STAINLESS STEEL | 스미스앤드네퓨
C6008024 | 2019-04-01 | AXSOS LOCKING SCREW | 5.0MM | 1EA | 9070 | STRYKER GMBH | STAINLESS STEEL | 한국스트라이커
C6008104 | 2019-04-01 | LOCKING SCREW | 4.5MM | 1EA | 9070 | ZIMMER, INC | STAINLESS STEEL 22-13-5 | 짐머바이오메트코리아
C6009001 | 2019-04-01 | MALLEOLAR SCREW | 4.5 | 1EA | 15670 | STRYKER GMBH | STAINLESS STEEL | 한국스트라이커
C6009003 | 2019-04-01 | MALLEOLAR SCREW | 4.5 | 1EA | 15670 | SYNTHES GMBH | STAINLESS STEEL | 한국존슨앤드존슨메디칼
C6009004 | 2019-04-01 | MALLEOLAR SCREW | 4.5 | 1EA | 15670 | ZIMMER | STAINLESS STEEL | 짐머바이오메트코리아
C6009006 | 2019-04-01 | MALLEOLAR SCREW | 4.5 | 1EA | 15670 | BIOMET | STAINLESS STEEL | 짐머바이오메트코리아
C6009007 | 2019-04-01 | MALLEOLAR SCREW | 4.5 | 1EA | 15670 | AESCULAP | STAINLESS STEEL | 비브라운코리아
C6011003 | 2019-04-01 | CANNULATED SCREW | 전규격 | 1EA | 105800 | SYNTHES GMBH | STAINLESS STEEL | 한국존슨앤드존슨메디칼
C6011004 | 2019-04-01 | MAGNA-FX/MINI MAGNA-FX CANNULATED SCREW | 전규격 | 1EA | 105800 | ZIMMER INC. | STAINLESS STEEL | 짐머바이오메트코리아
C6011009 | 2019-04-01 | TEKNO HOLLOW SCREW | 전규격 | 1EA | 105800 | TEKNO | STAINLESS STEEL | 오티메디칼
C6011020 | 2020-03-01 | CANNULATED SCREW 7.0MM | 전규격 | 1EA | 105800 | BK MEDITECH | STAINLESS STEEL | 비케이메디텍(주)
C6011095 | 2019-04-01 | CANNULATED LOW PROFILE SCREW SS | 전규격 | 1EA | 105800 | ARTHREX, INC | STAINLESS STEEL | 아스렉스코리아(유)
C6011104 | 2019-04-01 | LOCKING CANNULATED SCREW | 전규격 | 1EA | 105800 | ZIMMER, INC | STAINLESS STEEL 22-13-5 | 짐머바이오메트코리아
C6011204 | 2019-04-01 | CANNULATED CONICAL SCREW | 전규격 | 1EA | 105800 | ZIMMER, INC | STAINLESS STEEL 22-13-5 | 짐머바이오메트코리아
C6017004 | 2019-04-01 | LOCKING SCREW | 3.5MM 미만 | 1EA | 9070 | ZIMMER, INC | STAINLESS STEEL 22-13-5 | 짐머바이오메트코리아
C6017104 | 2019-04-01 | CONICAL SCREW | 3.5MM 미만 | 1EA | 8170 | ZIMMER, INC | STAINLESS STEEL 22-13-5 | 짐머바이오메트코리아
C6017204 | 2019-04-01 | UNIVERSAL LOCKING SCREW | 3.5MM 미만 | 1EA | 9070 | ZIMMER, INC | STAINLESS STEEL | 짐머바이오메트코리아
C6018004 | 2019-04-01 | LOCKING PEG | 3.5MM미만 | 1EA | 16190 | ZIMMER, INC | STAINLESS STEEL 22-13-5 | 짐머바이오메트코리아
C6031003 | 2019-04-01 | SCHANZ SCREW | 전규격 | 1EA | 108020 | SYNTHES GMBH | STAINLESS STEEL | 한국존슨앤드존슨메디칼
C6201021 | 2019-04-01 | RESOMET™ BIORESORBABLE BONE SCREW | 전규격 | 1EA | 164900 | U & I | 마그네슘 합금 | 유앤아이
C6201125 | 2019-04-01 | ACTIVA SCREW | 전규격 | 1EA | 164900 | BIORETEC. LTD | PGLA (POLY-L-LACTIDE-CO GLYCOLIDE) | 티알엠코리아
C6201195 | 2019-04-01 | BIOCOMPRESSION SCREW | 전규격 | 1EA | 164900 | ARTHREX, INC | PLLA | 아스렉스코리아(유)
C6202021 | 2019-04-01 | RESOMET™ BIORESORBABLE K-WIRE | 전규격 | 1EA | 78710 | U & I | 마그네슘 합금 | 유앤아이
C6202095 | 2019-04-01 | TRIM-IT PIN | 전규격 | 1EA | 78710 | ARTHREX, INC | PLA+316L TIP | 아스렉스코리아(유)
C6202121 | 2019-04-01 | RESOMET™ BIORESORBABLE PIN | 전규격 | 1EA | 78710 | U & I | 마그네슘 합금 | 유앤아이
C6202125 | 2019-04-01 | ACTIVA PIN | 전규격 | 1EA | 78710 | BIORETEC. LTD | PGLA (POLY-L-LACTIDE-CO GLYCOLIDE) | 티알엠코리아
C6303041 | 2019-04-01 | BD SCREW | 전규격 | 1EA | 120770 | SEOHAN CARE | PEEK | 서한케어
C6400001 | 2019-04-01 | CORTEX SCREW | 전규격 | 1EA | 19500 | TRAUSON MEDICAL INSTRUMENT CO., LTD. | TITANIUM ALLOY | 한국스트라이커
C6400003 | 2019-04-01 | MATRIX RIB LOCK SCREW | 전규격 | 1EA | 20250 | SYNTHES GMBH | TITANIUM | 한국존슨앤드존슨메디칼
C6400020 | 2019-04-01 | CORTEX SCREW | 전규격 | 1EA | 19500 | BK MEDITECH | TITANIUM ALLOY | 비케이메디텍
C6400031 | 2020-07-01 | BS CORTICAL SCREW | 전규격 | 1EA | 19500 | BY ONE GWANGJU BRANCH OFFICE CO., LTD. | TITANIUM ALLOY | (주)바이원 광주지점
C6400036 | 2019-04-01 | FS LOCKING SCREW | 전규격 | 1EA | 20250 | SHINHOENG | TITANIUM ALLOY | 신호이엔지
C6400041 | 2019-04-01 | CORTICAL SCREW | 전규격 | 1EA | 19500 | SEOHAN CARE | TITANIUM 6AL-4V ELI ALLOY | 서한케어
C6400053 | 2019-04-01 | SIM CORTICAL SCREW | 전규격 | 1EA | 19500 | SI MEDICAL | TI-6AL-4V-ALLOY | 에스아이메디칼
C6400066 | 2019-04-01 | LOCKING SCREW | 전규격 | 1EA | 20250 | MEDYSSEY | TITANIUM 6AL-4V ELI ALLOY | 메디쎄이
C6400080 | 2019-04-01 | <MULTI-FIX>FXT LOCKING SCREW | 전규격 | 1EA | 20250 | ORTHOTECH | TITANIUM ALLOY | 올소테크
C6400097 | 2019-04-01 | CORTEX SCREW | 전규격 | 1EA | 19500 | WUHAN DRAGONBIO ORTHOPEDIC PRODUCTS CO., LTD. | TITANIUM ALLOY | (주)봄메디칼
C6400118 | 2019-04-01 | LOCKING HEXALOBE SCREW | 전규격 | 1EA | 20250 | ACUMED LLC | TITANIUM | 준영메디칼
C6400124 | 2019-09-01 | AXSOS 3 TITANIUM CORTEX SCREW | 전규격 | 1EA | 19500 | STRYKER GMBH | TI-6AL-4V-ALLOY | 한국스트라이커
C6400141 | 2019-04-01 | LOCKING SCREW | 전규격 | 1EA | 20250 | SEOHAN CARE | TITANIUM 6AL-4V ELI ALLOY | 서한케어
C6400180 | 2019-04-01 | <MULTI-FIX>FXT LOCKING SCREW | 전규격 | 1EA | 22890 | ORTHOTECH | TITANIUM ALLOY | 올소테크
C6400184 | 2019-04-01 | APIS RIB LOCKING SCREW | 전규격 | 1EA | 22890 | TDM | 타이타늄합금 | 티디엠
C6400195 | 2019-04-01 | PEEKPOWER DISTAL RADIUS PLATE CORTICAL LOCKING SCREW | 전규격 | 1EA | 20250 | ARTHREX, INC | TITANIUM 6AL-4V ELI ALLOY | 아스렉스코리아(유)
C6400203 | 2019-04-01 | STERNALOCK RIB SCREW | 전규격 | 1EA | 22890 | BIOMET MICROFIXATION | TITANIUM | 짐머바이오메트코리아
C6400218 | 2019-04-01 | HEXALOBE SCREW | 전규격 | 1EA | 19500 | ACUMED LLC | TITANIUM | 준영메디칼
C6400220 | 2019-04-01 | BONE SCREW | 전규격 | 1EA | 19500 | BK MEDITECH | TITANIUM ALLOY | 비케이메디텍(주)
C6400395 | 2019-04-01 | VOLAR PLATE LOCKING SCREW | 전규격 | 1EA | 20250 | ARTHREX INC | TITANIUM ALLOY | 아스렉스코리아(유)
C6401003 | 2019-04-01 | CORTEX SCREW | 3.5MM 미만 | 1EA | 19500 | SYNTHES GMBH | TITANIUM | 한국존슨앤드존슨메디칼
C6401010 | 2019-04-01 | CORTICAL SCREW | 3.5MM 미만 | 1EA | 19460 | SOLCO | TITANIUM | 솔고바이오메디칼
C6401023 | 2019-04-01 | LOCKING HEAD SCREW | 3.5MM 미만 | 1EA | 20250 | SYNTHES GMBH | TAN TI6AL7NB | 한국존슨앤드존슨메디칼
C6401024 | 2019-04-01 | TITANIUM BONE SCREW, SELF TAPPING | 3.5MM 미만 | 1EA | 19460 | STRYKER GMBH | TITANIUM | 한국스트라이커
C6401028 | 2019-04-01 | MULTI FIX CORTICAL SCREW | 전규격 | 1EA | 19500 | ORTHOTECH | TITANIUM ALLOY | 올소테크
C6401029 | 2019-04-01 | CORTICAL SCREW | 3.5MM 미만 | 1EA | 19460 | TAEYEON MEDICAL | TITANIUM ALLOY | 태연메디칼
C6401045 | 2019-04-01 | ASTC BONE SCREW | 전규격 | 1EA | 20250 | CORENTEC | TITANIUM ALLOY | 코렌텍
C6401048 | 2019-04-01 | BELLA LOCKING SCREW | 전규격 | 1EA | 20250 | TANTANTECH | TI 6AL 4V ELI | (주)탄탄테크
C6401050 | 2019-04-01 | CORTICAL SCREW | 전규격 | 1EA | 19500 | OSTEONIC | TITANIUM ALLOY | 오스테오닉
C6401053 | 2019-04-01 | SIM LOCKING PLATE SCREW | 전규격 | 1EA | 20250 | SI MEDICAL | TITANIUM | 에스아이메디칼
C6401062 | 2019-04-01 | 3D HTO CORTICAL SCREW | 전규격 | 1EA | 19500 | FIMS.CO.LTD. | TI-6AL-4V ELI | (유)핌스
C6401067 | 2019-04-01 | CORTICAL BONE SCREW | 3.5MM 미만 | 1EA | 19460 | SANATMETAL LTD | TITANIUM ALLOY | 오티메디칼
C6401068 | 2019-04-01 | HANKILTECH, 2.0 CORTICAL(SELF TAPPING) SCREW | 3.5MM미만 | 1EA | 19460 | HANKILTECH MEDICAL | TITANIUM ALLOY | 한길텍메디칼
C6401069 | 2019-09-01 | SOLID CORNICAL SCREW | 전규격 | 1EA | 19500 | ENDAC.CO.LTD | TITANIUM 6AL-4V ELI | (주)엔닥
C6401070 | 2019-04-01 | CORTICAL SCREW | 전규격 | 1EA | 19500 | SST KOREA | TITANIUM ALLOY | 에스에스티코리아
C6401073 | 2019-04-01 | LOCKING CORTICAL SCREW | 전규격 | 1EA | 20250 | MEDYSSEY | TI 6AL-4V ELI | 메디쎄이
C6401078 | 2019-04-01 | CORTEX SCREW | 전규격 | 1EA | 19500 | SHANDONG WEIGAO ORTHOPAEDIC DEVICE CO.,LTD | TITANIUM ALLOY(Ti6AL4V) | ㈜써지쿨
C6401080 | 2019-04-01 | 2.0 CORTICAL SCREW | 전규격 | 1EA | 19500 | ORTHOTECH | TITANIUM ALLOY | 올소테크
C6401081 | 2019-04-01 | CORTICAL LOCKING SCREW | 전규격 | 1EA | 20250 | C&S MEDICAL | TI 6AL-4V ELI | 씨앤에스메디칼
C6401084 | 2019-04-01 | APIS SELF-TAPPING SCREW | 3.5MM 미만 | 1EA | 19500 | TDM | TITANIUM ALLOY | 티디엠
C6401085 | 2019-04-01 | NON-LOCKING SCREW | 전규격 | 1EA | 19500 | NEWCLIP TECHNICS S.A.S | TITANIUM ALLOY | 더블코리아
C6401089 | 2019-04-01 | DARCO SCREW TI LOCK SCREW 2.7 | 2.7MM | 1EA | 20250 | WRIGHT MEDICAL | TITANIUM ALLOY | 에코라
C6401090 | 2019-04-01 | APTUS CORTEX LOCKING SCREW | 전규격 | 1EA | 20250 | MEDARTIS | TITANIUM ALLOY | 유시티메디칼
C6401094 | 2019-04-01 | CORTICAL SCREW | 전규격 | 1EA | 19500 | ORTHOTECH | TITANIUM | 올소테크
C6401095 | 2019-04-01 | LPS FULL THREADED SCREW, SOLID | 2.3MM | 1EA | 19500 | ARTHREX, INC | TITANIUM ALLOY | 아스렉스코리아(유)
C6401096 | 2019-04-01 | CORTICAL SCREW | 3.5MM 이하 | 1EA | 19500 | JAEIL MEDICAL CORPORATION | TITANIUM ALLOY | 제일메디칼코퍼레이션
C6401097 | 2019-04-01 | LOCKING CORTICAL SCREW | 전규격 | 1EA | 20250 | WUHAN DRAGONBIO ORTHOPEDIC PRODUCTS CO., LTD. | TITANIUM ALLOY | (주)봄메디칼
C6401103 | 2019-04-01 | SELF TAPPING CORTICAL SCREW | 3.5MM 미만 | 1EA | 19460 | SYNTHES GMBH | TITANIUM | 한국존슨앤드존슨메디칼
C6401110 | 2019-04-01 | 2.7 CORTICAL SCREW (SELF-TAPPING) | 2.7MM | 1EA | 19500 | SOLCO BIOMEDICAL | TI 6AL-4V ELI | 솔고바이오메디칼
C6401118 | 2019-04-01 | SMOOTH LOCKING PEG SCREW | 3.5MM 미만 | 1EA | 20250 | ACUMED LLC | TI 6AL-4V ELI | (주)준영메디칼
C6401124 | 2019-04-01 | SELF TAPPING CORTICAL SCREW | 3.5MM 미만 | 1EA | 19460 | STRYKER GMBH | TITANIUM | 한국스트라이커
C6401129 | 2019-04-01 | LOCKING PLATE SCREW | 2.7MM | 1EA | 20250 | TAEYEON MEDICAL | TITANIUM 6AL-4V ELI ALLOY | 태연메디칼
C6401148 | 2019-04-01 | BELLA BONE SCREW | 전규격 | 1EA | 19500 | TANTANTECH | TI 6AL 4V ELI | (주)탄탄테크
C6401150 | 2019-04-01 | DISTAL RADIUS CORTICAL SCREW | 전규격 | 1EA | 19500 | OSTEONIC | TITANIUM ALLOY | 오스테오닉
C6401168 | 2019-04-01 | HANKILTECH, 2.7 CORTICAL(SELF TAPPING) SCREW | 3.5MM미만 | 1EA | 19460 | HANKILTECH MEDICAL | TITANIUM ALLOY | 한길텍메디칼
C6401180 | 2019-04-01 | MULTI-FIX CORTICAL SCREW (MINI) | 전규격 | 1EA | 19500 | ORTHOTECH | TITANIUM | (주)올소테크
C6401184 | 2019-04-01 | APIS LOCKING SCREW | 3.5MM 미만 | 1EA | 20250 | TDM | TITANIUM | 티디엠
C6401185 | 2019-04-01 | CORTICAL SCREW | 전규격 | 1EA | 19500 | NEWCLIP TECHNICS S.A.S | TITANIUM ALLOY | 더블코리아
C6401190 | 2019-04-01 | APTUS CORTEX BONE SCREW | 전규격 | 1EA | 19500 | MEDARTIS | TITANIUM ALLOY | 유시티메디칼
C6401195 | 2019-04-01 | PROXIMAL HUMERAL SUTURE PLATE LOCKING SCREW | 3.48MM/4.0MM | 1EA | 20250 | ARTHREX, INC | TITANIUM 6AL-4V ELI ALLOY | 아스렉스코리아(유)
C6401203 | 2019-04-01 | VA LOCKING SCREW | 3.5MM미만 | 1EA | 20250 | SYNTHES GMBH | TITANIUM ALLOY | 한국존슨앤드존슨메디칼
C6401210 | 2019-04-01 | LOCKING SCREW 2.7(SELF-TAPPING) | 전규격 | 1EA | 20250 | SOLCO | TITANIUM | 솔고바이오메디칼
C6401218 | 2019-04-01 | THREADED LOCKING SCREW | 3.5MM 미만 | 1EA | 20250 | ACUMED LLC | TI 6AL-4V ELI | (주)준영메디칼
C6401250 | 2019-04-01 | HAND CORTICAL SCREW | 전규격 | 1EA | 19500 | OSTEONIC | TITANIUM ALLOY | 오스테오닉
C6401268 | 2019-04-01 | LOCKING CORTEX SCREW | 3.5MM 미만 | 1EA | 20250 | HANKILTECH MEDICAL | TI-6AL-4V ELI ALLOY | 한길텍메디칼
C6401280 | 2019-04-01 | MULTI-FIX CORTICAL SCREW (SMALL) | 전규격 | 1EA | 19500 | ORTHOTECH | TITANIUM ALLOY | (주)올소테크
C6401284 | 2019-04-01 | 2.5MM CORTICAL LOCKING SCREW | 2.5MM | 1EA | 20250 | TDM | TITANIUM | 티디엠
C6401285 | 2019-04-01 | LOCKING SCREW | 전규격 | 1EA | 20250 | NEWCLIP TECHNICS S.A.S | TITANIUM ALLOY | 더블코리아
C6401290 | 2019-04-01 | APTUS HAND SCREW | 전규격 | 1EA | 19500 | MEDARTIS | TITANIUM ALLOY | 유시티메디칼
C6401295 | 2019-04-01 | FULL THREADED CORTICAL SCREW | 3MM | 1EA | 19500 | ARTHREX, INC | TITANIUM ALLOY | 아스렉스코리아(유)
C6401299 | 2020-03-01 | SIS CORTICAL SCREW-2.7MM | 2.7MM | 1EA | 19500 | HANKILTECH MEDICAL | TI-6AL-4V-ALLOY | ㈜한길텍메디칼
C6401318 | 2019-04-01 | THREADED NON-TOGGLING SCREW | 3.5MM 미만 | 1EA | 19500 | ACUMED LLC | TI 6AL-4V ELI | (주)준영메디칼
C6401320 | 2019-04-01 | VOLAR PLATE LOCKING SCREW | 2.4MM/2.7MM | 1EA | 20250 | BK MEDITECH | TITANIUM 6AL-4V ELI ALLOY | 비케이메디텍
C6401350 | 2019-04-01 | HAND LOCKING SCREW | 전규격 | 1EA | 20250 | OSTEONIC | TITANIUM ALLOY | 오스테오닉
C6401368 | 2019-04-01 | APIS 1.5 CORTICAL SELF-TAPPING SCREW | 1.5MM | 1EA | 19500 | HANKILTECH | TITANIUM ALLOY | ㈜한길텍메디칼
C6401380 | 2019-04-01 | MULTI-FIX CORTICAL SCREW (LARGE) | 전규격 | 1EA | 19500 | ORTHOTECH | TITANIUM ALLOY | (주)올소테크
C6401384 | 2019-04-01 | 2.7MM CORTICAL LOCKING SCREW | 2.7MM | 1EA | 20250 | TDM | TITANIUM | 티디엠
C6401385 | 2019-04-01 | LOCKING SCREW | 전규격 | 1EA | 20250 | DOUBLE MEDICAL TECHNOLOGY INC. | TI-6AI-4V ALLOY ELI | 더블코리아
C6401390 | 2019-04-01 | APTUS HAND TRILOCK SCREW | 전규격 | 1EA | 20250 | MEDARTIS | TITANIUM ALLOY | 유시티메디칼
C6401395 | 2019-04-01 | LOW PROFILE LOCKING SCREW | 전규격 | 1EA | 20250 | ARTHREX, INC | TITANIUM ALLOY | 아스렉스코리아(유)
C6401399 | 2020-03-01 | SIS CORTICAL LOCKING SCREW-3.5MM 미만 | 3.5MM 미만 | 1EA | 20250 | HANKILTECH MEDICAL | TI-6AL-4V-ALLOY | ㈜한길텍메디칼
C6401403 | 2019-04-01 | LOCKING HEAD SCREW | 1.5MM | 1EA | 20250 | SYNTHES GMBH | TAN TI6AL7NB | 한국존슨앤드존슨메디칼
C6401418 | 2019-04-01 | 2.1MM CORTICAL SCREW | 2.1MM | 1EA | 19500 | ACUMED INC. | TITANIUM | (주)준영메디칼
C6401424 | 2019-04-01 | VARIAX LOCKING SCREW | 3.5MM 미만 | 1EA | 20250 | STRYKER GMBH | TITANIUM ALLOY | 한국스트라이커
C6401468 | 2019-04-01 | OHTO FIX SCREW 4.5 CORTICAL SCREW | 전규격 | 1EA | 19500 | HANKILTECH | TITANIUM 6AL-4V ALLOY | ㈜한길텍메디칼
C6401484 | 2019-04-01 | APIS VARIABLE LOCKING SCREW | 3.5MM 미만 | 1EA | 20250 | TDM | 티타늄 합금 | 티디엠
C6401485 | 2019-04-01 | CORTEX SCREW | 전규격 | 1EA | 19500 | DOUBLE MEDICAL TECHNOLOGY INC. | TI-6AI-4V ALLOY ELI | 더블코리아
C6401495 | 2019-04-01 | LOW PROFILE SCREW | 전규격 | 1EA | 19500 | ARTHREX, INC | TITANIUM ALLOY | 아스렉스코리아(유)
C6401499 | 2020-03-01 | SIS CORTICAL SCREW | 전규격 | 1EA | 19500 | HANKILTECH MEDICAL | TITANIUM ALLOY | ㈜한길텍메디칼
C6401503 | 2019-04-01 | CORTEX SCREW | 1.5MM | 1EA | 19500 | SYNTHES GMBH | TAN TI6AL7NB | 한국존슨앤드존슨메디칼
C6401518 | 2019-04-01 | 2.7MM LOCKING CORTICAL SCREW | 2.7MM | 1EA | 20250 | ACUMED LLC | TI 6AL-4V ELI | 준영메디칼
C6401524 | 2019-04-01 | TITANIUM BONE SCREW | 1.7MM 이하(EMERGENCY 1.9MM포함) | 1EA | 19500 | STRYKER LEIBINGER | TITANIUM | 한국스트라이커
C6401584 | 2019-04-01 | APIS 2.7MM CORTICAL SCREW | 2.7MM | 1EA | 19500 | TDM | 티타늄 합금 | (주)티디엠
C6401618 | 2019-04-01 | CORTICAL SCREW | 2.7MM/3.5MM | 1EA | 19500 | ACUMED LLC | TI 6AL-4V ELI ALLOY TITANIUM | ㈜준영메디칼
C6401624 | 2019-04-01 | VARIAX BONE SCREW | 3.5MM 미만 | 1EA | 19500 | STRYKER GMBH | TITANIUM ALLOY | 한국스트라이커
C6401684 | 2019-12-01 | CORTICAL SCREW | 전규격 | 1EA | 19500 | TDM | TITANIUM ALLOY | (주)티디엠
C6401724 | 2019-04-01 | VARIAX BONE SCREW | 3.5MM 이상 | 1EA | 19500 | STRYKER GMBH | TITANIUM ALLOY | 한국스트라이커
C6401824 | 2019-04-01 | LOCKING SCREW | 전규격 | 1EA | 20250 | STRYKER GMBH | TITANIUM ALLOY | 한국스트라이커
C6401924 | 2019-04-01 | BONE SCREW | 전규격 | 1EA | 19500 | STRYKER GMBH | TITANIUM ALLOY | 한국스트라이커
C6402003 | 2019-04-01 | CORTEX SCREW | 3.5MM | 1EA | 19500 | SYNTHES GMBH | TITANIUM | 한국존슨앤드존슨메디칼
C6402004 | 2019-04-01 | NCB 3.5 CORTICAL SCREW | 3.5MM | 1EA | 19500 | ZIMMER, GMBH | TI-6AL-7NB ALLOY | 짐머바이오메트코리아
C6402010 | 2019-04-01 | CORTICAL SCREW | 3.5MM | 1EA | 18800 | SOLCO | TITANIUM ALLOY | 솔고바이오메디칼
C6402023 | 2019-04-01 | CORTEX SCREW | 3.5MM | 1EA | 18800 | DEPUY ACE | TITANIUM | 짐머바이오메트코리아
C6402024 | 2019-04-01 | SELF TAPPING CORTICAL SCREW | 3.5MM | 1EA | 18800 | STRYKER GMBH | TITANIUM | 한국스트라이커
C6402026 | 2019-11-01 | CLAVICLE NONLOCKING SCREW | 전규격 | 1EA | 19500 | FIMS CO.,LTD. | 타이타늄-6알루미늄-4바나듐 합금 | (유)인공장기연구소
C6402029 | 2019-04-01 | CORTICAL SCREW | 3.5MM | 1EA | 18800 | TAEYEON MEDICAL | TITANIUM ALLOY | 태연메디칼
C6402031 | 2020-07-01 | BS LOCKING SCREW | 전규격 | 1EA | 20250 | BY ONE GWANGJU BRANCH OFFICE CO., LTD. | TITANIUM ALLOY | (주)바이원 광주지점
C6402036 | 2019-04-01 | FS CORTICAL SCREW | 전규격 | 1EA | 19500 | SHINHOENG | TITANIUM ALLOY | 신호이엔지
C6402045 | 2019-04-01 | ASTC BONE SCREW | 전규격 | 1EA | 19500 | CORENTEC | TITANIUM ALLOY | 코렌텍
C6402050 | 2019-04-01 | FOOT LOCKING SCREW | 전규격 | 1EA | 20250 | OSTEONIC | TITANIUM ALLOY | 오스테오닉
C6402053 | 2020-04-01 | SIM II LOCKING SCREW | 전규격 | 1EA | 20250 | SI MEDICAL | TITANIUM ALLOY | 에스아이메디칼
C6402067 | 2019-04-01 | CORTICAL BONE SCREW | 3.5MM | 1EA | 16920 | SANATMETAL LTD | TITANIUM ALLOY | 오티메디칼
C6402068 | 2019-04-01 | HANKILTECH, 3.5 CORTICAL(SELF TAPPING) SCREW | 3.5MM | 1EA | 18800 | HANKILTECH MEDICAL | TITANIUM ALLOY | 한길텍메디칼
C6402069 | 2019-09-01 | SOLID LOCKING SCREW | 전규격 | 1EA | 20250 | ENDAC.CO.LTD | TITANIUM 6AL-4V ELI | (주)엔닥
C6402078 | 2019-04-01 | LOCKING SCREW | 전규격 | 1EA | 20250 | SHANDONG WEIGAO ORTHOPAEDIC DEVICE CO.,LTD | TITANIUM ALLOY(Ti6AL4V) | ㈜써지쿨
C6402080 | 2019-04-01 | CORTICAL SCREW | 전규격 | 1EA | 19500 | ORTHOTECH | TITANIUM ALLOY | 올소테크
C6402084 | 2019-04-01 | APIS 3.5MM SELF-TAPPING SCREW | 3.5MM | 1EA | 19500 | TDM | TITANIUM ALLOY | 티디엠
C6402089 | 2019-04-01 | DARCO SCREW TI LOCK SCREW 3.5 | 3.5MM | 1EA | 20250 | WRIGHT MEDICAL | TITANIUM ALLOY | 에코라
C6402094 | 2019-04-01 | LOCKING CORTICAL SCREW | 전규격 | 1EA | 20250 | ORTHOTECH | TITANIUM | 올소테크
C6402099 | 2020-03-01 | SIS CORTICAL SCREW-3.5MM | 3.5MM | 1EA | 19500 | HANKILTECH MEDICAL | TI-6AL-4V-ALLOY | ㈜한길텍메디칼
C6402103 | 2019-04-01 | LOCKING HEAD SCREW | 3.5MM | 1EA | 18760 | SYNTHES GMBH | TITANIUM | 한국존슨앤드존슨메디칼
C6402104 | 2019-04-01 | UNIVERSAL LOCKING SYSTEM 3.5MM LOCKING SCREW | 3.5MM | 1EA | 19500 | ZIMMER INC | TIVANIUM TI 6AL-4V ALLOY | 짐머바이오메트코리아
C6402110 | 2019-04-01 | 4CIS 3.5MM CORTICAL SCREW, SELF TAPPING | 3.5MM | 1EA | 18800 | SOLCO BIOMEDICAL | TITANIUM | 솔고바이오메디칼
C6402118 | 2019-04-01 | 3.5MM LOCKING SCREW | 3.5MM | 1EA | 20250 | ACUMED, LLC | TITANIUM ALLOY | (주)준영메디칼
C6402123 | 2019-04-01 | DVR CORTICAL SCREW | 전규격 | 1EA | 19500 | BIOMET TRAUMA | TI 6AL-4V | 짐머바이오메트코리아
C6402124 | 2019-04-01 | VARIAX LOCKING SCREW | 3.5MM 이상 | 1EA | 20250 | STRYKER GMBH | TITANIUM ALLOY | 한국스트라이커
C6402126 | 2019-11-01 | CLAVICLE LOCKING SCREW | 전규격 | 1EA | 20250 | FIMS CO.,LTD. | 타이타늄-6알루미늄-4바나듐 합금 | (유)인공장기연구소
C6402129 | 2019-04-01 | LOCKING PLATE SCREW | 3.5MM | 1EA | 20250 | TAEYEON MEDICAL | TITANIUM 6AL-4V ELI ALLOY | 태연메디칼
C6402150 | 2019-04-01 | DISTAL LOCKING SCREW | 전규격 | 1EA | 20250 | OSTEONIC | TITANIUM ALLOY | 오스테오닉
C6402168 | 2019-04-01 | 3.5 LOCKING CORTEX SCREW | 3.5MM | 1EA | 20250 | HANKILTECH MEDICAL | TITANIUM ALLOY | 한길텍메디칼
C6402180 | 2019-04-01 | (MULTI-FIX) ANATOMICAL SYSTEM LOCKING CORTICAL SCREW | 전규격 | 1EA | 20250 | ORTHOTECH | TI-6AL-4V-ALLOY | 올소테크
C6402184 | 2019-04-01 | APIS 3.5MM LOCKING SCREW | 전규격 | 1EA | 20250 | TDM | TITANIUM | 티디엠
C6402189 | 2019-04-01 | DARCO SCREW TI NON LOCK SCREW 3.5 | 3.5MM | 1EA | 20250 | WRIGHT MEDICAL | TITANIUM ALLOY | 에코라
C6402194 | 2019-04-01 | MULTI-FIX LOCKING CORTICAL SCREW (MINI) | 전규격 | 1EA | 20250 | ORTHOTECH | TITANIUM | (주)올소테크
C6402195 | 2019-04-01 | PROXIMAL HUMERAL SUTURE PLATE CORTICAL SCREW | 3.5MM | 1EA | 19500 | ARTHREX, INC | TITANIUM 6AL-4V ELI ALLOY | 아스렉스코리아(유)
C6402199 | 2020-03-01 | SIS CORTICAL LOCKING SCREW-3.5MM(SMALL HEAD) | 3.5MM | 1EA | 20250 | HANKILTECH MEDICAL | TI-6AL-4V-ALLOY | ㈜한길텍메디칼
C6402203 | 2019-04-01 | CORTEX SCREW, SELF-TAPPING | 3.5MM | 1EA | 19500 | SYNTHES GMBH | PURE TITANIUM | 한국존슨앤드존슨메디칼
C6402210 | 2019-04-01 | 3.5 CORTICAL SCREW (SELF-TAPPING) | 3.5MM | 1EA | 19500 | SOLCO BIOMEDICAL | TI 6AL-4V ELI | 솔고바이오메디칼
C6402223 | 2019-04-01 | DVR CORTICAL SCREW | 전규격 | 1EA | 19500 | BIOMET TRAUMA | TITANIUM | 짐머바이오메트코리아
C6402284 | 2019-04-01 | 3.5MM CORTICAL LOCKING SCREW | 3.5MM | 1EA | 20250 | TDM | TITANIUM | 티디엠
C6402294 | 2019-04-01 | MULTI-FIX LOCKING CORTICAL SCREW (LARGE) | 전규격 | 1EA | 20250 | ORTHOTECH | TITANIUM ALLOY | (주)올소테크
C6402295 | 2019-04-01 | PEEKPOWER PLATE CORTICAL COMPRESSION SCREW | 전규격 | 1EA | 19500 | ARTHREX, INC | TI-6AL-4V ALLOY | 아스렉스코리아(유)
C6402310 | 2019-04-01 | LOCKING SCREW 3.5(SELF-TAPPING) | 전규격 | 1EA | 20250 | SOLCO | TITANIUM | 솔고바이오메디칼
C6402318 | 2019-04-01 | LOCKING VARIABLE ANGLE SCREW | 전규격 | 1EA | 20250 | ACUMED LLC | TI-6AL-4V ELI ALLOY | (주)준영메디칼
C6402323 | 2019-04-01 | DVR MULTIDIRECTIONAL THREADED PEG SCREW | 전규격 | 1EA | 20250 | BIOMET TRAUMA | TI 6AL-4V | 짐머바이오메트코리아
C6402324 | 2019-04-01 | LOCKING CORTEX SCREW | 전규격 | 1EA | 20250 | TRAUSON MEDICAL INSTRUMENT CO., LTD. | TI-6AL-4V | 한국스트라이커
C6402384 | 2019-04-01 | APIS 2.5MM CORTICAL SCREW | 2.5MM | 1EA | 19500 | TDM | TITANIUM | 티디엠
C6402423 | 2019-04-01 | DVR CROSSLOCK SMOOTH PEG SCREW | 전규격 | 1EA | 20250 | BIOMET TRAUMA | TI 6AL-4V | 짐머바이오메트코리아
C6402424 | 2019-09-01 | AXSOS 3 TITANIUM LOCKING SCREW | 전규격 | 1EA | 20250 | STRYKER GMBH | TI-6AL-4V-ALLOY | 한국스트라이커
C6402523 | 2019-04-01 | DVR THREADED PEG SCREW | 전규격 | 1EA | 20250 | BIOMET TRAUMA | TITANIUM | 짐머바이오메트코리아
C6402584 | 2019-04-01 | APIS VARIABLE LOCKING SCREW | 3.5MM 이상 | 1EA | 20250 | TDM | 티타늄 합금 | 티디엠
C6402623 | 2019-04-01 | DVR SMOOTH PEG SCREW | 전규격 | 1EA | 20250 | BIOMET TRAUMA | TITANIUM | 짐머바이오메트코리아
C6402723 | 2019-11-01 | ALPS 3.2MM LOCKING PEG | 전규격 | 1EA | 20250 | BIOMET TRAUMA | TI-6AL-4V-ALLOY | 짐머바이오메트코리아
C6403003 | 2019-04-01 | CORTEX SCREW | 4.5MM | 1EA | 19500 | SYNTHES GMBH | TITANIUM | 한국존슨앤드존슨메디칼
C6403010 | 2019-04-01 | CORTICAL SCREW | 4.5MM | 1EA | 19500 | SOLCO | TITANIUM | 솔고바이오메디칼
C6403018 | 2019-04-01 | 4.5MM LOCKING BUTTRESS SCREW | 4.5MM | 1EA | 20250 | ACUMED INC. | TITANIUM | (주)준영메디칼
C6403023 | 2019-04-01 | CORTEX SCREW | 4.5MM | 1EA | 19500 | ACE | TITANIUM | 짐머바이오메트코리아
C6403024 | 2019-04-01 | SELF TAPPING CORTICAL SCREW | 4.5MM | 1EA | 19500 | STRYKER GMBH | TITANIUM | 한국스트라이커
C6403029 | 2019-04-01 | CORTICAL SCREW | 4.5MM | 1EA | 19500 | TAEYEON MEDICAL | TITANIUM ALLOY | 태연메디칼
C6403067 | 2019-04-01 | CORTICAL BONE SCREW | 4.5MM | 1EA | 19500 | SANATMETAL LTD | TITANIUM ALLOY | 오티메디칼
C6403068 | 2019-04-01 | HANKILTECH, 4.5 CORTICAL(SELF TAPPING) SCREW | 4.5MM | 1EA | 19500 | HANKILTECH MEDICAL | TITANIUM ALLOY | 한길텍메디칼
C6403073 | 2019-04-01 | CORTICAL SCREW | 4.5MM 이상 | 1EA | 19500 | MEDYSSEY | TI6AL4V | 메디쎄이
C6403080 | 2019-04-01 | 4.5 CORTICAL SELF TAPPING SCREW | 전규격 | 1EA | 19500 | ORTHOTECH | TITANIUM ALLOY | 올소테크
C6403081 | 2019-04-01 | CORTICAL SCREW | 4.5MM | 1EA | 19500 | C&S MEDICAL | TI6AL4VELI | 씨앤에스메디칼
C6403084 | 2019-04-01 | APIS 4.5MM SELF-TAPPING SCREW | 4.5MM | 1EA | 19500 | TDM | TITANIUM ALLOY | 티디엠
C6403085 | 2019-04-01 | 3.5MM CORTICAL SCREW | 3.5MM | 1EA | 19500 | TDM | TITANIUM | 티디엠
C6403099 | 2020-03-01 | SIS CORTICAL SCREW-4.5MM | 4.5MM | 1EA | 19500 | HANKILTECH MEDICAL | TI-6AL-4V-ALLOY | ㈜한길텍메디칼
C6403104 | 2019-04-01 | NCB STANDARD SCREW (LOCKING CAP포함) | 4.5MM | 1EA | 20250 | ZIMMER, GMBH | TI-6AL-4V-ALLOY | 짐머바이오메트코리아
C6403110 | 2019-04-01 | 4CIS 4.5MM CORTICAL SCREW, SELF TAPPING | 4.5MM | 1EA | 19500 | SOLCO BIOMEDICAL | TITANIUM | 솔고바이오메디칼
C6403120 | 2019-04-01 | OPS CORTIAL SCREW | 4.5MM | 1EA | 19500 | BK MEDITECH | TITANIUM 6AL-4V ELI ALLOY | 비케이메디텍
C6403123 | 2019-04-01 | POLY AX CORTICAL SCREW | 4.5MM | 1EA | 19500 | DEPUY ORTHOPAEDICS,INC | TI 6AL-4V ELI | 짐머바이오메트코리아
C6403129 | 2019-04-01 | LOCKING PLATE SCREW | 4.5MM | 1EA | 20250 | TAEYEON MEDICAL | TITANIUM 6AL-4V ELI ALLOY | 태연메디칼
C6403168 | 2019-04-01 | 4.5 LOCKING CORTEX SCREW | 4.5MM | 1EA | 20250 | HANKILTECH MEDICAL | TITANIUM ALLOY | 한길텍메디칼
C6403184 | 2019-04-01 | APIS 4.5MM LOCKING SCREW | 전규격 | 1EA | 20250 | TDM | TITANIUM | 티디엠
C6403199 | 2020-03-01 | SIS CORTICAL LOCKING SCREW-5.0MM | 5.0MM | 1EA | 20250 | HANKILTECH MEDICAL | TI-6AL-4V-ALLOY | ㈜한길텍메디칼
C6403204 | 2019-04-01 | NCB PERIPROSTHETIC SCREW(LOCKING CAP포함) | 전규격 | 1EA | 20250 | ZIMMER, INC | TI-6AL-4V-ALLOY | 짐머바이오메트코리아
C6403210 | 2019-04-01 | 4.0 CORTICAL SCREW (SELF-TAPPING) | 4.0MM | 1EA | 19500 | SOLCO BIOMEDICAL | TI 6AL-4V ELI | 솔고바이오메디칼
C6403220 | 2019-04-01 | VOLAR PLATE SCREW | 2.4MM/2.7MM | 1EA | 19500 | BK MEDITECH | TITANIUM 6AL-4V ELI ALLOY | 비케이메디텍
C6403266 | 2019-04-01 | CORTICAL SCREW | 전규격 | 1EA | 19500 | MEDYSSEY | TITANIUM 6AL-4V ELI ALLOY | 메디쎄이
C6403284 | 2020-03-01 | APIS CORTICAL LOCKING SCREW | 4.0MM 이하 | 1EA | 20250 | TDM | TITANIUM | 티디엠
C6403304 | 2019-04-01 | ALPS LOCKING CORTICAL SCREW | 전규격 | 1EA | 20250 | BIOMET TRAUMA | TI-6AL-4V-ALLOY | 짐머바이오메트코리아
C6403320 | 2019-04-01 | LOCKING SCREW 5.0 | 전규격 | 1EA | 20250 | BK MEDITECH | TITANIUM 6AL-4V ELI ALLOY | 비케이메디텍
C6403384 | 2020-03-01 | APIS CORTICAL LOCKING SCREW | 5.0MM 이상 | 1EA | 20250 | TDM | TITANIUM | 티디엠
C6403420 | 2019-04-01 | LOCKING SCREW | 전규격 | 1EA | 20250 | BK MEDITECH | TITANIUM ALLOY | 비케이메디텍
C6403484 | 2019-04-01 | 4.5MM CORTICAL SCREW | 4.5MM | 1EA | 19500 | TDM | TITANIUM | 티디엠
C6403520 | 2019-04-01 | LOCKING SCREW | 전규격 | 1EA | 20250 | BK MEDITECH | TITANIUM 6AL-4V ELI ALLOY | 비케이메디텍
C6403620 | 2019-04-01 | LOCKING BUTTRESS SCREW | 전규격 | 1EA | 20250 | BK MEDITECH | TITANIUM 6AL-4V ELI ALLOY | 비케이메디텍
C6403720 | 2019-04-01 | CORTEX SCREW | 전규격 | 1EA | 19500 | BK MEDITECH | TITANIUM 6AL-4V ELI ALLOY | 비케이메디텍
C6404001 | 2019-04-01 | CANCELLOUS SCREW | 전규격 | 1EA | 21140 | TRAUSON MEDICAL INSTRUMENT CO., LTD. | TITANIUM ALLOY | 한국스트라이커
C6404020 | 2019-04-01 | OPS CANCELLOUS SCREW | 6.5MM | 1EA | 21140 | BK MEDITECH | TITANIUM 6AL-4V ELI ALLOY | 비케이메디텍
C6404023 | 2019-04-01 | CORTICAL BONE SCREW | 6.5MM | 1EA | 19500 | ACE | TITANIUM | 짐머바이오메트코리아
C6404036 | 2019-04-01 | FS CANCELLOUS SCREW | 전규격 | 1EA | 21140 | SHINHOENG | TITANIUM ALLOY | 신호이엔지
C6404049 | 2019-04-01 | KM CANCELLOUS SCREW | 전규격 | 1EA | 22890 | KOREA MEDITECH | TITANIUM ALLOY | 코리아메디텍
C6404053 | 2019-04-01 | SIM CANCELLOUS SCREW | 전규격 | 1EA | 21140 | SI MEDICAL | TI-6AL-4V-ALLOY | 에스아이메디칼
C6404054 | 2019-04-01 | RIBCARE SCREW | 전규격 | 1EA | 22890 | CARETECH | TI6AL4V ELI | (주)케어테크
C6404070 | 2019-04-01 | CANCELLOUS SCREW | 전규격 | 1EA | 21140 | SST KOREA | TITANIUM ALLOY | 에스에스티코리아
C6404078 | 2019-04-01 | CANCELLOUS BONE SCREW | 전규격 | 1EA | 21140 | SHANDONG WEIGAO ORTHOPAEDIC DEVICE CO.,LTD | TITANIUM ALLOY(Ti6AL4V) | ㈜써지쿨
C6404090 | 2019-04-01 | C&S CORTEX SCREW | 전규격 | 1EA | 19500 | C&S MEDICAL | TI-6AL-4V-ALLOY | 씨앤에스메디칼
C6404094 | 2019-04-01 | CANCELLOUS SCREW | 전규격 | 1EA | 21140 | ORTHOTECH | TITANIUM | 올소테크
C6404118 | 2019-04-01 | CANCELLOUS SCREW | 4.0MM | 1EA | 21140 | ACUMED LLC | TI 6AL-4V ELI ALLOY TITANIUM | ㈜준영메디칼
C6404123 | 2019-04-01 | ALPS CORTICAL SCREW | 전규격 | 1EA | 19500 | BIOMET TRAUMA | TI-6AL-4V-ALLOY | 짐머바이오메트코리아
C6404124 | 2019-09-01 | AXSOS 3 TITANIUM CANCELLOUS SCREW | 전규격 | 1EA | 21140 | STRYKER GMBH | TI-6AL-4V-ALLOY | 한국스트라이커
C6404170 | 2019-04-01 | VA LOCKING HEAD SCREW | 전규격 | 1EA | 22890 | SST KOREA | TITANIUM ALLOY | 에스에스티코리아
C6404223 | 2019-04-01 | ALPS LOW PROFILE CORTICAL SCREW | 전규격 | 1EA | 19500 | BIOMET TRAUMA | TI-6AL-4V-ALLOY | 짐머바이오메트코리아
C6404323 | 2019-10-01 | 3.5MM T15 LOW PROFILE NON-LOCKING SCREWS | 전규격 | 1EA | 19500 | BIOMET TRAUMA | TI-6AL-4V-ALLOY | 짐머바이오메트코리아
C6405003 | 2019-04-01 | CANCELLOUS BONE SCREW | 4.0MM | 1EA | 21070 | SYNTHES GMBH | TITANIUM | 한국존슨앤드존슨메디칼
C6405010 | 2019-04-01 | CANCELLOUS SCREW | 4.0MM | 1EA | 19450 | SOLCO | TITANIUM ALLOY | 솔고바이오메디칼
C6405023 | 2020-07-01 | CANCELLOUS SCREW | 4.0MM | 1EA | 19450 | BIOMET TRAUMA | TITANIUM | 짐머바이오메트코리아
C6405024 | 2019-04-01 | CANCELLOUS SCREW | 4.0MM | 1EA | 19450 | STRYKER GMBH | TITANIUM | 한국스트라이커
C6405036 | 2019-04-01 | FS CANCELLOUS LOCKING SCREW | 전규격 | 1EA | 22890 | SHINHOENG | TITANIUM ALLOY | 신호이엔지
C6405067 | 2019-04-01 | CANCELLOUS SCREW | 4.0MM | 1EA | 17500 | SANATMETAL LTD | TITANIUM ALLOY | 오티메디칼
C6405068 | 2019-04-01 | HANKILTECH, 4.0 CANCELLOUS SCREW | 4.0MM | 1EA | 19450 | HANKILTECH MEDICAL | TITANIUM ALLOY | 한길텍메디칼
C6405080 | 2019-04-01 | CANCELLOUS SCREW | 전규격 | 1EA | 21140 | ORTHOTECH | TITANIUM ALLOY | 올소테크
C6405081 | 2019-04-01 | CANCELLOUS LOCKING SCREW | 전규격 | 1EA | 22890 | C&S MEDICAL | TI 6AL-4V ELI | 씨앤에스메디칼
C6405084 | 2019-04-01 | APIS 4.0MM CANCELLOUS SCREW | 4.0MM | 1EA | 21140 | TDM | TITANIUM ALLOY | 티디엠
C6405090 | 2019-04-01 | C&S CANCELLOUS SCREW | 전규격 | 1EA | 21140 | C&S MEDICAL | TI-6AL-4V-ALLOY | 씨앤에스메디칼
C6405091 | 2019-04-01 | EXTREMILOCK APS-LOCKING CANCELLOUS SCREW | 전규격 | 1EA | 22890 | OSTEOMED LLC | TITANIUM | 솔고바이오메디칼
C6405096 | 2019-04-01 | CANCELLOUS SCREW | 전규격 | 1EA | 21140 | JAEIL MEDICAL CORPORATION | TITANIUM ALLOY | 제일메디칼코퍼레이션
C6405103 | 2019-04-01 | LOCKING HEAD SCREW | 5MM | 1EA | 22890 | SYNTHES GMBH | TITANIUM | 한국존슨앤드존슨메디칼
C6405110 | 2019-04-01 | 4.0 CANCELLOUS SCREW (SELF-TAPPING) | 4.0MM | 1EA | 21140 | SOLCO BIOMEDICAL | TI 6AL-4V ELI | 솔고바이오메디칼
C6405118 | 2019-04-01 | 5.0MM CANCELLOUS SCREW | 5.0MM | 1EA | 21140 | ACUMED INC. | TITANIUM | (주)준영메디칼
C6405123 | 2019-04-01 | POLY AX CANCELLOUS SCREW | 4.0MM/ 5.5MM | 1EA | 21140 | DEPUY ORTHOPAEDICS,INC | TI 6AL-4V ELI | 짐머바이오메트코리아
C6405124 | 2019-04-01 | CANCELLOUS BONE SCREW | 6.5MM | 1EA | 21140 | TRAUSON MEDICAL INSTRUMENT CO.,LTD | TITANIUM | 한국스트라이커
C6405168 | 2019-04-01 | 4.0 LOCKING CANCELLOUS SCREW FILL TYPE | 4.0MM | 1EA | 22890 | HANKILTECH MEDICAL | TITANIUM ALLOY | 한길텍메디칼
C6405184 | 2019-04-01 | 4.0MM CANCELLOUS SCREW | 4.0MM | 1EA | 21140 | TDM | TITANIUM | 티디엠
C6405196 | 2019-04-01 | LOCKING CANCELLOUS SCREW | 전규격 | 1EA | 22890 | JAEIL MEDICAL CORPORATION | TITANIUM ALLOY | 제일메디칼코퍼레이션
C6405368 | 2019-04-01 | 6.5MM CANCELLOUS WEDGE SCREW | 전규격 | 1EA | 21140 | HANKILTECH MEDICAL | TITANIUM ASTM F 67 | 한길텍메디칼
C6406003 | 2019-04-01 | CANCELLOUS BONE SCREW | 6.5MM | 1EA | 21140 | SYNTHES GMBH | TITANIUM | 한국존슨앤드존슨메디칼
C6406010 | 2019-04-01 | CANCELLOUS SCREW | 6.5MM | 1EA | 21140 | SOLCO | TITANIUM | 솔고바이오메디칼
C6406024 | 2019-04-01 | CANCELLOUS SCREW | 6.5MM | 1EA | 21140 | STRYKER GMBH | TITANIUM | 한국스트라이커
C6406029 | 2019-04-01 | CANCELLOUS SCREW | 전규격 | 1EA | 21140 | TAEYEON MEDICAL | TITANIUM ALLOY | 태연메디칼
C6406050 | 2019-04-01 | CANCELLOUS SCREW | 전규격 | 1EA | 21140 | OSTEONIC | TITANIUM ALLOY | 오스테오닉
C6406066 | 2019-04-01 | CANCELLOUS SCREW | 6.5MM | 1EA | 21140 | MEDYSSEY | TI6AL4V | 메디쎄이
C6406067 | 2019-04-01 | CANCELLOUS SCREW | 6.5MM | 1EA | 21140 | SANATMETAL LTD | TITANIUM ALLOY | 오티메디칼
C6406068 | 2019-04-01 | HANKILTECH, 6.5 CANCELLOUS SCREW | 6.5MM | 1EA | 21140 | HANKILTECH MEDICAL | TITANIUM ALLOY | 한길텍메디칼
C6406080 | 2019-04-01 | 6.5 CANCELLOUS SCREW | 전규격 | 1EA | 21140 | ORTHOTECH | TITANIUM ALLOY | 올소테크
C6406081 | 2019-04-01 | CANCELLOUS SCREW | 6.5MM | 1EA | 21140 | C&S MEDICAL | TI6AL4VELI | 씨앤에스메디칼
C6406084 | 2019-04-01 | APIS 6.5MM CANCELLOUS SCREW | 6.5MM | 1EA | 21140 | TDM | TITANIUM ALLOY | 티디엠
C6406097 | 2019-04-01 | CANCELLOUS SCREW | 전규격 | 1EA | 21140 | WUHAN DRAGONBIO ORTHOPEDIC PRODUCTS CO., LTD. | TITANIUM ALLOY | (주)봄메디칼
C6406166 | 2019-04-01 | LOCKING SCREW | 전규격 | 1EA | 22890 | MEDYSSEY | TITANIUM ALLOY(6AL-4V ELI) | 메디쎄이
C6407004 | 2019-04-01 | NCB CANCELLOUS SCREW (LOCKING CAP포함) | 4.5MM | 1EA | 22890 | ZIMMER, GMBH | TI-6AL-4V-ALLOY | 짐머바이오메트코리아
C6407104 | 2019-04-01 | ALPS LOCKING CANCELLOUS SCREW | 전규격 | 1EA | 22890 | BIOMET TRAUMA | TI-6AL-4V-ALLOY | 짐머바이오메트코리아
C6407204 | 2019-04-01 | RIBFIX BLU LOCKING SCREW | 전규격 | 1EA | 22890 | BIOMET MICROFIXATION | TI-6AL-4V-ALLOY | 짐머바이오메트코리아
C6408004 | 2019-04-01 | NCB CANCELLOUS SCREW (LOCKING CAP포함) | 5.0MM | 1EA | 22890 | ZIMMER, GMBH | TI-6AL-4V-ALLOY | 짐머바이오메트코리아
C6408097 | 2019-04-01 | LOCKING CANCELLOUS SCREW | 전규격 | 1EA | 22890 | WUHAN DRAGONBIO ORTHOPEDIC PRODUCTS CO., LTD. | TITANIUM ALLOY | (주)봄메디칼
C6409010 | 2019-04-01 | MALLEOLAR SCREW | 4.5 | 1EA | 21710 | SOLCO | TITANIUM | 솔고바이오메디칼
C6409068 | 2019-04-01 | HANKILTECH, 4.5 MALLEOLAR SCREW | 4.5MM | 1EA | 21710 | HANKILTECH MEDICAL | TITANIUM ALLOY | 한길텍메디칼
C6409080 | 2019-04-01 | MALLEOLAR SCREW | 전규격 | 1EA | 21710 | ORTHOTECH | TITANIUM ALLOY | 올소테크
C6410090 | 2019-04-01 | C&S LOCKING CORTEX SCREW | 전규격 | 1EA | 20250 | C&S MEDICAL | TI-6AL-4V-ALLOY | 씨앤에스메디칼
C6411004 | 2019-04-01 | HERBERT CANNULATED BONE SCREW | 전규격 | 1EA | 101100 | ZIMMER | TITANIUM ALLOY | 짐머바이오메트코리아
C6411006 | 2019-04-01 | UNITY SACROILIAC JOINT FIXATION SCREW | 전규격 | 1EA | 120770 | HUVEXEL | TI-6AL-4V ELI, COBALT CHROMIUM | (주)휴벡셀
C6411010 | 2019-04-01 | 4CIS CANNULATED SCREW | 전규격 | 1EA | 93440 | SOLCO | TITANIUM | 솔고바이오메디칼
C6411013 | 2019-04-01 | BOLD COMPRESSION SCREW | 전규격 | 1EA | 120770 | NEWDEAL | TITANIUM ALLOY | 이건메디칼
C6411018 | 2019-04-01 | ACUTRAK SCREW | 전규격 | 1EA | 120770 | ACUMED | TITANIUM | (주)준영메디칼
C6411020 | 2019-04-01 | CCS CANNULATED SCREW | 전규격 | 1EA | 120770 | BK MEDITECH | TITANIUM 6AL-4V ELI ALLOY | 비케이메디텍
C6411021 | 2019-04-01 | DYNA LOCKING CANNULATED SCREW | 전규격 | 1EA | 93440 | C&S | TITANIUM | 씨앤에스
C6411023 | 2019-04-01 | CANNULATED CANCELLOUS LAG SCREW | 전규격 | 1EA | 120770 | ACE | TITANIUM | 짐머바이오메트코리아
C6411024 | 2019-04-01 | TWINFIX CANNULATED COMPRESSION SCREW | 전규격 | 1EA | 120770 | STRYKER GMBH | TITANIUM ALLOY | 한국스트라이커
C6411028 | 2019-04-01 | MULTIPLE CANNULATED SCREW | 전규격 | 1EA | 92970 | ORTHOTECH | TITANIUM ALLOY | 올소테크
C6411029 | 2019-04-01 | SCREW | 전규격 | 1EA | 92970 | TAEYEON MEDICAL | TITANIUM | 태연메디칼
C6411031 | 2020-07-01 | BS CANNULATED LOCKING SCREW | 전규격 | 1EA | 120770 | BY ONE GWANGJU BRANCH OFFICE CO., LTD. | TITANIUM ALLOY | (주)바이원 광주지점
C6411033 | 2019-04-01 | CANNULATED SCREW | 전규격 | 1EA | 93440 | IMPLANOVA | TITANIUM ALLOY | 임플라노바
C6411036 | 2019-04-01 | I.CO.S. SCREW | 전규격 | 1EA | 120770 | NEWDEAL S.A | TITANIUM ALLOY | (주)이건메디칼
C6411041 | 2019-04-01 | CANNULATED LOCKING SCREW | 전규격 | 1EA | 120770 | SEOHAN CARE | TITANIUM 6AL-4V ELI ALLOY | 서한케어
C6411050 | 2019-04-01 | CANNULATED SCREW | 전규격 | 1EA | 120770 | OSTEONIC | TITANIUM ALLOY | 오스테오닉
C6411053 | 2019-04-01 | SIM CANNULATED SCREW | 전규격 | 1EA | 120770 | SI MEDICAL | TI-6AL-4V-ALLOY | 에스아이메디칼
C6411063 | 2019-04-01 | 골절합용나사 | 전규격 | 1EA | 120770 | IKEY CO.,LTD. | TI-6AL-4V ELI | 주식회사 아이키
C6411066 | 2019-04-01 | MEDYFIX LOCKING CANNULATED SCREW | 전규격 | 1EA | 120770 | MEDYSSEY | Ti-6Al-4V ELI | 메디쎄이
C6411068 | 2019-04-01 | HANKILTECH, CANNULATED SCREW | 전규격 | 1EA | 92970 | HANKILTECH MEDICAL | TITANIUM ALLOY | 한길텍메디칼
C6411070 | 2019-04-01 | CANNULATED SCREW | 전규격 | 1EA | 120770 | SST KOREA | TITANIUM ALLOY | 에스에스티코리아
C6411072 | 2019-04-01 | CANNULATED SCREW | 전규격 | 1EA | 120770 | GS MEDICAL | TI-6AL-4V-ELI | 지에스메디칼
C6411073 | 2019-04-01 | CANNULATED SCREW | 전규격 | 1EA | 92970 | MEDYSSEY | TITANIUM 6AL-4V ELI ALLOY | 메디쎄이
C6411078 | 2019-04-01 | CANNULATED SCREW | 전규격 | 1EA | 120770 | SHANDONG WEIGAO ORTHOPAEDIC DEVICE CO.,LTD | TITANIUM ALLOY(Ti6AL4V) | ㈜써지쿨
C6411081 | 2019-04-01 | CANNULATED SCREW | 전규격 | 1EA | 120770 | C&S MEDICAL | TI6A14VELI | 씨앤에스메디칼
C6411084 | 2019-04-01 | APIS CANNULATED SCREW | 전규격 | 1EA | 120770 | TDM | TITANIUM ALLOY | 티디엠
C6411089 | 2019-04-01 | DARCO HEADLESS COMPRESSION SCREW | 전규격 | 1EA | 120770 | WRIGHT MEDICAL | TITANIUM ALLOY | 에코라
C6411090 | 2019-04-01 | SPEEDTIP CCS | 전규격 | 1EA | 120770 | MEDARTIS AG | TITANIUM ALLOY | 유시티메디칼
C6411091 | 2019-04-01 | HPS CANNULATED SCREW | 전규격 | 1EA | 120770 | OSTEOMED LLC | TITANIUM ALLOY | 솔고바이오메디칼
C6411095 | 2019-04-01 | CANNULATED LPS SCREW | 전규격 | 1EA | 120770 | ARTHREX, INC | TITANIUM ALLOY | 아스렉스코리아(유)
C6411096 | 2019-04-01 | ARIX SYSTEM CANNULATED SCREW | 전규격 | 1EA | 120770 | JAEIL MEDICAL CORPORATION | TITANIUM ALLOY | 제일메디칼코퍼레이션
C6411097 | 2019-04-01 | CANNULATED SCREW | 전규격 | 1EA | 120770 | WUHAN DRAGONBIO ORTHOPEDIC PRODUCTS CO., LTD. | TITANIUM ALLOY | (주)봄메디칼
C6411099 | 2020-03-01 | SIS CANNULATED LOCKING SCREW | 전규격 | 1EA | 120770 | HANKILTECH MEDICAL | TITANIUM ALLOY | ㈜한길텍메디칼
C6411103 | 2019-04-01 | HEADLESS COMPRESSION SCREW | 전규격 | 1EA | 120770 | SYNTHES GMBH | TAN TI6AL7NB | 한국존슨앤드존슨메디칼
C6411104 | 2019-04-01 | NCB CANNULATED SCREW (LOCKING CAP포함) | 전규격 | 1EA | 120770 | ZIMMER, GMBH | TI-6AL-4V-ALLOY | 짐머바이오메트코리아
C6411105 | 2019-04-01 | CANNULATED SCREW TI | 전규격 | 1EA | 120770 | SMITH & NEPHEW INC. | TITANIUM ALLOY | 스미스앤드네퓨
C6411110 | 2019-04-01 | LOCKING PLATE CANNULATED SCREW | 전규격 | 1EA | 120770 | TAEYEON MEDICAL | TITANIUM | 태연메디칼
C6411118 | 2019-04-01 | FRAG-LOC COMPRESSION SCREW | 전규격 | 1EA | 120770 | ACUMED LLC | TITANIUM ALLOY | (주)준영메디칼
C6411120 | 2019-04-01 | BK HTO PLATE CANNULATED LOCKING SCREW | 전규격 | 1EA | 120770 | BK MEDITECH | TITANIUM 6AL-4V ELI ALLOY | 비케이메디텍
C6411124 | 2019-04-01 | CANNULATED SCREW(멸균) | 전규격 | 1EA | 120770 | STRYKER GMBH | TITANIUM ALLOY | 한국스트라이커
C6411128 | 2019-04-01 | HTC SCREW | 전규격 | 1EA | 120770 | ORTHOTECH | TITANIUM ALLOY | 올소테크
C6411129 | 2019-04-01 | HEADLESS CANNULATED COMPRESSION SCREW | 전규격 | 1EA | 120770 | TAEYEON MEDICAL | TITANIUM | 태연메디칼
C6411136 | 2019-04-01 | FS CANNULATED LOCKING SCREW | 전규격 | 1EA | 120770 | SHINHOENG | TITANIUM ALLOY | 신호이엔지
C6411141 | 2019-04-01 | CANNULATED CONICAL SCREW | 전규격 | 1EA | 120770 | SEOHAN CARE | TITANIUM 6AL-4V ELI ALLOY | 서한케어
C6411144 | 2019-04-01 | CANNULATED SCREW | 전규격 | 1EA | 120770 | DOUBLE MEDICAL TECHNOLOGY INC. | TI-6AI-4V ALLOY ELI | 더블코리아
C6411153 | 2019-04-01 | SIM LOCKING PLATE CANNULATED SCREW | 전규격 | 1EA | 120770 | SI MEDICAL | TITANIUM | 에스아이메디칼
C6411168 | 2019-04-01 | HKT CANNULATED SCREW | 전규격 | 1EA | 120770 | HANKILTECH MEDICAL | TI-6AL-4V-ALLOY | 한길텍메디칼
C6411181 | 2019-04-01 | LOCKING SCREW FOR CANNULATED | 전규격 | 1EA | 120770 | C&S MEDICAL | TI 6AL-4V ELI | 씨앤에스메디칼
C6411184 | 2019-04-01 | APIS LIMITED SLIDING SCREW | 전규격 | 1EA | 120770 | TDM | TITANIUM | (주)티디엠
C6411190 | 2019-04-01 | C&S CANNULATED SCREW | 전규격 | 1EA | 120770 | C&S MEDICAL | TI-6AL-4V-ALLOY | 씨앤에스메디칼
C6411191 | 2019-04-01 | CANNULATED SCREW SYSTEM | 3.0MM, 4.0MM | 1EA | 120770 | OSTEOMED LLC | TITANIUM ALLOY | 솔고바이오메디칼
C6411195 | 2019-04-01 | HEADLESS COMPRESSION FT SCREW | 전규격 | 1EA | 120770 | ARTHREX INC | TITANIUM ALLOY | 아스렉스코리아(유)
C6411196 | 2019-04-01 | ARIX SYSTEM CANNULATED HEADLESS SCREW | 전규격 | 1EA | 120770 | JAEIL MEDICAL CORPORATION | TITANIUM ALLOY | 제일메디칼코퍼레이션
C6411199 | 2020-03-01 | SIS CANNULATED SCREW | 전규격 | 1EA | 120770 | HANKILTECH MEDICAL | TITANIUM ALLOY | ㈜한길텍메디칼
C6411210 | 2019-04-01 | MULTI HOLE INJECTION SCREW | 전규격 | 1EA | 120770 | SOLCO BIOMEDICAL | 타이타늄-6알루미늄-4바나듐 합금 | ㈜솔고바이오메디칼
C6411218 | 2019-04-01 | ACUTRAK2 SCREW | 전규격 | 1EA | 120770 | ACUMED, LLC | TITANIUM | 준영메디칼
C6411223 | 2019-04-01 | BAROUK SELF-TAPPING CANNULATED SCREW | 전규격 | 1EA | 109480 | DEPUY FRANCE S.A | TITANIUM ALLOY | 짐머바이오메트코리아
C6411224 | 2019-04-01 | CANNULATED SCREW(비멸균) | 전규격 | 1EA | 120770 | STRYKER TRAUMA AG | TITANIUM ALLOY | 한국스트라이커
C6411228 | 2019-04-01 | <MULTI-FIX> CANNULATED LOCKING SCREW | 전규격 | 1EA | 120770 | ORTHOTECH | TITANIUM ALLOY | (주)올소테크
C6411268 | 2019-04-01 | HKT CANNULATED SCREW-LOCKING TYPE | 전규격 | 1EA | 120770 | HANKILTECH MEDICAL | TI-6AL-4V-ALLOY | 한길텍메디칼
C6411284 | 2019-04-01 | APIS 3.5MM CANNULATED LOCKING SCREW | 전규격 | 1EA | 120770 | TDM | TITANIUM ALLOY | ㈜티디엠
C6411291 | 2019-04-01 | CANNULATED SCREW SYSTEM | 6.5MM, 7.3MM | 1EA | 120770 | OSTEOMED LLC | TITANIUM ALLOY | 솔고바이오메디칼
C6411310 | 2019-04-01 | 4CIS CANNULATED SCREW SYSTEM | 전규격 | 1EA | 120770 | SOLCO BIOMEDICAL | TITANIUM ALLOY | 솔고바이오메디칼
C6411323 | 2019-04-01 | CANNULATED SCREW SYSTEM | 전규격 | 1EA | 120770 | DEPUY ACE SARL | TI-6AL-4V-ELI | 한국존슨앤드존슨메디칼
C6411324 | 2019-04-01 | ASNIS MICRO CANNULATED SCREW | 전규격 | 1EA | 120770 | STRYKER GMBH | TI-6AL-4V-ALLOY | 한국스트라이커
C6411328 | 2019-04-01 | <MULTI-FIX> VPS SCREW | 전규격 | 1EA | 120770 | ORTHOTECH | TITANIUM ALLOY | (주)올소테크
C6411368 | 2019-04-01 | OHTO FIX SCREW 5.0 LOCKING CANNULATED SCREW | 전규격 | 1EA | 120770 | HANKILTECH | TITANIUM 6AL-4V ALLOY | ㈜한길텍메디칼
C6411384 | 2019-04-01 | CANNULATED LOCKING SCREW | 전규격 | 1EA | 120770 | TDM | TITANIUM ALLOY | ㈜티디엠
C6411391 | 2019-04-01 | EXTREMILOCK FPS-SCREW | 전규격 | 1EA | 120770 | OSTEOMED LLC | TITANIUM 6AL-4V ALLOY | 솔고바이오메디칼
C6411423 | 2019-04-01 | POLY AX CANNULATED SCREW | 전규격 | 1EA | 120770 | DEPUY ORTHOPAEDICS,INC | TI 6AL-4V ELI | 짐머바이오메트코리아
C6411428 | 2019-04-01 | MULTI FIX LOCKING CANNULATED SCREW | 전규격 | 1EA | 120770 | ORTHOTECH | TITANIUM ALLOY | 올소테크
C6411484 | 2019-04-01 | APIS 4.0MM CANNULATED LOCKING SCREW | 전규격 | 1EA | 120770 | TDM | TITANIUM | ㈜티디엠
C6411491 | 2019-04-01 | EXTREMILOCK APS-CANNULATED SCREW | 전규격 | 1EA | 120770 | OSTEOMED LLC | TITANIUM | 솔고바이오메디칼
C6411523 | 2019-04-01 | HEADLESS COMPRESSION SCREW | 전규격 | 1EA | 120770 | BIOMET TRAUMA | Ti-6Al-4V ELI | 짐머바이오메트코리아
C6411528 | 2019-04-01 | MULTI-FIX LOCKING CORTICAL SCREW CANNULATED TYPE (LARGE) | 전규격 | 1EA | 120770 | ORTHOTECH | TITANIUM ALLOY | (주)올소테크
C6411584 | 2019-04-01 | CANNULATED SCREW | 전규격 | 1EA | 120770 | TDM | TITANIUM | (주)티디엠
C6411623 | 2019-04-01 | CANNULATED SCREW | 전규격 | 1EA | 120770 | BIOMET TRAUMA | TITANIUM ALLOY | 짐머바이오메트코리아
C6411723 | 2019-04-01 | MAX VPC SCREW | 전규격 | 1EA | 120770 | BIOMET TRAUMA | Ti-6Al-4V ELI | 짐머바이오메트코리아
C6420004 | 2019-05-13 | ALPS 3.5MM T15 MULTI-DIRECTIONAL LOCKING SCREW | 전규격 | 1EA | 22890 | BIOMET TRAUMA | COCRMO | 짐머바이오메트코리아
C6421004 | 2019-04-01 | HERBERT BONE SCREW | 전규격 | 1EA | 125600 | ZIMMER | TIVANIUM ALLOY | 짐머바이오메트코리아
C6421008 | 2019-04-01 | TWISTOFF SELF-BREAKING SCREW | 전규격 | 1EA | 125600 | DEPUY FRANCE S.A | TITANIUM ALLOY | 짐머바이오메트코리아
C6421013 | 2019-04-01 | SPIN SNAP-OFF SCREW | 전규격 | 1EA | 125600 | NEWDEAL | TITANIUM ALLOY | 이건메디칼
C6421020 | 2019-04-01 | AUTO SCREW | 전규격 | 1EA | 125600 | JEIL MEDICAL CORPORATION | TITANIUM | (주)제일메디칼코퍼레이션
C6421070 | 2019-04-01 | HEADLESS SCREW | 전규격 | 1EA | 125600 | SST KOREA | TITANIUM ALLOY | 에스에스티코리아
C6421084 | 2019-04-01 | APIS HEADLESS COMPRESSION SCREW | 전규격 | 1EA | 125600 | TDM | TITANIUM ALLOY | 티디엠
C6421089 | 2019-04-01 | CHARLOTTE SNAP-OFF SCREW | 전규격 | 1EA | 125600 | WRIGHT MEDICAL TECHNOLOGY,INC. | TI-6AI-4V ELI | 에코라
C6421190 | 2019-04-01 | C&S HEADLESS COMPRESSION SCREW | 전규격 | 1EA | 120770 | C&S MEDICAL | TI-6AL-4V-ALLOY | 씨앤에스메디칼
C6421195 | 2019-04-01 | QUICKFIX SCREW | 전규격 | 1EA | 125600 | ARTHREX, INC | TITANIUM ALLOY | 아스렉스코리아(유)
C6421295 | 2019-04-01 | JONES SCREW | 전규격 | 1EA | 125600 | ARTHREX, INC | TITANIUM ALLOY | 아스렉스코리아(유)
C6430004 | 2020-01-01 | MOTIONLOC SCREW | 전규격 | 1EA | 84500 | ZIMMER, INC. | TIVANIUM TI-6AL-4V-ALLOY | 짐머바이오메트코리아
C6430050 | 2020-01-01 | MOTION LOCKING SCREW | 전규격 | 1EA | 84500 | OSTEONIC | TITANIUM ALLOY | 오스테오닉
C6430084 | 2020-01-01 | DYNAMIC MOTION LOCKING SCREW | 전규격 | 1EA | 84500 | TDM | TITANIUM ALLOY | (주)티디엠
C6430104 | 2020-01-01 | ZPLP MOTIONLOC SCREW | 전규격 | 1EA | 84500 | ZIMMER INC. | STAINLESS STEEL 22CR-13NI-5MN | 짐머바이오메트코리아
C6430204 | 2020-01-01 | ZPLP MOTIONLOC SCREW(STERILE) | 전규격 | 1EA | 84500 | ZIMMER INC. | STAINLESS STEEL 등 | 짐머바이오메트코리아
C6481023 | 2019-11-01 | STERNAL SCREW | 전규격 | 1EA | 20640 | SYNTHES GMBH | TITANIUM | 한국존슨앤드존슨메디칼
C6483016 | 2019-11-01 | STERNALOCK SCREW | 전규격 | 1EA | 22890 | BIOMET MICROFIXATION | TITANIUM | 짐머바이오메트코리아
C6483062 | 2019-11-01 | STERILE STERNAL SYSTEM BONE SCREW | 전규격 | 1EA | 22890 | JAEIL MEDICAL CORPORATION | TITANIUM | (주)제일메디칼코퍼레이션
C6483162 | 2019-11-01 | NON-STERILE ARIX STERNAL SYSTEM BONE SCREW | 전규격 | 1EA | 22890 | JEIL MEDICAL CORPORATION | TITANIUM | (주)제일메디칼코퍼레이션
C6505004 | 2019-04-01 | NCB STANDARD SCREW (LOCKING CAP포함) | 4.0MM | 1EA | 20250 | ZIMMER, GMBH | TI-6AL-4V-ALLOY | 짐머바이오메트코리아
C6505068 | 2019-04-01 | 4.0 LOCKING CORTEX SCREW | 4.0MM | 1EA | 20250 | HANKILTECH MEDICAL | TITANIUM ALLOY | 한길텍메디칼
C6505084 | 2019-04-01 | APIS 4.0MM LOCKING CORTEX SCREW | 전규격 | 1EA | 20250 | TDM | TITANIUM | 티디엠
C6505091 | 2019-04-01 | EXTREMILOCK APS-CORTEX SCREW | 전규격 | 1EA | 19500 | OSTEOMED LLC | TITANIUM | 솔고바이오메디칼
C6506004 | 2019-04-01 | NCB STANDARD SCREW (LOCKING CAP포함) | 5.0MM | 1EA | 20250 | ZIMMER, GMBH | TI-6AL-4V-ALLOY | 짐머바이오메트코리아
C6506010 | 2019-04-01 | LOCKING SCREW 5.0(SELF-TAPPING) | 전규격 | 1EA | 20250 | SOLCO | TITANIUM | 솔고바이오메디칼
C6506062 | 2019-04-01 | 3D HTO LOCKING SCREW | 전규격 | 1EA | 20250 | FIMS.CO.LTD. | TI-6AL-4V ELI | (유)핌스
C6506068 | 2019-04-01 | 5.0 LOCKING CORTEX SCREW | 5.0MM | 1EA | 20250 | HANKILTECH MEDICAL | TITANIUM ALLOY | 한길텍메디칼
C6506084 | 2019-04-01 | APIS 5.0MM LOCKING SCREW | 전규격 | 1EA | 20250 | TDM | TITANIUM | 티디엠
C6506168 | 2019-04-01 | OHTO FIX LOCKING SCREW | 전규격 | 1EA | 20250 | HANKILTECH | TITANIUM 6AL-4V ALLOY | ㈜한길텍메디칼
C6506184 | 2019-04-01 | 5.0MM CORTICAL LOCKING SCREW | 5.0MM | 1EA | 20250 | TDM | TITANIUM | 티디엠
C6601091 | 2019-04-01 | HPS HAND PLATING SYSTEM NON-LOCKING SCREW | 2.0MM이하 | 1EA | 19500 | OSTEOMED LLC | TITANIUM ALLOY | 솔고바이오메디칼
C6601191 | 2019-04-01 | HPS HAND PLATING SYSTEM NON-LOCKING SCREW | 2.4MM | 1EA | 19500 | OSTEOMED LLC | TITANIUM ALLOY | 솔고바이오메디칼
C6601291 | 2019-04-01 | EXTREMILOCK FPS-SCREW | 전규격 | 1EA | 19500 | OSTEOMED LLC | TITANIUM 6AL-4V ALLOY | 솔고바이오메디칼
C6602091 | 2019-04-01 | HPS HAND PLATING SYSTEM LOCKING SCREW | 2.0MM이하 | 1EA | 20250 | OSTEOMED LLC | TITANIUM ALLOY | 솔고바이오메디칼
C6602096 | 2019-04-01 | ARIX SYSTEM LOCKING SCREW | 전규격 | 1EA | 20250 | JAEIL MEDICAL CORPORATION | TITANIUM ALLOY | 제일메디칼코퍼레이션
C6602191 | 2019-04-01 | HPS HAND PLATING SYSTEM LOCKING SCREW | 2.4MM | 1EA | 20250 | OSTEOMED LLC | TITANIUM ALLOY | 솔고바이오메디칼
C6602291 | 2019-04-01 | EXTREMILOCK FPS-SCREW | 전규격 | 1EA | 20250 | OSTEOMED LLC | TITANIUM 6AL-4V ALLOY | 솔고바이오메디칼
C7001002 | 2019-04-01 | MINI BONE PLATE | STRAIGHT 6H이하 | 1EA | 39310 | LEIBINGER | TITANIUM | 한국스트라이커
C7001003 | 2019-04-01 | ZYGOMATIC DCP PLATE | STRAIGHT 6H이하 | 1EA | 39310 | SYNTHES GMBH | TITANIUM | 한국존슨앤드존슨메디칼
C7001004 | 2019-04-01 | MINI CHAMPY PLATE | STRAIGHT 6H이하 | 1EA | 39310 | MARTIN | TITANIUM | 위메디케어
C7001006 | 2019-04-01 | MINI TITANIUM PLATE | STRAIGHT 6H이하 | 1EA | 39310 | OSTEOMED | TITANIUM | 티알엠코리아
C7001009 | 2019-04-01 | TITANIUM MINI BONE PLATE | STRAIGHT 6H이하 | 1EA | 39310 | BIOMET MICROFIXATION, INC. | TITANIUM ALLOY | 짐머바이오메트코리아
C7001010 | 2019-04-01 | MINI PLATE | STRAIGHT 6H이하 | 1EA | 39310 | SOLCO BIOMEDICAL | TITANIUM ALLOY | 솔고바이오메디칼
C7001012 | 2019-04-01 | MINI PLATE | STRAIGHT 6H이하 | 1EA | 39310 | STRYKER LEIBINGER GMBH & CO. KG | TITANIUM | 한국스트라이커
C7001013 | 2019-04-01 | MANDIBLE MINI PLATE | STRAIGHT 6H이하 | 1EA | 39310 | SYNTHES GMBH | TITANIUM | 한국존슨앤드존슨메디칼
C7001014 | 2019-04-01 | LOW PROFILE MINI PLATE | STRAIGHT 6H이하 | 1EA | 39310 | MARTIN | TITANIUM | 위메디케어
C7001024 | 2019-04-01 | UNIVERSAL MANDIBLE PLATE | STRAIGHT 6H이하 | 1EA | 39310 | STRYKER LEIBINGER GMBH&CO.,KG | TITANIUM ALLOY | 한국스트라이커
C7001027 | 2019-04-01 | MINI I-TYPE PLATE | STRAIGHT 6H이하 | 1EA | 39310 | BIOMATERIALS KOREA, INC. | TITANIUM | 바이오머테리얼즈코리아
C7001029 | 2019-04-01 | MINI PLATE | STRAIGHT 6H이하 | 1EA | 39310 | MEDICON EG | UNALLOYED TITANIUM | 한솔메디칼
C7001032 | 2019-04-01 | MINI PLATE | STRAIGHT 6H이하 | 1EA | 39310 | GSSEM KOREA | TITANIUM ALLOY | 지셈코리아
C7001050 | 2019-04-01 | ORTHOGNATHIC PLATE | STRAIGHT 6H이하 | 1EA | 39310 | OSTEONIC | TITANIUM | 오스테오닉
C7001084 | 2019-04-01 | APIS MINI STARAIGHT PLATE | STRAIGHT 6H이하 | 1EA | 39310 | TDM | TITANIUM | 티디엠
C7001120 | 2019-04-01 | MINI PLATE | STRAIGHT 6H이하 | 1EA | 39310 | JAEIL MEDICAL CORPORATION | PURE TITANIUM | 제일메디칼코퍼레이션
C7001129 | 2019-04-01 | LOW PROFILE MINI PLATE | STRAIGHT 6H이하 | 1EA | 39310 | MEDICON EG | UNALLOYED TITANIUM | 한솔메디칼
C7001220 | 2019-04-01 | MINI PLATE(RIGID TYPE) | STRAIGHT 6H이하 | 1EA | 39310 | JAEIL MEDICAL CORPORATION | PURE TITANIUM | 제일메디칼코퍼레이션
C7001421 | 2020-05-01 | MULTI-FIX CMF PLATE-STRAIGHT TYPE | STRAIGHT 6H이하 | 1EA | 39310 | ORTHOTECH | TITANIUM | (주)올소테크
C7002002 | 2019-04-01 | MINI BONE PLATE | STRAIGHT 8H-10H | 1EA | 56880 | LEIBINGER | TITANIUM | 한국스트라이커
C7002004 | 2019-04-01 | MINI CHAMPY PLATE | STRAIGHT8H-10H | 1EA | 56880 | MARTIN | TITANIUM | 위메디케어
C7002006 | 2019-04-01 | MINI TITANIUM PLATE | STRAIGHT 8H-10H | 1EA | 56880 | OSTEOMED | TITANIUM | 티알엠코리아
C7002009 | 2019-04-01 | TITANIUM MINI BONE PLATE | STRAIGHT 8H-10H | 1EA | 56880 | BIOMET MICROFIXATION, INC. | TITANIUM ALLOY | 짐머바이오메트코리아
C7002014 | 2019-04-01 | MINI PLATE | STRAIGHT8H-10H | 1EA | 56880 | MARTIN | TITANIUM | 위메디케어
C7002027 | 2019-04-01 | MINI I-TYPE PLATE | STRAIGHT 8H-10H | 1EA | 56880 | BIOMATERIALS KOREA, INC. | TITANIUM | 바이오머테리얼즈코리아
C7002029 | 2019-04-01 | MINI PLATE | STRAIGHT 8H-10H | 1EA | 56880 | MEDICON EG | UNALLOYED TITANIUM | 한솔메디칼
C7002032 | 2019-04-01 | MINI PLATE | STRAIGHT 7H-10H | 1EA | 56880 | GSSEM KOREA | TITANIUM ALLOY | 지셈코리아
C7002050 | 2019-04-01 | ORTHOGNATHIC PLATE | STRAIGHT 7H~11H | 1EA | 56880 | OSTEONIC | TITANIUM | 오스테오닉
C7002084 | 2019-04-01 | APIS MINI STARAIGHT PLATE | STRAIGHT 8H-10H | 1EA | 56880 | TDM | TITANIUM | 티디엠
C7002120 | 2019-04-01 | MINI PLATE | STRAIGHT 8H-10H | 1EA | 56880 | JAEIL MEDICAL CORPORATION | PURE TITANIUM | 제일메디칼코퍼레이션
C7002129 | 2019-04-01 | LOW PROFILE MINI PLATE | STRAIGHT 8H-10H | 1EA | 56880 | MEDICON EG | UNALLOYED TITANIUM | 한솔메디칼
C7002221 | 2020-05-01 | MULTI-FIX CMF PLATE-STRAIGHT TYPE | STRAIGHT 7H-11H | 1EA | 56880 | ORTHOTECH | TITANIUM | (주)올소테크
C7003002 | 2019-04-01 | MINI BONE PLATE | STRAIGHT 12H-18H | 1EA | 83350 | LEIBINGER | TITANIUM | 한국스트라이커
C7003004 | 2019-04-01 | MINI CHAMPY PLATE | STRAIGHT12H-18H | 1EA | 83350 | MARTIN | TITANIUM | 위메디케어
C7003006 | 2019-04-01 | MINI TITANIUM PLATE | STRAIGHT 12H-18H | 1EA | 83350 | OSTEOMED | TITANIUM | 티알엠코리아
C7003009 | 2019-04-01 | TITANIUM MINI BONE PLATE | STRAIGHT 12H-18H | 1EA | 83350 | BIOMET MICROFIXATION, INC. | TITANIUM ALLOY | 짐머바이오메트코리아
C7003010 | 2019-04-01 | MINI PLATE | STRAIGHT 12H-18H | 1EA | 83350 | SOLCO BIOMEDICAL | TITANIUM | 솔고바이오메디칼
C7003012 | 2019-04-01 | MINI PLATE | STRAIGHT 12H-19H | 1EA | 83350 | STRYKER LEIBINGER GMBH & CO. KG | TITANIUM | 한국스트라이커
C7003014 | 2019-04-01 | MINI PLATE | STRAIGHT12H-18H | 1EA | 83350 | MARTIN | TITANIUM | 위메디케어
C7003027 | 2019-04-01 | MINI I-TYPE PLATE | STRAIGHT 12H-18H | 1EA | 83350 | BIOMATERIALS KOREA, INC. | TITANIUM | 바이오머테리얼즈코리아
C7003029 | 2019-04-01 | MINI PLATE | STRAIGHT 12H-18H | 1EA | 83350 | MEDICON EG | UNALLOYED TITANIUM | 한솔메디칼
C7003032 | 2019-04-01 | MINI PLATE | STRAIGHT 12H-18H | 1EA | 83350 | GSSEM KOREA | TITANIUM ALLOY | 지셈코리아
C7003050 | 2019-04-01 | ORTHOGNATHIC PLATE | STRAIGHT 12H-18H | 1EA | 83350 | OSTEONIC | TITANIUM | 오스테오닉
C7003120 | 2019-04-01 | MINI PLATE | STRAIGHT 12H-18H | 1EA | 83350 | JAEIL MEDICAL CORPORATION | PURE TITANIUM | 제일메디칼코퍼레이션
C7004013 | 2019-04-01 | MANDIBLE MINI PLATE | STRAIGHT 20H이상 | 1EA | 122800 | SYNTHES GMBH | TITANIUM | 한국존슨앤드존슨메디칼
C7004020 | 2019-04-01 | MINI PLATE | STRAIGHT 20H이상 | 1EA | 122800 | JEIL MEDICAL CORPORATION | TITANIUM | 제일메디칼코퍼레이션
C7004033 | 2019-04-01 | CRANIO-MAXILLOFACIAL PLATE | ADAPTION 20H이상 | 1EA | 122800 | SYNTHES GMBH | TITANIUM | 한국존슨앤드존슨메디칼
C7004050 | 2019-04-01 | ORTHOGNATHIC PLATE | STRAIGHT 20H이상 | 1EA | 122800 | OSTEONIC | TITANIUM | 오스테오닉
C7011002 | 2019-04-01 | MINI BONE PLATE | L TYPE | 1EA | 61060 | LEIBINGER | TITANIUM | 한국스트라이커
C7011003 | 2019-04-01 | CRANIO-MAXILLOFACIAL PLATE | L TYPE | 1EA | 61060 | SYNTHES GMBH | TITANIUM | 한국존슨앤드존슨메디칼
C7011004 | 2019-04-01 | MINI CHAMPY PLATE | L TYPE | 1EA | 61060 | MARTIN | TITANIUM | 위메디케어
C7011006 | 2019-04-01 | MINI PLATE | L TYPE | 1EA | 61060 | OSTEOMED | TITANIUM | 티알엠코리아
C7011009 | 2019-04-01 | MINI BONE PLATE | L TYPE | 1EA | 61060 | BIOMET MICROFIXATION, INC. | TITANIUM ALLOY | 짐머바이오메트코리아
C7011010 | 2019-04-01 | MINI PLATE | L TYPE | 1EA | 61060 | SOLCO BIOMEDICAL | TITANIUM | 솔고바이오메디칼
C7011012 | 2019-04-01 | MINI PLATE (기타 TYPE) | 전규격 | 1EA | 61060 | STRYKER LEIBINGER GMBH & CO. KG | TITANIUM | 한국스트라이커
C7011014 | 2019-04-01 | LOW PROFILE MINI PLATE | L TYPE | 1EA | 61060 | MARTIN | TITANIUM | 위메디케어
C7011027 | 2019-04-01 | MINI L-TYPE PLATE | L TYPE | 1EA | 61060 | BIOMATERIALS KOREA, INC. | TITANIUM | 바이오머테리얼즈코리아
C7011029 | 2019-04-01 | MINI PLATE | L TYPE | 1EA | 61060 | MEDICON EG | UNALLOYED TITANIUM | 한솔메디칼
C7011032 | 2019-04-01 | MINI PLATE | L TYPE 등 | 1EA | 61060 | GSSEM KOREA | TITANIUM ALLOY | 지셈코리아
C7011050 | 2019-04-01 | ORTHOGNATHIC PLATE | L TYPE | 1EA | 61060 | OSTEONIC | TITANIUM | 오스테오닉
C7011120 | 2019-04-01 | MINI PLATE | L TYPE | 1EA | 61060 | JAEIL MEDICAL CORPORATION | PURE TITANIUM | 제일메디칼코퍼레이션
C7011129 | 2019-04-01 | LOW PROFILE MINI PLATE | L TYPE | 1EA | 61060 | MEDICON EG | UNALLOYED TITANIUM | 한솔메디칼
C7011229 | 2019-04-01 | MINI MANDIBULAR ANGLE PLATE | 전규격 | 1EA | 61060 | MEDICON EG | UNALLOYED TITANIUM | 한솔메디칼
C7011230 | 2020-05-01 | MULTI-FIX CMF PLATE-L/CONDYLAR TYPE | L/CONDYLAR TYPE | 1EA | 61060 | ORTHOTECH | TITANIUM | (주)올소테크
C7012002 | 2019-04-01 | MINI BONE PLATE | T TYPE | 1EA | 61060 | LEIBINGER | TITANIUM | 한국스트라이커
C7012004 | 2019-04-01 | MINI CHAMPY PLATE | T TYPE | 1EA | 61060 | MARTIN | TITANIUM | 위메디케어
C7012006 | 2019-04-01 | MINI PLATE | T TYPE | 1EA | 61060 | OSTEOMED | TITANIUM | 티알엠코리아
C7012009 | 2019-04-01 | MINI BONE PLATE | T TYPE | 1EA | 61060 | BIOMET MICROFIXATION, INC. | TITANIUM ALLOY | 짐머바이오메트코리아
C7012014 | 2019-04-01 | LOW PROFILE MINI PLATE | T TYPE | 1EA | 61060 | MARTIN | TITANIUM | 위메디케어
C7012029 | 2019-04-01 | MINI PLATE | T TYPE | 1EA | 61060 | MEDICON EG | UNALLOYED TITANIUM | 한솔메디칼
C7012120 | 2019-04-01 | MINI PLATE | T SHAPED | 1EA | 61060 | JAEIL MEDICAL CORPORATION | PURE TITANIUM | 제일메디칼코퍼레이션
C7013002 | 2019-04-01 | MINI BONE PLATE | DOUBLE T TYPE | 1EA | 61060 | LEIBINGER | TITANIUM | 한국스트라이커
C7013004 | 2019-04-01 | MINI CHAMPY PLATE | H TYPE | 1EA | 61060 | MARTIN | TITANIUM | 위메디케어
C7013006 | 2019-04-01 | MINI PLATE | I PLATE | 1EA | 61060 | OSTEOMED | TITANIUM | 티알엠코리아
C7013009 | 2019-04-01 | MINI BONE PLATE | DOUBLE T SHAPE | 1EA | 61060 | BIOMET MICROFIXATION, INC. | TITANIUM ALLOY | 짐머바이오메트코리아
C7013014 | 2019-04-01 | LOW PROFILE MINI PLATE | I TYPE | 1EA | 61060 | MARTIN | TITANIUM | 위메디케어
C7013027 | 2019-04-01 | MINI SP TYPE | I TYPE | 1EA | 61060 | BIOMATERIALS KOREA, INC. | UNALLOYED TITANIUM | 바이오머테리얼즈코리아
C7013029 | 2019-04-01 | MINI PLATE | DOUBLE T TYPE | 1EA | 61060 | MEDICON EG | UNALLOYED TITANIUM | 한솔메디칼
C7013127 | 2019-04-01 | MINI SP TYPE | H TYPE | 1EA | 61060 | BIOMATERIALS KOREA, INC. | UNALLOYED TITANIUM | 바이오머테리얼즈코리아
C7013220 | 2019-04-01 | MINI PLATE | I TYPE | 1EA | 61060 | JAEIL MEDICAL CORPORATION | PURE TITANIUM | 제일메디칼코퍼레이션
C7014003 | 2019-04-01 | CRANIO-MAXILLOFACIAL PLATE | X PLATE | 1EA | 61060 | SYNTHES GMBH | TITANIUM | 한국존슨앤드존슨메디칼
C7014004 | 2019-04-01 | MINI CHAMPY PLATE | X PLATE | 1EA | 61060 | MARTIN | TITANIUM | 위메디케어
C7014014 | 2019-04-01 | LOW PROFILE MINI PLATE | X TYPE | 1EA | 61060 | MARTIN | TITANIUM | 위메디케어
C7014027 | 2019-04-01 | MINI SP TYPE | X TYPE | 1EA | 61060 | BIOMATERIALS KOREA, INC. | UNALLOYED TITANIUM | 바이오머테리얼즈코리아
C7014050 | 2019-04-01 | ORTHOGNATHIC PLATE | X TYPE | 1EA | 61060 | OSTEONIC | TITANIUM | 오스테오닉
C7014120 | 2019-04-01 | MINI PLATE | X TYPE | 1EA | 61060 | JAEIL MEDICAL CORPORATION | PURE TITANIUM | 제일메디칼코퍼레이션
C7015002 | 2019-04-01 | MINI BONE PLATE | DOUBLE Y SHAPE | 1EA | 61060 | LEIBINGER | TITANIUM | 한국스트라이커
C7015003 | 2019-04-01 | CRANIO-MAXILLOFACIAL PLATE | DOUBLE Y SHAPE | 1EA | 61060 | SYNTHES GMBH | TITANIUM | 한국존슨앤드존슨메디칼
C7015004 | 2019-04-01 | MINI CHAMPY PLATE | DOUBLE Y SHAPE | 1EA | 61060 | MARTIN | TITANIUM | 위메디케어
C7015006 | 2019-04-01 | MINI TITANIUM PLATE | DOUBLE Y PLATE | 1EA | 61060 | OSTEOMED | TITANIUM | 티알엠코리아
C7015009 | 2019-04-01 | TITANIUM MINI BONE PLATE | DOUBLE Y SHAPE | 1EA | 61060 | BIOMET MICROFIXATION, INC. | TITANIUM ALLOY | 짐머바이오메트코리아
C7015027 | 2019-04-01 | MINI SP TYPE | DOUBLE Y TYPE | 1EA | 61060 | BIOMATERIALS KOREA, INC. | UNALLOYED TITANIUM | 바이오머테리얼즈코리아
C7015029 | 2019-04-01 | MINI PLATE | DOUBLE Y TYPE | 1EA | 61060 | MEDICON EG | UNALLOYED TITANIUM | 한솔메디칼
C7015050 | 2019-04-01 | ORTHOGNATHIC PLATE | DOUBLE Y TYPE | 1EA | 61060 | OSTEONIC | TITANIUM | 오스테오닉
C7015120 | 2019-04-01 | MINI PLATE | DOUBLE Y SHAPE | 1EA | 61060 | JAEIL MEDICAL CORPORATION | PURE TITANIUM | 제일메디칼코퍼레이션
C7016002 | 2019-04-01 | MINI BONE PLATE | Y SHAPE | 1EA | 61060 | LEIBINGER | TITANIUM | 한국스트라이커
C7016003 | 2019-04-01 | CRANIO-MAXILLOFACIAL PLATE | Y PLATE | 1EA | 61060 | SYNTHES GMBH | TITANIUM | 한국존슨앤드존슨메디칼
C7016004 | 2019-04-01 | MINI CHAMPY PLATE | Y LONG | 1EA | 61060 | MARTIN | TITANIUM | 위메디케어
C7016005 | 2019-04-01 | MINI Y PLATE | Y PLATE | 1EA | 61060 | MEDICON | TITANIUM | 에이취브라더스
C7016006 | 2019-04-01 | MINI PLATE | Y PLATE | 1EA | 61060 | OSTEOMED | TITANIUM | 티알엠코리아
C7016009 | 2019-04-01 | MINI BONE PLATE | Y SHAPE | 1EA | 61060 | BIOMET MICROFIXATION, INC. | TITANIUM ALLOY | 짐머바이오메트코리아
C7016014 | 2019-04-01 | LOW PROFILE MINI PLATE | Y TYPE | 1EA | 61060 | MARTIN | TITANIUM | 위메디케어
C7016027 | 2019-04-01 | MINI SP TYPE | Y TYPE | 1EA | 61060 | BIOMATERIALS KOREA, INC. | UNALLOYED TITANIUM | 바이오머테리얼즈코리아
C7016029 | 2019-04-01 | MINI PLATE | Y TYPE | 1EA | 61060 | MEDICON EG | UNALLOYED TITANIUM | 한솔메디칼
C7016050 | 2019-04-01 | ORTHOGNATHIC PLATE | Y TYPE | 1EA | 61060 | OSTEONIC | TITANIUM | 오스테오닉
C7016120 | 2019-04-01 | MINI PLATE | Y TYPE | 1EA | 61060 | JAEIL MEDICAL CORPORATION | PURE TITANIUM | 제일메디칼코퍼레이션
C7017002 | 2019-04-01 | MINI CURVED PLATE | CURVED | 1EA | 89230 | STRYKER LEIBINGER GMBH & CO. KG | TITANIUM | 한국스트라이커
C7017003 | 2019-04-01 | CRANIO-MAXILLOFACIAL PLATE | ORBITAL | 1EA | 89230 | SYNTHES GMBH | TITANIUM | 한국존슨앤드존슨메디칼
C7017004 | 2019-04-01 | MINI CHAMPY PLATE | ORBITAL | 1EA | 89230 | MARTIN | TITANIUM | 위메디케어
C7017006 | 2019-04-01 | MINI TITANIUM PLATE | ORBITAL | 1EA | 89230 | OSTEOMED | TITANIUM | 티알엠코리아
C7017014 | 2019-04-01 | LOW PROFILE MINI PLATE | ORBITAL | 1EA | 89230 | MARTIN | TITANIUM | 위메디케어
C7017021 | 2019-04-01 | MINI PLATE | CURVED | 1EA | 89230 | OSTEOMED L.P. | TITANIUM | 티알엠코리아
C7017027 | 2019-04-01 | MINI C-TYPE PLATE | CURVED | 1EA | 89230 | BIOMATERIALS KOREA, INC. | TITANIUM | 바이오머테리얼즈코리아
C7017029 | 2019-04-01 | MINI PLATE | ORBITAL | 1EA | 89230 | MEDICON EG | UNALLOYED TITANIUM | 한솔메디칼
C7017120 | 2019-04-01 | MINI PLATE | CURVED | 1EA | 89230 | JAEIL MEDICAL CORPORATION | PURE TITANIUM | 제일메디칼코퍼레이션
C7017129 | 2019-04-01 | LOW PROFILE MINI PLATE | ORBITAL | 1EA | 89230 | MEDICON EG | UNALLOYED TITANIUM | 한솔메디칼
C7017221 | 2020-05-01 | MULTI-FIX CMF PLATE-CURVED TYPE | CURVED/ANGLED | 1EA | 89230 | ORTHOTECH | TITANIUM | (주)올소테크
C7018006 | 2019-04-01 | MINI PLATE | COMPRESSION | 1EA | 72190 | OSTEOMED | TITANIUM | 티알엠코리아
C7018024 | 2019-04-01 | UNIVERSAL MANDIBLE PLATE | COMPRESSION TYPE | 1EA | 72190 | STRYKER LEIBINGER GMBH&CO.,KG | TITANIUM ALLOY | 한국스트라이커
C7018029 | 2019-04-01 | COMPRESSION PLATE | COMPRESSION | 1EA | 72190 | MEDICON EG | UNALLOYED TITANIUM | 한솔메디칼
C7018032 | 2019-04-01 | MINI PLATE COMPLATION | COMPRESSION | 1EA | 72190 | GSSEM KOREA | TITANIUM ALLOY | 지셈코리아
C7018050 | 2019-04-01 | ORTHOGNATHIC PLATE | COMPRESSION | 1EA | 72190 | OSTEONIC | TITANIUM | 오스테오닉
C7018120 | 2019-04-01 | MINI PLATE | COMPRESSION | 1EA | 72190 | JAEIL MEDICAL CORPORATION | PURE TITANIUM | 제일메디칼코퍼레이션
C7019051 | 2019-04-01 | MINI PLATE BURR HOLE COVER | BURR HOLE | 1EA | 80450 | GEBRUDER MARTIN GMBH CO.KG | PURE TITANIUM | 위메디케어
C7019120 | 2019-04-01 | MINI PLATE | CALVARIUM | 1EA | 80450 | JAEIL MEDICAL CORPORATION | PURE TITANIUM | 제일메디칼코퍼레이션
C7020002 | 2019-04-01 | MINI 3D PLATE, SQUARE | SQUARE | 1EA | 77980 | STRYKER LEIBINGER GMBH & CO. KG | TITANIUM | 한국스트라이커
C7020021 | 2019-04-01 | MINI PLATE | SQUARE | 1EA | 77980 | OSTEOMED L.P. | TITANIUM | 티알엠코리아
C7020027 | 2019-04-01 | MINI SP TYPE | SQUARE | 1EA | 77980 | BIOMATERIALS KOREA, INC. | UNALLOYED TITANIUM | 바이오머테리얼즈코리아
C7020029 | 2019-04-01 | MINI MULTI GRID PLATE | SQUARE 2X2H | 1EA | 77980 | MEDICON EG | UNALLOYED TITANIUM | 한솔메디칼
C7020050 | 2019-04-01 | ORTHOGNATHIC PLATE | SQUARE | 1EA | 77980 | OSTEONIC | TITANIUM | 오스테오닉
C7020120 | 2019-04-01 | MINI PLATE | SQUARE | 1EA | 77980 | JAEIL MEDICAL CORPORATION | PURE TITANIUM | 제일메디칼코퍼레이션
C7020324 | 2019-04-01 | UNIVERSAL MANDIBLE PLATE | ANGLE,C-SHAPE | 1EA | 89230 | STRYKER LEIBINGER GMBH&CO.,KG | TITANIUM ALLOY | 한국스트라이커
C7021027 | 2019-04-01 | MINI Z-TYPE PLATE | Z SHAPE | 1EA | 61060 | BIOMATERIALS KOREA, INC. | TITANIUM | 바이오머테리얼즈코리아
C7021050 | 2020-03-01 | ORTHOGNATHIC PLATE | Z TYPE | 1EA | 61060 | OSTEONIC | TITANIUM | 오스테오닉
C7021120 | 2019-04-01 | MINI PLATE | Z SHAPE | 1EA | 61060 | JAEIL MEDICAL CORPORATION | PURE TITANIUM | 제일메디칼코퍼레이션
C7022120 | 2019-04-01 | MINI PLATE | 기타 TYPE | 1EA | 61060 | JAEIL MEDICAL CORPORATION | PURE TITANIUM | 제일메디칼코퍼레이션
C7023029 | 2019-04-01 | MINI NOSE PLATE | H FORM | 1EA | 61060 | MEDICON EG | UNALLOYED TITANIUM | 한솔메디칼
C7026003 | 2019-04-01 | CRANIO-MAXILLOFACIAL PLATE | TENSION BAND | 1EA | 93540 | SYNTHES GMBH | TITANIUM | 한국존슨앤드존슨메디칼
C7028029 | 2019-04-01 | MINI MESH | 32MM X 75MM | 1EA | 136830 | MEDICON EG | UNALLOYED TITANIUM | 한솔메디칼
C7028129 | 2019-04-01 | MINI MESH | 65MM X 75MM | 1EA | 253550 | MEDICON EG | UNALLOYED TITANIUM | 한솔메디칼
C7101009 | 2019-04-01 | LACTOSORB | STRAIGHT 4H | 1EA | 125700 | BIOMET MICROFIXATION, INC., BIOMET ORTHEPEDICS, INC. | POLY-L-LACTIC ACID+POLY GLYCILIC ACID | 짐머바이오메트코리아 | 고시 제2018-254호(2019.1.1.적용) 관련 선별급여 본인부담률 80% 적용, 중복인정여부 Y | 중복인정여부 Y
C7101019 | 2019-04-01 | LACTOSORB | STRAIGHT 6H | 1EA | 125700 | BIOMET MICROFIXATION, INC., BIOMET ORTHEPEDICS, INC. | POLY-L-LACTIC ACID+POLY GLYCILIC ACID | 짐머바이오메트코리아 | 고시 제2018-254호(2019.1.1.적용) 관련 선별급여 본인부담률 80% 적용, 중복인정여부 Y | 중복인정여부 Y
C7101023 | 2019-04-01 | RESORBABLE FIXATION SYSTEM | STRAIGHT 4H | 1EA | 125700 | SYNTHES GMBH | 70:30 POLY(L/DL-LACTIDE) | 한국존슨앤드존슨메디칼 | 고시 제2018-254호(2019.1.1.적용) 관련 선별급여 본인부담률 80% 적용, 중복인정여부 Y | 중복인정여부 Y
C7101033 | 2019-05-13 | POLYMAX RAPID RESORBABLE FIXATION SYSTEM | STRAIGHT 2H | 1EA | 125700 | SYNTHES GMBH | 85:15 POLY | 한국존슨앤드존슨메디칼 | 고시 제2018-254호(2019.1.1.적용) 관련 선별급여 본인부담률 80% 적용, 중복인정여부 Y | 중복인정여부 Y
C7101036 | 2020-02-01 | ABSORBABLE PLATE | STRAIGHT 6H 이하 | 1EA | 125700 | GLO ONE | PLGA | 글로원 | 고시 제2018-254호(2019.1.1.적용) 관련 선별급여 본인부담률 80% 적용, 중복인정여부 Y | 중복인정여부 Y
C7101041 | 2019-04-01 | BIOBSORB α | STRAIGHT 6H이하 | 1EA | 125700 | OSTEONIC | PLGA | 오스테오닉 | 고시 제2018-254호(2019.1.1.적용) 관련 선별급여 본인부담률 80% 적용, 중복인정여부 Y | 중복인정여부 Y
C7101043 | 2019-04-01 | POLYMAX RAPID RESORBABLE FIXATION SYSTEM | STRAIGHT 4H | 1EA | 125700 | SYNTHES GMBH | 85:15 POLY | 한국존슨앤드존슨메디칼 | 고시 제2018-254호(2019.1.1.적용) 관련 선별급여 본인부담률 80% 적용, 중복인정여부 Y | 중복인정여부 Y
C7101096 | 2019-04-01 | BIOFIX SYSTEM | STRAIGHT TYPE 6H이하 | 1EA | 125700 | JAEIL MEDICAL CORPORATION | L-LACTIDE+GLYCOLIDE COPOLYMER | 제일메디칼코퍼레이션 | 고시 제2018-254호(2019.1.1.적용) 관련 선별급여 본인부담률 80% 적용, 중복인정여부 Y | 중복인정여부 Y
C7101120 | 2019-04-01 | INION CPS SYSTEM(MINI TYPE) | STRAIGHT 4H (EXTENDED TYPE포함) | 1EA | 125700 | INION OY | POLY(L-LACTIDE-CO-D,L-LACTIDE+L-LACTIDE-CO-TRIMETHYLENECARBONATE | (주)엠디웍스코리아 | 고시 제2018-254호(2019.1.1.적용) 관련 선별급여 본인부담률 80% 적용, 중복인정여부 Y | 중복인정여부 Y
C7101220 | 2019-04-01 | INION CPS SYSTEM(MINI TYPE) | STRAIGHT 6H (ORTHOGNATHIC TYPE) | 1EA | 125700 | INION OY | POLY(L-LACTIDE-CO-D,L-LACTIDE+L-LACTIDE-CO-TRIMETHYLENECARBONATE | (주)엠디웍스코리아 | 고시 제2018-254호(2019.1.1.적용) 관련 선별급여 본인부담률 80% 적용, 중복인정여부 Y | 중복인정여부 Y
C7101221 | 2019-04-01 | OSTEOTRANS-MX PLATE | STRAIGHT 6H이하 | 1EA | 125700 | TEIJIN MEDICAL TECHNOLOGIES CO., LTD. | PLLA(60%)+HA(40%) | 티알엠코리아 | 고시 제2018-254호(2019.1.1.적용) 관련 선별급여 본인부담률 80% 적용, 중복인정여부 Y | 중복인정여부 Y
C7102009 | 2019-04-01 | LACTOSORB | STRAIGHT 8H | 1EA | 190260 | BIOMET MICROFIXATION, INC., BIOMET ORTHEPEDICS, INC. | POLY-L-LACTICACID+POLY GLYCILIC ACID | 짐머바이오메트코리아 | 고시 제2018-254호(2019.1.1.적용) 관련 선별급여 본인부담률 80% 적용, 중복인정여부 Y | 중복인정여부 Y
C7102013 | 2019-04-01 | RESORBABLE FIXATION SYSTEM | STRAIGHT 8H | 1EA | 190260 | SYNTHES GMBH | 70:30 POLY(L/DL-LACTIDE) | 한국존슨앤드존슨메디칼 | 고시 제2018-254호(2019.1.1.적용) 관련 선별급여 본인부담률 80% 적용, 중복인정여부 Y | 중복인정여부 Y
C7102023 | 2019-04-01 | POLYMAX RAPID RESORBABLE FIXATION SYSTEM | STRAIGHT 8H | 1EA | 190260 | SYNTHES GMBH | 85:15 POLY | 한국존슨앤드존슨메디칼 | 고시 제2018-254호(2019.1.1.적용) 관련 선별급여 본인부담률 80% 적용, 중복인정여부 Y | 중복인정여부 Y
C7102036 | 2020-02-01 | ABSORBABLE PLATE | STRAIGHT 7~11H | 1EA | 190260 | GLO ONE | PLGA(POLY L-LACTIDE-CO-GLYCOLIDE) | 글로원 | 고시 제2018-254호(2019.1.1.적용) 관련 선별급여 본인부담률 80% 적용, 중복인정여부 Y | 중복인정여부 Y
C7102096 | 2019-04-01 | BIOFIX SYSTEM | STRAIGHT TYPE 7~11H | 1EA | 190260 | JAEIL MEDICAL CORPORATION | L-LACTIDE+GLYCOLIDE COPOLYMER | 제일메디칼코퍼레이션 | 고시 제2018-254호(2019.1.1.적용) 관련 선별급여 본인부담률 80% 적용, 중복인정여부 Y | 중복인정여부 Y
C7102121 | 2019-04-01 | OSTEOTRANS-MX PLATE | STRAIGHT 8H | 1EA | 190260 | TEIJIN MEDICAL TECHNOLOGIES CO., LTD. | PLLA(60%)+HA(40%) | 티알엠코리아 | 고시 제2018-254호(2019.1.1.적용) 관련 선별급여 본인부담률 80% 적용, 중복인정여부 Y | 중복인정여부 Y
C7103009 | 2019-04-01 | LACTOSORB | STRAIGHT 16H | 1EA | 254980 | BIOMET MICROFIXATION, INC., BIOMET ORTHEPEDICS, INC. | POLY-L-LACTIC ACID+POLY GLYCILIC ACID | 짐머바이오메트코리아 | 고시 제2018-254호(2019.1.1.적용) 관련 선별급여 본인부담률 80% 적용, 중복인정여부 Y | 중복인정여부 Y
C7104004 | 2019-04-01 | RESORB X PLATE | STRAIGHT 22H | 1EA | 254980 | GEBRUDER MARTIN GMBH CO. KG | POLY(D,L-LACTIDE) PDLLA | 위메디케어 | 고시 제2018-254호(2019.1.1.적용) 관련 선별급여 본인부담률 80% 적용, 중복인정여부 Y | 중복인정여부 Y
C7104023 | 2019-05-13 | POLYMAX RAPID RESORBABLE FIXATION SYSTEM | STRAIGHT 20H | 1EA | 254980 | SYNTHES GMBH | 85:15 POLY | 한국존슨앤드존슨메디칼 | 고시 제2018-254호(2019.1.1.적용) 관련 선별급여 본인부담률 80% 적용, 중복인정여부 Y | 중복인정여부 Y
C7111009 | 2019-04-01 | LACTOSORB | L TYPE, LOWPROFILE | 1EA | 144450 | BIOMET MICROFIXATION, INC., BIOMET ORTHEPEDICS, INC. | PLLA+PGA | 짐머바이오메트코리아 | 고시 제2018-254호(2019.1.1.적용) 관련 선별급여 본인부담률 80% 적용, 중복인정여부 Y | 중복인정여부 Y
C7111013 | 2019-04-01 | RESORBABLE FIXATION SYSTEM | L TYPE | 1EA | 144450 | SYNTHES GMBH | 70:30 POLY(L/DL-LACTIDE) | 한국존슨앤드존슨메디칼 | 고시 제2018-254호(2019.1.1.적용) 관련 선별급여 본인부담률 80% 적용, 중복인정여부 Y | 중복인정여부 Y
C7111020 | 2019-04-01 | INION CPS SYSTEM(MINI TYPE) | L TYPE (ORTHOGNATHIC TYPE) | 1EA | 144450 | INION OY | POLY(L-LACTIDE-CO-D,L-LACTIDE+L-LACTIDE-CO-TRIMETHYLENECARBONATE | (주)엠디웍스코리아 | 고시 제2018-254호(2019.1.1.적용) 관련 선별급여 본인부담률 80% 적용, 중복인정여부 Y | 중복인정여부 Y
C7111023 | 2019-04-01 | POLYMAX RAPID RESORBABLE FIXATION SYSTEM | L TYPE | 1EA | 144450 | SYNTHES GMBH | 85:15 POLY | 한국존슨앤드존슨메디칼 | 고시 제2018-254호(2019.1.1.적용) 관련 선별급여 본인부담률 80% 적용, 중복인정여부 Y | 중복인정여부 Y
C7111036 | 2019-04-01 | ABSORBABLE PLATE | L TYPE | 1EA | 144450 | GLO ONE | PLGA | 글로원 | 고시 제2018-254호(2019.1.1.적용) 관련 선별급여 본인부담률 80% 적용, 중복인정여부 Y | 중복인정여부 Y
C7111041 | 2019-04-01 | BIOBSORB α | L,X,T,Y TYPE | 1EA | 144450 | OSTEONIC | PLGA | 오스테오닉 | 고시 제2018-254호(2019.1.1.적용) 관련 선별급여 본인부담률 80% 적용, 중복인정여부 Y | 중복인정여부 Y
C7111096 | 2019-04-01 | BIOFIX SYSTEM | 전규격 | 1EA | 144450 | JAEIL MEDICAL CORPORATION | L-LACTIDE+GLYCOLIDE COPOLYMER | 제일메디칼코퍼레이션 | 고시 제2018-254호(2019.1.1.적용) 관련 선별급여 본인부담률 80% 적용, 중복인정여부 Y | 중복인정여부 Y
C7111121 | 2019-04-01 | OSTEOTRANS-MX PLATE | L TYPE | 1EA | 144450 | TEIJIN MEDICAL TECHNOLOGIES CO., LTD. | PLLA(60%)+HA(40%) | 티알엠코리아 | 고시 제2018-254호(2019.1.1.적용) 관련 선별급여 본인부담률 80% 적용, 중복인정여부 Y | 중복인정여부 Y
C7111221 | 2019-04-01 | OSTEOTRANS-MX PLATE | T TYPE | 1EA | 144450 | TEIJIN MEDICAL TECHNOLOGIES CO., LTD. | PLLA(60%)+HA(40%) | 티알엠코리아 | 고시 제2018-254호(2019.1.1.적용) 관련 선별급여 본인부담률 80% 적용, 중복인정여부 Y | 중복인정여부 Y
C7111321 | 2019-04-01 | OSTEOTRANS-MX PLATE | Y TYPE | 1EA | 144450 | TEIJIN MEDICAL TECHNOLOGIES CO., LTD. | PLLA(60%)+HA(40%) | 티알엠코리아 | 고시 제2018-254호(2019.1.1.적용) 관련 선별급여 본인부담률 80% 적용, 중복인정여부 Y | 중복인정여부 Y
C7111421 | 2019-04-01 | OSTEOTRANS-MX PLATE | X TYPE | 1EA | 144450 | TEIJIN MEDICAL TECHNOLOGIES CO., LTD. | PLLA(60%)+HA(40%) | 티알엠코리아 | 고시 제2018-254호(2019.1.1.적용) 관련 선별급여 본인부담률 80% 적용, 중복인정여부 Y | 중복인정여부 Y
C7112009 | 2019-04-01 | LACTOSORB | T TYPE, LOWPROFILE | 1EA | 144450 | BIOMET MICROFIXATION, INC., BIOMET ORTHEPEDICS, INC. | PLLA+PGA | 짐머바이오메트코리아 | 고시 제2018-254호(2019.1.1.적용) 관련 선별급여 본인부담률 80% 적용, 중복인정여부 Y | 중복인정여부 Y
C7114009 | 2019-04-01 | LACTOSORB | X TYPE, LOWPROFILE | 1EA | 144450 | BIOMET MICROFIXATION, INC., BIOMET ORTHEPEDICS, INC. | PLLA+PGA | 짐머바이오메트코리아 | 고시 제2018-254호(2019.1.1.적용) 관련 선별급여 본인부담률 80% 적용, 중복인정여부 Y | 중복인정여부 Y
C7116009 | 2019-04-01 | LACTOSORB | Y TYPE, LOWPROFILE | 1EA | 144450 | BIOMET MICROFIXATION, INC., BIOMET ORTHEPEDICS, INC. | PLLA+PGA | 짐머바이오메트코리아 | 고시 제2018-254호(2019.1.1.적용) 관련 선별급여 본인부담률 80% 적용, 중복인정여부 Y | 중복인정여부 Y
C7116023 | 2019-05-13 | POLYMAX RAPID RESORBABLE FIXATION SYSTEM | Y TYPE | 1EA | 144450 | SYNTHES GMBH | 85:15 POLY | 한국존슨앤드존슨메디칼 | 고시 제2018-254호(2019.1.1.적용) 관련 선별급여 본인부담률 80% 적용, 중복인정여부 Y | 중복인정여부 Y
C7117009 | 2019-04-01 | LACTOSORB | CURVED | 1EA | 196830 | BIOMET MICROFIXATION, INC., BIOMET ORTHEPEDICS, INC. | POLY-L-LACTIC ACID+POLY GLYCILIC ACID | 짐머바이오메트코리아 | 고시 제2018-254호(2019.1.1.적용) 관련 선별급여 본인부담률 80% 적용, 중복인정여부 Y | 중복인정여부 Y
C7117019 | 2019-04-01 | LACTOSORB | CURVED TYPE, LOWPROFILE | 1EA | 196830 | BIOMET MICROFIXATION, INC., BIOMET ORTHEPEDICS, INC. | PLLA+PGA | 짐머바이오메트코리아 | 고시 제2018-254호(2019.1.1.적용) 관련 선별급여 본인부담률 80% 적용, 중복인정여부 Y | 중복인정여부 Y
C7117023 | 2019-05-13 | POLYMAX RAPID RESORBABLE FIXATION SYSTEM | CURVED TYPE | 1EA | 196830 | SYNTHES GMBH | 85:15 POLY | 한국존슨앤드존슨메디칼 | 고시 제2018-254호(2019.1.1.적용) 관련 선별급여 본인부담률 80% 적용, 중복인정여부 Y | 중복인정여부 Y
C7117024 | 2019-04-01 | DELTA SYSTEM | CURVED TYPE | 1EA | 196830 | STRYKER LEIBINGER | POLY L-LACTIDE ACID+D-LACTIDE+GLYCOLIDE | 한국스트라이커 | 고시 제2018-254호(2019.1.1.적용) 관련 선별급여 본인부담률 80% 적용, 중복인정여부 Y | 중복인정여부 Y
C7117041 | 2020-03-01 | BIOBSORB α | CURVED TYPE | 1EA | 196830 | OSTEONIC | PLGA | 오스테오닉 | 고시 제2018-254호(2019.1.1.적용) 관련 선별급여 본인부담률 80% 적용, 중복인정여부 Y | 중복인정여부 Y
C7117121 | 2019-04-01 | OSTEOTRANS-MX PLATE | CURVED TYPE | 1EA | 196830 | TEIJIN MEDICAL TECHNOLOGIES CO., LTD. | PLLA(60%)+HA(40%) | 티알엠코리아 | 고시 제2018-254호(2019.1.1.적용) 관련 선별급여 본인부담률 80% 적용, 중복인정여부 Y | 중복인정여부 Y
C7120021 | 2019-04-01 | OSTEOTRANS-MX PLATE | SQUARE TYPE | 1EA | 177140 | TEIJIN MEDICAL TECHNOLOGIES CO., LTD. | PLLA(60%)+HA(40%) | 티알엠코리아 | 고시 제2018-254호(2019.1.1.적용) 관련 선별급여 본인부담률 80% 적용, 중복인정여부 Y | 중복인정여부 Y
C7120023 | 2019-05-13 | POLYMAX RAPID RESORBABLE FIXATION SYSTEM | SQUARE TYPE (2X10H) | 1EA | 177140 | SYNTHES GMBH | 85:15 POLY | 한국존슨앤드존슨메디칼 | 고시 제2018-254호(2019.1.1.적용) 관련 선별급여 본인부담률 80% 적용, 중복인정여부 Y | 중복인정여부 Y
C7120033 | 2019-05-13 | POLYMAX RAPID RESORBABLE FIXATION SYSTEM | SQUARE TYPE (2X18H) | 1EA | 177140 | SYNTHES GMBH | 85:15 POLY | 한국존슨앤드존슨메디칼 | 고시 제2018-254호(2019.1.1.적용) 관련 선별급여 본인부담률 80% 적용, 중복인정여부 Y | 중복인정여부 Y
C7120041 | 2019-04-01 | BIOBSORB α | SQUARE TYPE | 1EA | 177140 | OSTEONIC | PLGA | 오스테오닉 | 고시 제2018-254호(2019.1.1.적용) 관련 선별급여 본인부담률 80% 적용, 중복인정여부 Y | 중복인정여부 Y
C7401003 | 2019-04-01 | MICRO PLATE | STRAIGHT 6H 이하 | 1EA | 39060 | SYNTHES GMBH | TITANIUM | 한국존슨앤드존슨메디칼
C7401004 | 2019-04-01 | MICRO PLATE | STRAIGHT 6H 이하 | 1EA | 39060 | MARTIN | TITANIUM | 위메디케어
C7401006 | 2019-04-01 | MICRO TITANIUM PLATE | 6H이하 | 1EA | 39060 | OSTEOMED | TITANIUM | 티알엠코리아
C7401009 | 2019-04-01 | TITANIUM ULTRA-MICRO PLATE | STRAIGHT 6H 이하 | 1EA | 39060 | BIOMET MICROFIXATION, INC. | TITANIUM ALLOY | 짐머바이오메트코리아
C7401012 | 2019-04-01 | LOW BONE PLATE | STRAIGHT 6H 이하 | 1EA | 39060 | LEIBINGER | TITANIUM | 한국스트라이커
C7401013 | 2019-04-01 | ADAPTION PLATE 1.6 | STRAIGHT 6H 이하 | 1EA | 39060 | SYNTHES GMBH | PURE TITANIUM | 한국존슨앤드존슨메디칼
C7401016 | 2019-04-01 | MIDFACE PLATE | 6H이하 | 1EA | 39060 | OSTEOMED | TITANIUM | 티알엠코리아
C7401019 | 2019-04-01 | MICRO BONE PLATE | STRAIGHT 6H 이하 | 1EA | 39060 | BIOMET MICROFIXATION, INC. | TITANIUM ALLOY | 짐머바이오메트코리아
C7401021 | 2019-04-01 | MID PLATE LOWPROFILE | STRAIGHT 6H 이하 | 1EA | 39060 | OSTEOMED L.P. | TITANIUM | 티알엠코리아
C7401022 | 2019-04-01 | MICRO PLATE | STRAIGHT 6H 이하 | 1EA | 39060 | STRYKER LEIBINGER GMBH & CO. KG | TITANIUM | 한국스트라이커
C7401023 | 2019-04-01 | MATRIXORTHOGNATHIC SAGITTAL SPLIT PLATE,STRAIGHT | STRAIGHT 6H 이하 | 1EA | 39060 | SYNTHES GMBH | PURE TITANIUM | 한국존슨앤드존슨메디칼
C7401027 | 2019-04-01 | MICRO I-TYPE PLATE | STRAIGHT 6H 이하 | 1EA | 39060 | BIOMATERIALS KOREA, INC. | TITANIUM | 바이오머테리얼즈코리아
C7401029 | 2019-04-01 | MICRO PLATE | STRAIGHT 6H 이하 | 1EA | 39060 | MEDICON EG | UNALLOYED TITANIUM | 한솔메디칼
C7401032 | 2019-04-01 | MICRO PLATE/MID PLATE | STRAIGHT 6H 이하 | 1EA | 39060 | GSSEM KOREA | TITANIUM ALLOY | 지셈코리아
C7401033 | 2019-04-01 | MATRIXORTHOGNATHIC SPLITFIX PLATE WITH SLIDER | STRAIGHT 6H 이하 | 1EA | 39060 | SYNTHES GMBH | PURE TITANIUM | 한국존슨앤드존슨메디칼
C7401050 | 2019-04-01 | FACIAL PLATE | STRAIGHT 6H 이하 | 1EA | 39060 | OSTEONIC | TITANIUM | 오스테오닉
C7401100 | 2019-04-01 | MICRO PLATE | STRAIGHT 6H 이하 | 1EA | 39060 | SOLCO BIOMEDICAL | TITANIUM ALLOY | 솔고바이오메디칼
C7401115 | 2019-04-01 | THINFLAP PLATE | STRAIGHT 6H 이하 | 1EA | 39060 | BIOMET MICROFIXATION | TITANIUM | 짐머바이오메트코리아
C7401121 | 2019-04-01 | MID PLATE PROFILE 0 | STRAIGHT 6H 이하 | 1EA | 39060 | OSTEOMED L.P. | TITANIUM | 티알엠코리아
C7401127 | 2019-04-01 | CRAINO MAXILLOFACIAL MICRO PLATE | STRAIGHT 6H 이하 | 1EA | 39060 | BIOMATERIALS KOREA,INC. | TITANIUM | 바이오머테리얼즈코리아
C7401150 | 2019-08-01 | STERILE NEURO KIT-STRAIGHT TYPE 6H이하 | STRAIGHT 6H 이하 | 1EA | 39060 | OSTEONIC | 타이타늄 | 오스테오닉
C7401220 | 2019-04-01 | MID PLATE | STRAIGHT 6H 이하 | 1EA | 39060 | JAEIL MEDICAL CORPORATION | PURE TITANIUM | 제일메디칼코퍼레이션
C7401221 | 2019-04-01 | NEURO MID PLATE | STRAIGHT 6H 이하 | 1EA | 39060 | OSTEOMED L.P. | TITANIUM ALLOY | 티알엠코리아
C7401320 | 2019-04-01 | MICRO PLATE | STRAIGHT 6H 이하 | 1EA | 39060 | JAEIL MEDICAL CORPORATION | PURE TITANIUM | 제일메디칼코퍼레이션
C7401420 | 2019-04-01 | STERILE NS KIT | STRAIGHT 6H이하 | 1EA | 39060 | JEIL MEDICAL CORPORATION | TITANIUM | (주)제일메디칼코퍼레이션
C7402003 | 2019-04-01 | ADAPTION PLATE 1.6 | STRAIGHT 7H | 1EA | 58920 | SYNTHES GMBH | PURE TITANIUM | 한국존슨앤드존슨메디칼
C7402004 | 2019-04-01 | MICRO BONE PLATE | STRAIGHT 8H-10H | 1EA | 58920 | MARTIN | TITANIUM | 위메디케어
C7402009 | 2019-04-01 | TITANIUM ULTRA-MICRO PLATE | STRAIGHT 8H-10H | 1EA | 58920 | BIOMET MICROFIXATION, INC. | TITANIUM ALLOY | 짐머바이오메트코리아
C7402012 | 2019-04-01 | LOW BONE PLATE | STRAIGHT 8H-10H | 1EA | 58920 | LEIBINGER | TITANIUM | 한국스트라이커
C7402016 | 2019-04-01 | MIDFACE PLATE | STRAIGHT 8H-10H | 1EA | 58920 | OSTEOMED | TITANIUM | 티알엠코리아
C7402019 | 2019-04-01 | MICRO BONE PLATE | STRAIGHT 8H-10H | 1EA | 58920 | BIOMET MICROFIXATION, INC. | TITANIUM ALLOY | 짐머바이오메트코리아
C7402021 | 2019-04-01 | MICRO PLATE | STRAIGHT | 1EA | 58920 | OSTEOMED L.P. | TITANIUM | 티알엠코리아
C7402022 | 2019-04-01 | MICRO PLATE | STRAIGHT 7H-11H | 1EA | 58920 | STRYKER LEIBINGER GMBH & CO. KG | TITANIUM | 한국스트라이커
C7402027 | 2019-04-01 | MICRO I-TYPE PLATE | STRAIGHT 8H-10H | 1EA | 58920 | BIOMATERIALS KOREA, INC. | TITANIUM | 바이오머테리얼즈코리아
C7402029 | 2019-04-01 | MICRO PLATE | STRAIGHT 8H-10H | 1EA | 58920 | MEDICON EG | UNALLOYED TITANIUM | 한솔메디칼
C7402032 | 2019-04-01 | MID PLATE | STRAIGHT 8H-10H | 1EA | 58920 | GSSEM KOREA | TITANIUM ALLOY | 지셈코리아
C7402050 | 2019-04-01 | FACIAL PLATE | STRAIGHT TYPE 7-11H | 1EA | 58920 | OSTEONIC | TITANIUM | 오스테오닉
C7402084 | 2019-04-01 | APIS LOWPROFILE STRAIGHT PLATE | STRAIGHT 8H-10H | 1EA | 58920 | TDM | TITANIUM | 티디엠
C7402100 | 2019-04-01 | MICRO PLATE | STRAIGHT 8H-10H | 1EA | 58920 | SOLCO BIOMEDICAL | TITANIUM ALLOY | 솔고바이오메디칼
C7402220 | 2019-04-01 | MID PLATE | STRAIGHT 8H-10H | 1EA | 58920 | JAEIL MEDICAL CORPORATION | PURE TITANIUM | 제일메디칼코퍼레이션
C7402320 | 2019-04-01 | MICRO PLATE | STRAIGHT 8H-10H | 1EA | 58920 | JAEIL MEDICAL CORPORATION | PURE TITANIUM | 제일메디칼코퍼레이션
C7403002 | 2019-04-01 | MICRO BONE PLATE | STRAIGHT 12H-18H | 1EA | 71580 | LEIBINGER | TITANIUM | 한국스트라이커
C7403004 | 2019-04-01 | MICRO PLATE | STRAIGHT 12H-18H | 1EA | 71580 | MARTIN | TITANIUM | 위메디케어
C7403006 | 2019-04-01 | MICRO TITANIUM PLATE | STRAIGHT 12H-18H | 1EA | 71580 | OSTEOMED | TITANIUM | 티알엠코리아
C7403009 | 2019-04-01 | TITANIUM ULTRA-MICRO PLATE | STRAIGHT 12H-18H | 1EA | 71580 | BIOMET MICROFIXATION, INC. | TITANIUM ALLOY | 짐머바이오메트코리아
C7403012 | 2019-04-01 | MICRO PLATE | STRAIGHT 12H-19H | 1EA | 71580 | STRYKER LEIBINGER GMBH & CO. KG | TITANIUM | 한국스트라이커
C7403021 | 2019-04-01 | PLATE, PROFILE 0 | STRAIGHT | 1EA | 71580 | OSTEOMED L.P. | TITANIUM | 티알엠코리아
C7403027 | 2019-04-01 | MICRO I-TYPE PLATE | STRAIGHT 12H-18H | 1EA | 71580 | BIOMATERIALS KOREA, INC. | TITANIUM | 바이오머테리얼즈코리아
C7403029 | 2019-04-01 | MICRO PLATE | STRAIGHT 12H-18H | 1EA | 71580 | MEDICON EG | UNALLOYED TITANIUM | 한솔메디칼
C7403032 | 2019-04-01 | MICRO PLATE | STRAIGHT 12H-18H | 1EA | 71580 | GSSEM KOREA | TITANIUM ALLOY | 지셈코리아
C7403050 | 2019-04-01 | FACIAL PLATE | STRAIGHT TYPE 12-19H | 1EA | 71580 | OSTEONIC | TITANIUM | 오스테오닉
C7403115 | 2019-04-01 | THINFLAP PLATE | STRAIGHT 16H | 1EA | 71580 | BIOMET MICROFIXATION | TITANIUM | 짐머바이오메트코리아
C7403121 | 2019-04-01 | NEURO PLATE | STRAIGHT | 1EA | 71580 | OSTEOMED L.P. | TITANIUM ALLOY | 티알엠코리아
C7403220 | 2019-04-01 | MID PLATE | STRAIGHT 12H-18H | 1EA | 71580 | JAEIL MEDICAL CORPORATION | PURE TITANIUM | 제일메디칼코퍼레이션
C7403320 | 2019-04-01 | MICRO PLATE | STRAIGHT 12H-18H | 1EA | 71580 | JAEIL MEDICAL CORPORATION | PURE TITANIUM | 제일메디칼코퍼레이션
C7404003 | 2019-04-01 | CRANIO-MAXILLOFACIAL PLATE | STRAIGHT 20H이상 | 1EA | 93770 | SYNTHES GMBH | TITANIUM | 한국존슨앤드존슨메디칼
C7404012 | 2019-04-01 | MICRO PLATE | STRAIGHT 20H이상 | 1EA | 93770 | STRYKER LEIBINGER GMBH & CO. KG | TITANIUM | 한국스트라이커
C7404013 | 2019-04-01 | ADAPTION PLATE 1.6 | STRAIGHT 20H이상 | 1EA | 93770 | SYNTHES GMBH | PURE TITANIUM | 한국존슨앤드존슨메디칼
C7404023 | 2019-04-01 | MATRIX MIDFACE PLATE | ADAPTION 20H 이상 | 1EA | 93770 | SYNTHES GMBH | TITANIUM | 한국존슨앤드존슨메디칼
C7404050 | 2019-04-01 | FACIAL PLATE | STRAIGHT 20H이상 | 1EA | 93770 | OSTEONIC | TITANIUM | 오스테오닉
C7411003 | 2019-04-01 | CRANIO-MAXILLOFACIAL PLATE | L PLATE | 1EA | 76620 | SYNTHES GMBH | TITANIUM | 한국존슨앤드존슨메디칼
C7411004 | 2019-04-01 | MICRO PLATE | L TYPE | 1EA | 76620 | MARTIN | TITANIUM | 위메디케어
C7411006 | 2019-04-01 | MICRO TITANIUM PLATE | L PLATE | 1EA | 76620 | OSTEOMED | TITANIUM | 티알엠코리아
C7411009 | 2019-04-01 | TITANIUM ULTRA-MICRO PLATE | L TYPE | 1EA | 76620 | BIOMET MICROFIXATION, INC. | TITANIUM ALLOY | 짐머바이오메트코리아
C7411010 | 2019-04-01 | LOW PROFILE PLATE | L TYPE | 1EA | 76620 | SOLCO BIOMEDICAL | TITANIUM ALLOY | 솔고바이오메디칼
C7411012 | 2019-04-01 | LOW BONE PLATE | L SHAPE | 1EA | 76620 | LEIBINGER | TITANIUM | 한국스트라이커
C7411013 | 2019-04-01 | MICRO PLATE | L PLATE | 1EA | 76620 | SYNTHES GMBH | TITANIUM | 한국존슨앤드존슨메디칼
C7411016 | 2019-04-01 | MIDFACE PLATE | L TYPE | 1EA | 76620 | OSTEOMED | TITANIUM | 티알엠코리아
C7411019 | 2019-04-01 | MICRO BONE PLATE | L TYPE | 1EA | 76620 | BIOMET MICROFIXATION, INC. | TITANIUM ALLOY | 짐머바이오메트코리아
C7411022 | 2019-04-01 | MICRO PLATE (기타 TYPE) | 전규격 | 1EA | 76620 | STRYKER LEIBINGER GMBH & CO. KG | TITANIUM | 한국스트라이커
C7411023 | 2019-04-01 | MATRIXORTHOGNATHIC L-PLATE | L TYPE 2+2H | 1EA | 76620 | SYNTHES GMBH | PURE TITANIUM | 한국존슨앤드존슨메디칼
C7411027 | 2019-04-01 | MICRO L-TYPE PLATE | L TYPE | 1EA | 76620 | BIOMATERIALS KOREA, INC. | TITANIUM | 바이오머테리얼즈코리아
C7411029 | 2019-04-01 | MICRO PLATE | L TYPE | 1EA | 76620 | MEDICON EG | UNALLOYED TITANIUM | 한솔메디칼
C7411032 | 2019-04-01 | MICRO PLATE/MID PLATE | L TYPE 등 | 1EA | 76620 | GSSEM KOREA | TITANIUM ALLOY | 지셈코리아
C7411033 | 2019-04-01 | MATRIXORTHOGNATHIC L-PLATE | L TYPE 3+3H | 1EA | 76620 | SYNTHES GMBH | PURE TITANIUM | 한국존슨앤드존슨메디칼
C7411043 | 2019-04-01 | MATRIXORTHOGNATHIC ANATOMIC L-PLATE | ANATOMIC L3+3H | 1EA | 76620 | SYNTHES GMBH | PURE TITANIUM | 한국존슨앤드존슨메디칼
C7411050 | 2019-04-01 | FACIAL PLATE | L TYPE | 1EA | 76620 | OSTEONIC | TITANIUM | 오스테오닉
C7411053 | 2019-04-01 | MATRIX MIDFACE PLATE | OBLIQUE L PLATE | 1EA | 76620 | SYNTHES GMBH | TITANIUM | 한국존슨앤드존슨메디칼
C7411100 | 2019-04-01 | MICRO PLATE | L TYPE | 1EA | 76620 | SOLCO BIOMEDICAL | TITANIUM ALLOY | 솔고바이오메디칼
C7411127 | 2019-04-01 | CRAINO MAXILLOFACIAL MICRO PLATE | L TYPE | 1EA | 76620 | BIOMATERIALS KOREA,INC. | TITANIUM | 바이오머테리얼즈코리아
C7411184 | 2019-04-01 | APIS MICRO L PLATE | L TYPE | 1EA | 76620 | TDM | TITANIUM | 티디엠
C7411220 | 2019-04-01 | MICRO PLATE | L TYPE | 1EA | 76620 | JAEIL MEDICAL CORPORATION | PURE TITANIUM | 제일메디칼코퍼레이션
C7411320 | 2019-04-01 | MID PLATE | L TYPE | 1EA | 76620 | JAEIL MEDICAL CORPORATION | PURE TITANIUM | 제일메디칼코퍼레이션
C7411420 | 2019-04-01 | MICRO PLATE | L TYPE | 1EA | 76620 | JAEIL MEDICAL CORPORATION | PURE TITANIUM | 제일메디칼코퍼레이션
C7411520 | 2019-04-01 | LEFORTE SYSTEM BONE PLATE(MID) | 전규격 | 1EA | 76620 | JEIL MEDICAL CORPORATION | TITANIUM | (주)제일메디칼코퍼레이션
C7412002 | 2019-04-01 | MICRO BONE PLATE | T SHAPE | 1EA | 76620 | LEIBINGER | TITANIUM | 한국스트라이커
C7412003 | 2019-04-01 | MICRO PLATE | T PLATE | 1EA | 76620 | SYNTHES GMBH | TITANIUM | 한국존슨앤드존슨메디칼
C7412006 | 2019-04-01 | MICRO TITANIUM PLATE | T PLATE | 1EA | 76620 | OSTEOMED | TITANIUM | 티알엠코리아
C7412012 | 2019-04-01 | LOW BONE PLATE | T SHAPE | 1EA | 76620 | LEIBINGER | TITANIUM | 한국스트라이커
C7412013 | 2019-04-01 | MATRIXORTHOGNATHIC MAXILLARY PLATE,PREBENT | T PLATE | 1EA | 76620 | SYNTHES GMBH | PURE TITANIUM | 한국존슨앤드존슨메디칼
C7412019 | 2019-04-01 | MICRO BONE PLATE | T TYPE | 1EA | 76620 | BIOMET MICROFIXATION, INC. | TITANIUM ALLOY | 짐머바이오메트코리아
C7412022 | 2019-04-01 | LE FORT 1 PLATE | T PLATE | 1EA | 76620 | STRYKER LEIBINGER GMBH & CO. KG | TITANIUM | 한국스트라이커
C7412023 | 2019-04-01 | MATRIX MIDFACE PLATE | T PLATE | 1EA | 76620 | SYNTHES GMBH | TITANIUM | 한국존슨앤드존슨메디칼
C7412027 | 2019-04-01 | MICRO T-TYPE PLATE | T TYPE | 1EA | 76620 | BIOMATERIALS KOREA, INC. | TITANIUM | 바이오머테리얼즈코리아
C7412029 | 2019-04-01 | MICRO PLATE | T TYPE | 1EA | 76620 | MEDICON EG | UNALLOYED TITANIUM | 한솔메디칼
C7412120 | 2019-04-01 | MICRO PLATE | T TYPE | 1EA | 76620 | JAEIL MEDICAL CORPORATION | PURE TITANIUM | 제일메디칼코퍼레이션
C7413003 | 2019-04-01 | CRANIO - MAXILLOFACIAL PLATE | H PLATE | 1EA | 76620 | SYNTHES GMBH | TITANIUM | 한국존슨앤드존슨메디칼
C7413006 | 2019-04-01 | MICRO TITANIUM PLATE | H PLATE | 1EA | 76620 | OSTEOMED | TITANIUM | 티알엠코리아
C7413012 | 2019-04-01 | LOW BONE PLATE | DOUBLE T SHAPE | 1EA | 76620 | LEIBINGER | TITANIUM | 한국스트라이커
C7413013 | 2019-04-01 | MICRO PLATE | MICRO H PLATE | 1EA | 76620 | SYNTHES GMBH | TITANIUM | 한국존슨앤드존슨메디칼
C7413016 | 2019-04-01 | MIDFACE PLATE | I PLATE | 1EA | 76620 | OSTEOMED | TITANIUM | 티알엠코리아
C7413019 | 2019-04-01 | MICRO BONE PLATE | DOUBLE T TYPE | 1EA | 76620 | BIOMET MICROFIXATION, INC. | TITANIUM ALLOY | 짐머바이오메트코리아
C7413022 | 2019-04-01 | LOCKING SAGITTAL SPLIT PLATE, CURVED | DOUBLE T TYPE | 1EA | 76620 | STRYKER LEIBINGER GMBH & CO. KG | TITANIUM | 한국스트라이커
C7413023 | 2019-04-01 | MATRIXORTHOGNATHIC SAGITTAL SPLIT PLATE, CURVED | DOUBLE T TYPE | 1EA | 76620 | SYNTHES GMBH | PURE TITANIUM | 한국존슨앤드존슨메디칼
C7413029 | 2019-04-01 | MICRO PLATE | H TYPE | 1EA | 76620 | MEDICON EG | UNALLOYED TITANIUM | 한솔메디칼
C7413220 | 2019-04-01 | MID PLATE | I PLATE | 1EA | 76620 | JAEIL MEDICAL CORPORATION | PURE TITANIUM | 제일메디칼코퍼레이션
C7413320 | 2019-04-01 | MID PLATE | H TYPE | 1EA | 76620 | JAEIL MEDICAL CORPORATION | PURE TITANIUM | 제일메디칼코퍼레이션
C7413420 | 2019-04-01 | MICRO PLATE | H TYPE | 1EA | 76620 | JAEIL MEDICAL CORPORATION | PURE TITANIUM | 제일메디칼코퍼레이션
C7414003 | 2019-04-01 | CRANIO-MAXILLOFACIAL PLATE | X PLATE | 1EA | 76620 | SYNTHES GMBH | TITANIUM | 한국존슨앤드존슨메디칼
C7414004 | 2019-04-01 | MICRO PLATE | X TYPE | 1EA | 76620 | MARTIN | TITANIUM | 위메디케어
C7414006 | 2019-04-01 | MICRO TITANIUM PLATE | X PLATE | 1EA | 76620 | OSTEOMED | TITANIUM | 티알엠코리아
C7414009 | 2019-04-01 | TITANIUM ULTRA-MICRO PLATE | X TYPE | 1EA | 76620 | BIOMET MICROFIXATION, INC. | TITANIUM ALLOY | 짐머바이오메트코리아
C7414013 | 2019-04-01 | MICRO PLATE | X PLATE | 1EA | 76620 | SYNTHES GMBH | TITANIUM | 한국존슨앤드존슨메디칼
C7414023 | 2019-04-01 | X-PLATE 1.6 | X TYPE | 1EA | 76620 | SYNTHES GMBH | PURE TITANIUM | 한국존슨앤드존슨메디칼
C7414033 | 2019-04-01 | MATRIX MIDFACE PLATE | X PLATE | 1EA | 76620 | SYNTHES GMBH | TITANIUM | 한국존슨앤드존슨메디칼
C7414050 | 2019-04-01 | FACIAL PLATE | X TYPE | 1EA | 76620 | OSTEONIC | TITANIUM | 오스테오닉
C7414120 | 2019-04-01 | MICRO PLATE | X PLATE | 1EA | 76620 | JAEIL MEDICAL CORPORATION | PURE TITANIUM | 제일메디칼코퍼레이션
C7415002 | 2019-04-01 | MICRO BONE PLATE | DOUBLE Y SHAPE | 1EA | 76620 | LEIBINGER | TITANIUM | 한국스트라이커
C7415003 | 2019-04-01 | MICRO PLATE | DOUBLE Y TYPE | 1EA | 76620 | SYNTHES GMBH | TITANIUM | 한국존슨앤드존슨메디칼
C7415004 | 2019-04-01 | MICRO PLATE | DOUBLE Y TYPE | 1EA | 76620 | MARTIN | TITANIUM | 위메디케어
C7415006 | 2019-04-01 | MIDFACE PLATE | DOUBLE Y TYPE | 1EA | 76620 | OSTEOMED | TITANIUM | 티알엠코리아
C7415009 | 2019-04-01 | TITANIUM ULTRA-MICRO PLATE | DOUBLE Y TYPE | 1EA | 76620 | BIOMET MICROFIXATION, INC. | TITANIUM ALLOY | 짐머바이오메트코리아
C7415012 | 2019-04-01 | LOW BONE PLATE | DOUBLE Y SHAPE | 1EA | 76620 | LEIBINGER | TITANIUM | 한국스트라이커
C7415013 | 2019-04-01 | DOUBLE Y-PLATE 1.6 | DOUBLE Y TYPE | 1EA | 76620 | SYNTHES GMBH | PURE TITANIUM | 한국존슨앤드존슨메디칼
C7415019 | 2019-04-01 | MICRO BONE PLATE | DOUBLE Y TYPE | 1EA | 76620 | BIOMET MICROFIXATION, INC. | TITANIUM ALLOY | 짐머바이오메트코리아
C7415021 | 2019-11-01 | MID PLATE PROFILE 0 | DOUBLE Y TYPE | 1EA | 76620 | OSTEOMED L.P. | TITANIUM | 티알엠코리아
C7415023 | 2019-04-01 | MATRIX MIDFACE PLATE | DOUBLE Y TYPE | 1EA | 76620 | SYNTHES GMBH | TITANIUM | 한국존슨앤드존슨메디칼
C7415029 | 2019-04-01 | MICRO PLATE | DOUBLE Y TYPE | 1EA | 76620 | MEDICON EG | UNALLOYED TITANIUM | 한솔메디칼
C7415050 | 2019-04-01 | FACIAL PLATE | DOUBLE Y TYPE | 1EA | 76620 | OSTEONIC | TITANIUM | 오스테오닉
C7415220 | 2019-04-01 | MICRO PLATE | DOUBLE Y SHAPE | 1EA | 76620 | JAEIL MEDICAL CORPORATION | PURE TITANIUM | 제일메디칼코퍼레이션
C7415320 | 2019-04-01 | MID PLATE | DOUBLE Y SHAPE | 1EA | 76620 | JAEIL MEDICAL CORPORATION | PURE TITANIUM | 제일메디칼코퍼레이션
C7415420 | 2019-04-01 | STERILE NS KIT | DOUBLE Y-TYPE, Y TYPE, X TYPE | 1EA | 76620 | JEIL MEDICAL CORPORATION | TITANIUM | (주)제일메디칼코퍼레이션
C7416003 | 2019-04-01 | CRANIO-MAXILLOFACIAL PLATE | Y PLATE | 1EA | 76620 | SYNTHES GMBH | TITANIUM | 한국존슨앤드존슨메디칼
C7416004 | 2019-04-01 | MICRO PLATE | Y TYPE | 1EA | 76620 | MARTIN | TITANIUM | 위메디케어
C7416006 | 2019-04-01 | MICRO TITANIUM PLATE | Y PLATE | 1EA | 76620 | OSTEOMED | TITANIUM | 티알엠코리아
C7416009 | 2019-04-01 | TITANIUM ULTRA-MICRO PLATE | Y TYPE | 1EA | 76620 | BIOMET MICROFIXATION, INC. | TITANIUM ALLOY | 짐머바이오메트코리아
C7416012 | 2019-04-01 | LOW BONE PLATE | Y SHAPE | 1EA | 76620 | LEIBINGER | TITANIUM | 한국스트라이커
C7416013 | 2019-04-01 | MICRO PLATE | Y PLATE | 1EA | 76620 | SYNTHES GMBH | TITANIUM | 한국존슨앤드존슨메디칼
C7416016 | 2019-04-01 | MIDFACE PLATE | Y TYPE | 1EA | 76620 | OSTEOMED | TITANIUM | 티알엠코리아
C7416019 | 2019-04-01 | MICRO BONE PLATE | Y TYPE | 1EA | 76620 | BIOMET MICROFIXATION, INC. | TITANIUM ALLOY | 짐머바이오메트코리아
C7416021 | 2019-11-01 | PLATE, PROFILE 0 | Y TYPE | 1EA | 76620 | OSTEOMED L.P. | TITANIUM | 티알엠코리아
C7416023 | 2019-04-01 | Y-PLATE 1.6 | Y TYPE | 1EA | 76620 | SYNTHES GMBH | PURE TITANIUM | 한국존슨앤드존슨메디칼
C7416029 | 2019-04-01 | MICRO PLATE | Y TYPE | 1EA | 76620 | MEDICON EG | UNALLOYED TITANIUM | 한솔메디칼
C7416033 | 2019-04-01 | MATRIX MIDFACE PLATE | Y PLATE | 1EA | 76620 | SYNTHES GMBH | TITANIUM | 한국존슨앤드존슨메디칼
C7416050 | 2019-04-01 | FACIAL PLATE | Y TYPE | 1EA | 76620 | OSTEONIC | TITANIUM | 오스테오닉
C7416115 | 2019-04-01 | THINFLAP PLATE | L PLATE | 1EA | 76620 | BIOMET MICROFIXATION | TITANIUM | 짐머바이오메트코리아
C7416220 | 2019-04-01 | MID PLATE | Y TYPE | 1EA | 76620 | JAEIL MEDICAL CORPORATION | PURE TITANIUM | 제일메디칼코퍼레이션
C7416320 | 2019-04-01 | MICRO PLATE | Y TYPE | 1EA | 76620 | JAEIL MEDICAL CORPORATION | PURE TITANIUM | 제일메디칼코퍼레이션
C7417003 | 2019-04-01 | CRANIO-MAXILLOFACIAL PLATE | ORBITAL | 1EA | 83590 | SYNTHES GMBH | TITANIUM | 한국존슨앤드존슨메디칼
C7417004 | 2019-04-01 | MICRO PLATE | OPTIC | 1EA | 83590 | MARTIN | TITANIUM | 위메디케어
C7417006 | 2019-04-01 | MICRO TITANIUM PLATE | CURVED | 1EA | 83590 | OSTEOMED | TITANIUM | 티알엠코리아
C7417009 | 2019-04-01 | TITANIUM ULTRA-MICRO PLATE | ORBITAL | 1EA | 83590 | BIOMET MICROFIXATION, INC. | TITANIUM ALLOY | 짐머바이오메트코리아
C7417010 | 2019-04-01 | LOW PROFILE PLATE | ORBITAL | 1EA | 83590 | SOLCO BIOMEDICAL | TITANIUM ALLOY | 솔고바이오메디칼
C7417012 | 2019-04-01 | LOW ORBITA BONE PLATE | ORBITAL | 1EA | 83590 | LEIBINGER | TITANIUM | 한국스트라이커
C7417013 | 2019-04-01 | MICRO PLATE | ORBITAL | 1EA | 83590 | SYNTHES GMBH | TITANIUM | 한국존슨앤드존슨메디칼
C7417016 | 2019-04-01 | MIDFACE PLATE | CURVED | 1EA | 83590 | OSTEOMED | TITANIUM | 티알엠코리아
C7417019 | 2019-04-01 | MICRO BONE PLATE | ORBITAL | 1EA | 83590 | BIOMET MICROFIXATION, INC. | TITANIUM ALLOY | 짐머바이오메트코리아
C7417022 | 2019-04-01 | MICRO CURVED PLATE | CURVED | 1EA | 83590 | STRYKER LEIBINGER GMBH & CO. KG | TITANIUM | 한국스트라이커
C7417023 | 2019-04-01 | MATRIX MIDFACE PLATE | ORBITAL RIM | 1EA | 83590 | SYNTHES GMBH | TITANIUM | 한국존슨앤드존슨메디칼
C7417029 | 2019-04-01 | MICRO PLATE | ORBITAL | 1EA | 83590 | MEDICON EG | UNALLOYED TITANIUM | 한솔메디칼
C7417032 | 2019-04-01 | MICRO PLATE/MID PLATE | CURVED | 1EA | 83590 | GSSEM KOREA | TITANIUM ALLOY | 지셈코리아
C7417050 | 2019-04-01 | FACIAL PLATE | ORBITAL | 1EA | 83590 | OSTEONIC | TITANIUM | 오스테오닉
C7417100 | 2019-04-01 | MICRO PLATE | ORBITAL | 1EA | 83590 | SOLCO BIOMEDICAL | TITANIUM ALLOY | 솔고바이오메디칼
C7417115 | 2019-04-01 | THINFLAP PLATE | CURVED | 1EA | 83590 | BIOMET MICROFIXATION | TITANIUM | 짐머바이오메트코리아
C7417220 | 2019-04-01 | MID PLATE | CURVED | 1EA | 83590 | JAEIL MEDICAL CORPORATION | PURE TITANIUM | 제일메디칼코퍼레이션
C7417320 | 2019-04-01 | MICRO PLATE | CURVED | 1EA | 83590 | JAEIL MEDICAL CORPORATION | PURE TITANIUM | 제일메디칼코퍼레이션
C7418006 | 2019-04-01 | MIDFACE PLATE | Z TYPE | 1EA | 76620 | OSTEOMED | TITANIUM | 티알엠코리아
C7418029 | 2019-04-01 | MICRO PLATE | Z TYPE | 1EA | 76620 | MEDICON EG | UNALLOYED TITANIUM | 한솔메디칼
C7418120 | 2019-04-01 | MID PLATE | Z SHAPE | 1EA | 76620 | JAEIL MEDICAL CORPORATION | PURE TITANIUM | 제일메디칼코퍼레이션
C7419001 | 2019-04-01 | MICRO BURR HOLE/SHUNT PLATE | BURR HOLE/SHUNT | 1EA | 68930 | BIOMET MICROFIXATION | TITANIUM | 짐머바이오메트코리아
C7419006 | 2019-04-01 | MICRO TITANIUM PLATE | CALVARIUM | 1EA | 68930 | OSTEOMED | TITANIUM | 티알엠코리아
C7419009 | 2019-04-01 | BURR HOLE PLATE | BURR HOLE | 1EA | 68930 | BIOMET MICROFIXATION, INC. | TITANIUM ALLOY | 짐머바이오메트코리아
C7419013 | 2019-04-01 | MICRO PLATE | BURR HOLE | 1EA | 68930 | SYNTHES GMBH | TITANIUM | 한국존슨앤드존슨메디칼
C7419021 | 2019-04-01 | MID PLATE LOWPROFILE | BURRHOLE, X-LARGE BURRHOLE | 1EA | 68930 | OSTEOMED L.P. | TITANIUM | 티알엠코리아
C7419027 | 2019-04-01 | CRANIO MAXILLOFACIAL MICRO PLATE | BURR HOLE | 1EA | 68930 | BIOMATERIALS KOREA, INC | TITANIUM | 바이오머테리얼즈코리아
C7419050 | 2019-08-01 | STERILE NEURO KIT-BURR HOLE PLATE | BURR HOLE | 1EA | 68930 | OSTEONIC | 타이타늄 | 오스테오닉
C7419051 | 2019-04-01 | MICRO PLATE BURR HOLE COVER | BURR HOLE | 1EA | 68930 | GEBRUDER MARTIN GMBH CO.KG | PURE TITANIUM | 위메디케어
C7419100 | 2019-04-01 | MICRO PLATE | BURR HOLE | 1EA | 68930 | SOLCO BIOMEDICAL | TITANIUM ALLOY | 솔고바이오메디칼
C7419121 | 2019-04-01 | MID PLATE PROFILE 0 | BURRHOLE, X-LARGE BURRHOLE, GROOVE SHUNT BURRHOLE | 1EA | 68930 | OSTEOMED L.P. | TITANIUM | 티알엠코리아
C7419220 | 2019-04-01 | MICRO PLATE | CALVARIUM | 1EA | 68930 | JAEIL MEDICAL CORPORATION | PURE TITANIUM | 제일메디칼코퍼레이션
C7419221 | 2019-04-01 | NEURO MID PLATE | BURR HOLE | 1EA | 68930 | OSTEOMED L.P. | TITANIUM ALLOY | 티알엠코리아
C7419320 | 2019-04-01 | MID PLATE | CALVARIUM | 1EA | 68930 | JAEIL MEDICAL CORPORATION | PURE TITANIUM | 제일메디칼코퍼레이션
C7419420 | 2019-04-01 | STERILE NS KIT | BURR HOLE, CALVARIUM | 1EA | 68930 | JEIL MEDICAL CORPORATION | TITANIUM | (주)제일메디칼코퍼레이션
C7420002 | 2019-04-01 | MICRO 3-D PLATE | SQUARE 2 X 2 HOLE | 1EA | 44100 | LEIBINGER | TITANIUM | 한국스트라이커
C7420003 | 2019-04-01 | MICRO PLATE, BOX TYPE | SQUARE 2 X 2 HOLE | 1EA | 44100 | SYNTHES GMBH | TITANIUM | 한국존슨앤드존슨메디칼
C7420006 | 2019-04-01 | MICRO TITANIUM PLATE | QUAD PLATE,SHORT | 1EA | 44100 | OSTEOMED | TITANIUM | 티알엠코리아
C7420009 | 2019-04-01 | TITANIUM ULTRA-MICRO PLATE | SQUARE | 1EA | 44100 | BIOMET MICROFIXATION, INC. | TITANIUM ALLOY | 짐머바이오메트코리아
C7420012 | 2019-04-01 | MICRO 3D PLATE, SQUARE | SQUARE | 1EA | 44100 | STRYKER LEIBINGER GMBH & CO. KG | TITANIUM | 한국스트라이커
C7420013 | 2019-04-01 | MATRIX MIDFACE PLATE | BOX PLATE | 1EA | 44100 | SYNTHES GMBH | TITANIUM | 한국존슨앤드존슨메디칼
C7420019 | 2019-04-01 | MICRO BONE PLATE | SQUARE | 1EA | 44100 | BIOMET MICROFIXATION, INC. | TITANIUM ALLOY | 짐머바이오메트코리아
C7420021 | 2019-04-01 | MID TITANIUM PLATE PROFILE 0 | SQUARE 2 X 2, 2 X 3, 2 X 4 | 1EA | 44100 | OSTEOMED L.P. | TITANIUM | 티알엠코리아
C7420029 | 2019-04-01 | MICRO MULTI GRID PLATE | SQUARE 2X2HOLE | 1EA | 44100 | MEDICON EG | UNALLOYED TITANIUM | 한솔메디칼
C7420032 | 2019-04-01 | MICRO PLATE QUARD/MID PLATE SQUARE | QUAD 등 | 1EA | 44100 | GSSEM KOREA | TITANIUM ALLOY | 지셈코리아
C7420050 | 2019-04-01 | FACIAL PLATE | SQUARE | 1EA | 44100 | OSTEONIC | TITANIUM | 오스테오닉
C7420051 | 2019-04-01 | MICRO PLATE SQUARE | SQUARE 2X2H | 1EA | 44100 | GEBRUDER MARTIN GMBH CO.KG | PURE TITANIUM | 위메디케어
C7420115 | 2019-04-01 | THINFLAP PLATE | SQUARE | 1EA | 44100 | BIOMET MICROFIXATION | TITANIUM | 짐머바이오메트코리아
C7420121 | 2019-11-01 | MID PLATE LOWPROFILE | SQUARE 2 X 2 | 1EA | 44100 | OSTEOMED L.P. | TITANIUM | 티알엠코리아
C7420220 | 2019-04-01 | MID PLATE | SQUARE | 1EA | 44100 | JAEIL MEDICAL CORPORATION | PURE TITANIUM | 제일메디칼코퍼레이션
C7420221 | 2019-04-01 | MID PLATE FOR NEURO | SQUARE(2X2H) | 1EA | 44100 | OSTEOMED L.P. | TITANIUM ALLOY | 티알엠코리아
C7420320 | 2019-04-01 | MICRO PLATE | SQUARE | 1EA | 44100 | JAEIL MEDICAL CORPORATION | TITANIUM ALLOY | 제일메디칼코퍼레이션
C7420420 | 2019-04-01 | STERILE NS KIT | SQUARE, TRIANGLE | 1EA | 44100 | JEIL MEDICAL CORPORATION | TITANIUM | (주)제일메디칼코퍼레이션
C7421002 | 2019-04-01 | MICRO 3-D PLATE | SQUARE 3 X 2 HOLE | 1EA | 44100 | LEIBINGER | TITANIUM | 한국스트라이커
C7421009 | 2019-04-01 | TITANIUM ULTRA-MICRO PLATE | MATRIX 2 X 3 HOLE | 1EA | 44100 | BIOMET MICROFIXATION, INC. | TITANIUM ALLOY | 짐머바이오메트코리아
C7421010 | 2019-04-01 | LOW PROFILE 3-D SEGMENT PLATE | SQUARE 3 X 2 HOLE | 1EA | 44100 | SOLCO BIOMEDICAL | TITANIUM ALLOY | 솔고바이오메디칼
C7421021 | 2019-11-01 | NEURO MID TITANIUM PLATE | QUAD(2X3H) | 1EA | 44100 | OSTEOMED L.P. | TITANIUM ALLOY | 티알엠코리아
C7421029 | 2019-04-01 | MICRO MULTI GRID PLATE | SQUARE 2 X 3 HOLE | 1EA | 44100 | MEDICON EG | UNALLOYED TITANIUM | 한솔메디칼
C7421051 | 2019-04-01 | MICRO PLATE SQUARE | SQUARE 3X2H | 1EA | 44100 | GEBRUDER MARTIN GMBH CO.KG | PURE TITANIUM | 위메디케어
C7422002 | 2019-04-01 | MICRO 3-D PLATE | SQUARE 4 X 2 HOLE | 1EA | 44100 | LEIBINGER | TITANIUM | 한국스트라이커
C7422006 | 2019-04-01 | MICRO TITANIUM PLATE | QUAD PLATE | 1EA | 44100 | OSTEOMED | TITANIUM | 티알엠코리아
C7422021 | 2019-11-01 | NEURO MID TITANIUM PLATE | QUAD(2X4H) | 1EA | 44100 | OSTEOMED L.P. | TITANIUM ALLOY | 티알엠코리아
C7422027 | 2019-04-01 | MICRO SP TYPE | SQUARE 4 X 2 HOLE | 1EA | 44100 | BIOMATERIALS KOREA, INC. | UNALLOYED TITANIUM | 바이오머테리얼즈코리아
C7422029 | 2019-04-01 | MICRO MULTI GRID PLATE | SQUARE 2 X 4 HOLE | 1EA | 44100 | MEDICON EG | UNALLOYED TITANIUM | 한솔메디칼
C7422050 | 2019-04-01 | FACIAL PLATE | SQUARE 4 X 2 HOLE | 1EA | 44100 | OSTEONIC | TITANIUM | 오스테오닉
C7422051 | 2019-04-01 | MICRO PLATE SQUARE | SQUARE 4X2H | 1EA | 44100 | GEBRUDER MARTIN GMBH CO.KG | PURE TITANIUM | 위메디케어
C7422220 | 2019-04-01 | MICRO PLATE | QUAD | 1EA | 44100 | JAEIL MEDICAL CORPORATION | PURE TITANIUM | 제일메디칼코퍼레이션
C7423003 | 2019-04-01 | MATRIX MIDFACE PLATE | STRUT 2 X 8HOLE | 1EA | 44100 | SYNTHES GMBH | TITANIUM | 한국존슨앤드존슨메디칼
C7481003 | 2019-04-01 | MICRO PLATE, SCREEN | 100MM X 100MM | 1EA | 409240 | SYNTHES GMBH | TITANIUM | 한국존슨앤드존슨메디칼
C7481009 | 2019-04-01 | TITANIUM ULTRA-MICRO PLATE | PANEL, REGULAR | 1EA | 409240 | BIOMET MICROFIXATION, INC. | TI-6AL-4V | 짐머바이오메트코리아
C7481019 | 2019-04-01 | MICRO BONE PLATE | MESH PANEL | 1EA | 409240 | BIOMET MICROFIXATION, INC. | TI-6AL-4V | 짐머바이오메트코리아
C7481023 | 2019-04-01 | MESH PLATE 1.6 | 100MM X 100MM | 1EA | 409240 | SYNTHES GMBH | PURE TITANIUM | 한국존슨앤드존슨메디칼
C7481039 | 2019-04-01 | 1.5/0.3 ULTRA PRECONTOURED MESH | 163MMX115MM | 1EA | 409240 | BIOMET MICROFIXATION | PURE TITANIUM | 짐머바이오메트코리아
C7481049 | 2019-04-01 | 1.5/0.6 ULTRA PRECONTOURED MESH | 163MMX115MM | 1EA | 409240 | BIOMET MICROFIXATION | PURE TITANIUM | 짐머바이오메트코리아
C7481069 | 2019-04-01 | 1.5/0.3 CONTOUR MESH | 206MMX123MM | 1EA | 409240 | BIOMET MICROFIXATION | PURE TITANIUM | 짐머바이오메트코리아
C7481079 | 2019-04-01 | 1.5/0.6 CONTOUR MESH | 206MMX123MM | 1EA | 409240 | BIOMET MICROFIXATION | PURE TITANIUM | 짐머바이오메트코리아
C7481089 | 2019-04-01 | 1.5/0.2 HEX PANEL | 203MMX127MM | 1EA | 409240 | BIOMET MICROFIXATION | PURE TITANIUM | 짐머바이오메트코리아
C7482003 | 2019-04-01 | MESH PLATE 1.6 | 38MM X 45MM | 1EA | 106810 | SYNTHES GMBH | PURE TITANIUM | 한국존슨앤드존슨메디칼
C7482006 | 2019-04-01 | MICRO TITANIUM PLATE | MESH 50MM X 37MM | 1EA | 106810 | OSTEOMED | TITANIUM | 티알엠코리아
C7482015 | 2019-04-01 | THINFLAP PLATE | 85X53MM | 1EA | 262240 | BIOMET MICROFIXATION | TITANIUM | 짐머바이오메트코리아
C7482024 | 2019-04-01 | DYNAMIC MESH | 40CMx40CM | 1EA | 106810 | STRYKER LEIBINGER | TITANIUM | 한국스트라이커
C7482027 | 2019-04-01 | CRANIO MAXILLOFACIAL SCREEN MESH PLATE | MESH 101.8X97.3MM | 1EA | 362140 | BIOMATERIALS KOREA | UNALLOYED TITANIUM | 바이오머테리얼즈코리아
C7482029 | 2019-04-01 | MICRO MESH | 67MM X 82MM | 1EA | 262240 | MEDICON EG | UNALLOYED TITANIUM | 한솔메디칼
C7482124 | 2019-04-01 | DYNAMIC MESH | 85MMx85MM, 90MMx90MM | 1EA | 362140 | STRYKER LEIBINGER | TITANIUM | 한국스트라이커
C7482129 | 2019-04-01 | MICRO MESH | 67MM X 132MM | 1EA | 362140 | MEDICON EG | UNALLOYED TITANIUM | 한솔메디칼
C7482324 | 2019-04-01 | MICRO MESH PLATE | 60MMX60MM | 1EA | 175030 | STRYKER LEIBINGER GMBH & CO. KG | TITANIUM | 한국스트라이커
C7482520 | 2019-04-01 | MID PLATE | 36X50MM | 1EA | 106810 | JAEIL MEDICAL CORPORATION | PURE TITANIUM | 제일메디칼코퍼레이션
C7482620 | 2019-04-01 | MICRO PLATE | 34X25MM | 1EA | 73780 | JAEIL MEDICAL CORPORATION | PURE TITANIUM | 제일메디칼코퍼레이션
C7482720 | 2019-04-01 | MICRO PLATE | 50X37MM | 1EA | 106810 | JAEIL MEDICAL CORPORATION | PURE TITANIUM | 제일메디칼코퍼레이션
C7482820 | 2019-04-01 | MICRO PLATE | 37X 25MM | 1EA | 73780 | JAEIL MEDICAL CORPORATION | PURE TITANIUM | 제일메디칼코퍼레이션
C7482924 | 2019-04-01 | MESH PLATE | 전규격 | 1EA | 409240 | STRYKER LEIBINGER GMBH & CO.KG | TITANIUM | 한국스트라이커
C7483006 | 2019-04-01 | MICRO TITANIUM PLATE | MESH 100MM X 74MM | 1EA | 362140 | OSTEOMED | TITANIUM | 티알엠코리아
C7483120 | 2019-04-01 | MICRO PLATE | 100X74MM | 1EA | 362140 | JAEIL MEDICAL CORPORATION | PURE TITANIUM | 제일메디칼코퍼레이션
C7484013 | 2019-04-01 | MICRO PLATE | UNIVERSAL, ORBITAL, WALL FLOOR | 1EA | 338610 | SYNTHES GMBH | TITANIUM | 한국존슨앤드존슨메디칼
C7484023 | 2019-04-01 | MATRIX PREFORMED ORBITAL PLATE | UNIVERSAL, ORBITAL, WALL FLOOR | 1EA | 338610 | SYNTHES GMBH | TITANIUM | 한국존슨앤드존슨메디칼
C7484033 | 2019-04-01 | MATRIX MIDFACE PLATE | UNIVERSAL, ORBITAL, WALL FLOOR | 1EA | 338610 | SYNTHES GMBH | TITANIUM | 한국존슨앤드존슨메디칼
C7487004 | 2019-04-01 | ORBITAL FLOOR MESH | ORBITAL FLOOR PLATE | 1EA | 338610 | GEBRUDER MARTIN GMBH & CO.KG | TITANIUM | 위메디케어
C7487120 | 2019-04-01 | ORBITAL MESH | 47MM X 31MM(MEDIUM) | 1EA | 338610 | JAEIL MEDICAL CORPORATION | PURE TITANIUM | 제일메디칼코퍼레이션
C7487220 | 2019-04-01 | ORBITAL MESH | LARGE, SECTORAL TYPE | 1EA | 338610 | JAEIL MEDICAL CORPORATION | PURE TITANIUM | 제일메디칼코퍼레이션
C7501009 | 2019-04-01 | LACTOSORB | STRAIGHT 4H | 1EA | 128670 | BIOMET MICROFIXATION, INC., BIOMET ORTHEPEDICS, INC. | POLY-L-LACTIC ACID+POLY GLYCILIC ACID | 짐머바이오메트코리아 | 고시 제2018-254호(2019.1.1.적용) 관련 선별급여 본인부담률 80% 적용, 중복인정여부 Y | 중복인정여부 Y
C7501019 | 2019-04-01 | LACTOSORB | STRAIGHT 6H | 1EA | 128670 | BIOMET ORTHOPEDICS, INC | POLY-L-LACTIC ACID+POLY GLYCILIC ACID | 짐머바이오메트코리아 | 고시 제2018-254호(2019.1.1.적용) 관련 선별급여 본인부담률 80% 적용, 중복인정여부 Y | 중복인정여부 Y
C7501023 | 2019-04-01 | RESORBABLE FIXATION SYSTEM | STRAIGHT 4H | 1EA | 128670 | SYNTHES GMBH | 70:30 POLY (L/DL-LACTIDE) | 한국존슨앤드존슨메디칼 | 고시 제2018-254호(2019.1.1.적용) 관련 선별급여 본인부담률 80% 적용, 중복인정여부 Y | 중복인정여부 Y
C7501026 | 2019-04-01 | RESORB X PLATE | STRAIGHT 4H | 1EA | 128670 | GERBRUDER MARTIN GMBH & CO.KG | POLY(D,L-LACTID)PDLLA | 위메디케어 | 고시 제2018-254호(2019.1.1.적용) 관련 선별급여 본인부담률 80% 적용, 중복인정여부 Y | 중복인정여부 Y
C7501033 | 2019-05-13 | POLYMAX RAPID RESORBABLE FIXATION SYSTEM | STRAIGHT 2H | 1EA | 128670 | SYNTHES GMBH | 85:15 POLY | 한국존슨앤드존슨메디칼 | 고시 제2018-254호(2019.1.1.적용) 관련 선별급여 본인부담률 80% 적용, 중복인정여부 Y | 중복인정여부 Y
C7501036 | 2019-04-01 | ABSORBABLE PLATE | STRAIGHT 6H 이하 | 1EA | 128670 | GLO ONE | PLGA | 글로원 | 고시 제2018-254호(2019.1.1.적용) 관련 선별급여 본인부담률 80% 적용, 중복인정여부 Y | 중복인정여부 Y
C7501041 | 2019-04-01 | BIOBSORB α | STRAIGHT TYPE 6H이하 | 1EA | 128670 | OSTEONIC | PLGA | 오스테오닉 | 고시 제2018-254호(2019.1.1.적용) 관련 선별급여 본인부담률 80% 적용, 중복인정여부 Y | 중복인정여부 Y
C7501043 | 2019-04-01 | POLYMAX RAPID RESORBABLE FIXATION SYSTEM | STRAIGHT 4H | 1EA | 128670 | SYNTHES GMBH | 85:15 POLY | 한국존슨앤드존슨메디칼 | 고시 제2018-254호(2019.1.1.적용) 관련 선별급여 본인부담률 80% 적용, 중복인정여부 Y | 중복인정여부 Y
C7501096 | 2019-04-01 | BIOFIX SYSTEM | STRAIGHT TYPE 6H이하 | 1EA | 128670 | JAEIL MEDICAL CORPORATION | L-LACTIDE+GLYCOLIDE COPOLYMER | 제일메디칼코퍼레이션 | 고시 제2018-254호(2019.1.1.적용) 관련 선별급여 본인부담률 80% 적용, 중복인정여부 Y | 중복인정여부 Y
C7501120 | 2019-04-01 | INION CPS SYSTEM(MICRO TYPE) | STRAIGHT 4H | 1EA | 128670 | INION OY | POLY(L-LACTIDE-CO-D,L-LACTIDE/L-LACTIDE-CO-GLYCOLIDE+L-LACTIDE-CO-TRIMETHYLENECARBONATE | (주)엠디웍스코리아 | 고시 제2018-254호(2019.1.1.적용) 관련 선별급여 본인부담률 80% 적용, 중복인정여부 Y | 중복인정여부 Y
C7501141 | 2019-04-01 | BIOBSORB β | STRAIGHT 6H 이하 | 1EA | 128670 | OSTEONIC | PLGA, β-TCP | 오스테오닉 | 고시 제2018-254호(2019.1.1.적용) 관련 선별급여 본인부담률 80% 적용, 중복인정여부 Y | 중복인정여부 Y
C7501220 | 2019-04-01 | INION CPS SYSTEM(MICRO TYPE) | STRAIGHT 6H | 1EA | 128670 | INION OY | POLY(L-LACTIDE-CO-D,L-LACTIDE+L-LACTIDE-CO-TRIMETHYLENECARBONATE | (주)엠디웍스코리아 | 고시 제2018-254호(2019.1.1.적용) 관련 선별급여 본인부담률 80% 적용, 중복인정여부 Y | 중복인정여부 Y
C7502009 | 2019-04-01 | LACTOSORB | STRAIGHT 8H | 1EA | 174000 | BIOMET MICROFIXATION, INC., BIOMET ORTHEPEDICS, INC. | POLY-L-LACTIC ACID+POLY GLYCILIC ACID | 짐머바이오메트코리아 | 고시 제2018-254호(2019.1.1.적용) 관련 선별급여 본인부담률 80% 적용, 중복인정여부 Y | 중복인정여부 Y
C7502013 | 2019-04-01 | RESORBABLE FIXATION SYSTEM | STRAIGHT 8H | 1EA | 174000 | SYNTHES GMBH | 70:30 POLY (L/DL-LACTIDE) | 한국존슨앤드존슨메디칼 | 고시 제2018-254호(2019.1.1.적용) 관련 선별급여 본인부담률 80% 적용, 중복인정여부 Y | 중복인정여부 Y
C7502023 | 2019-04-01 | POLYMAX RAPID RESORBABLE FIXATION SYSTEM | STRAIGHT 8H | 1EA | 174000 | SYNTHES GMBH | 85:15 POLY | 한국존슨앤드존슨메디칼 | 고시 제2018-254호(2019.1.1.적용) 관련 선별급여 본인부담률 80% 적용, 중복인정여부 Y | 중복인정여부 Y
C7502026 | 2019-04-01 | RESORB X PLATE | STRAIGHT 8H | 1EA | 174000 | GERBRUDER MARTIN GMBH & CO.KG | POLY(D,L-LACTID)PDLLA | 위메디케어 | 고시 제2018-254호(2019.1.1.적용) 관련 선별급여 본인부담률 80% 적용, 중복인정여부 Y | 중복인정여부 Y
C7503024 | 2019-04-01 | DELTA SYSTEM | STRAIGHT 14H | 1EA | 204500 | STRYKER LEIBINGER | POLY L-LACTIDE ACID+D-LACTIC ACID+GLYCOLIDE | 한국스트라이커 | 고시 제2018-254호(2019.1.1.적용) 관련 선별급여 본인부담률 80% 적용, 중복인정여부 Y | 중복인정여부 Y
C7503036 | 2020-02-01 | ABSORBABLE PLATE | STRAIGHT 12-19H | 1EA | 204500 | GLO ONE | PLGA | 글로원 | 고시 제2018-254호(2019.1.1.적용) 관련 선별급여 본인부담률 80% 적용, 중복인정여부 Y | 중복인정여부 Y
C7504009 | 2019-04-01 | LACTOSORB | STRAIGHT 20H | 1EA | 205740 | BIOMET MICROFIXATION, INC., BIOMET ORTHEPEDICS, INC. | POLY-L-LACTIC ACID+POLY GLYCILIC ACID | 짐머바이오메트코리아 | 고시 제2018-254호(2019.1.1.적용) 관련 선별급여 본인부담률 80% 적용, 중복인정여부 Y | 중복인정여부 Y
C7504013 | 2019-04-01 | RESORBABLE FIXATION SYSTEM | STRAIGHT 20H | 1EA | 205740 | SYNTHES GMBH | 70:30 POLY (L/DL-LACTIDE) | 한국존슨앤드존슨메디칼 | 고시 제2018-254호(2019.1.1.적용) 관련 선별급여 본인부담률 80% 적용, 중복인정여부 Y | 중복인정여부 Y
C7504023 | 2019-05-13 | POLYMAX RAPID RESORBABLE FIXATION SYSTEM | STRAIGHT 20H | 1EA | 205740 | SYNTHES GMBH | 85:15 POLY | 한국존슨앤드존슨메디칼 | 고시 제2018-254호(2019.1.1.적용) 관련 선별급여 본인부담률 80% 적용, 중복인정여부 Y | 중복인정여부 Y
C7511009 | 2019-04-01 | LACTOSORB | L TYPE | 1EA | 171730 | BIOMET MICROFIXATION, INC., BIOMET ORTHEPEDICS, INC. | POLY-L-LACTIC ACID+POLY GLYCILIC ACID | 짐머바이오메트코리아 | 고시 제2018-254호(2019.1.1.적용) 관련 선별급여 본인부담률 80% 적용, 중복인정여부 Y | 중복인정여부 Y
C7511020 | 2019-04-01 | INION CPS SYSTEM(MICRO TYPE) | L TYPE | 1EA | 171730 | INION OY | POLY(L-LACTIDE-CO-D,L-LACTIDE+L-LACTIDE-CO-TRIMETHYLENECARBONATE | (주)엠디웍스코리아 | 고시 제2018-254호(2019.1.1.적용) 관련 선별급여 본인부담률 80% 적용, 중복인정여부 Y | 중복인정여부 Y
C7511024 | 2019-04-01 | DELTA SYSTEM | L TYPE | 1EA | 171730 | STRYKER LEIBINGER | POLY L-LACTIDE ACID+D-LACTIC ACID+GLYCOLIDE | 한국스트라이커 | 고시 제2018-254호(2019.1.1.적용) 관련 선별급여 본인부담률 80% 적용, 중복인정여부 Y | 중복인정여부 Y
C7511026 | 2019-04-01 | RESORB X PLATE | L TYPE | 1EA | 171730 | GERBRUDER MARTIN GMBH & CO.KG | POLY(D,L-LACTID)PDLLA | 위메디케어 | 고시 제2018-254호(2019.1.1.적용) 관련 선별급여 본인부담률 80% 적용, 중복인정여부 Y | 중복인정여부 Y
C7511036 | 2020-02-01 | ABSORBABLE PLATE | L/DOUBLE Y TYPE | 1EA | 171730 | GLO ONE | PLGA | 글로원 | 고시 제2018-254호(2019.1.1.적용) 관련 선별급여 본인부담률 80% 적용, 중복인정여부 Y | 중복인정여부 Y
C7511041 | 2019-04-01 | BIOBSORB α | L,X,T,Y TYPE | 1EA | 171730 | OSTEONIC | PLGA | 오스테오닉 | 고시 제2018-254호(2019.1.1.적용) 관련 선별급여 본인부담률 80% 적용, 중복인정여부 Y | 중복인정여부 Y
C7511141 | 2019-04-01 | BIOBSORB β | L TYPE | 1EA | 171730 | OSTEONIC | PLGA, β-TCP | 오스테오닉 | 고시 제2018-254호(2019.1.1.적용) 관련 선별급여 본인부담률 80% 적용, 중복인정여부 Y | 중복인정여부 Y
C7512009 | 2019-04-01 | LACTOSORB | T TYPE | 1EA | 171730 | BIOMET MICROFIXATION, INC., BIOMET ORTHEPEDICS, INC. | POLY-L-LACTIC ACID+POLY GLYCILIC ACID | 짐머바이오메트코리아 | 고시 제2018-254호(2019.1.1.적용) 관련 선별급여 본인부담률 80% 적용, 중복인정여부 Y | 중복인정여부 Y
C7514009 | 2019-04-01 | LACTOSORB | X TYPE | 1EA | 171730 | BIOMET MICROFIXATION, INC., BIOMET ORTHEPEDICS, INC. | POLY-L-LACTIC ACID+POLY GLYCILIC ACID | 짐머바이오메트코리아 | 고시 제2018-254호(2019.1.1.적용) 관련 선별급여 본인부담률 80% 적용, 중복인정여부 Y | 중복인정여부 Y
C7514023 | 2019-05-13 | POLYMAX RAPID RESORBABLE FIXATION SYSTEM | X TYPE | 1EA | 171730 | SYNTHES GMBH | 85:15 POLY | 한국존슨앤드존슨메디칼 | 고시 제2018-254호(2019.1.1.적용) 관련 선별급여 본인부담률 80% 적용, 중복인정여부 Y | 중복인정여부 Y
C7514026 | 2019-04-01 | RESORB X PLATE | X TYPE | 1EA | 171730 | GERBRUDER MARTIN GMBH & CO.KG | POLY(D,L-LACTID)PDLLA | 위메디케어 | 고시 제2018-254호(2019.1.1.적용) 관련 선별급여 본인부담률 80% 적용, 중복인정여부 Y | 중복인정여부 Y
C7515023 | 2019-05-13 | POLYMAX RAPID RESORBABLE FIXATION SYSTEM | DOUBLE Y TYPE | 1EA | 171730 | SYNTHES GMBH | 85:15 POLY | 한국존슨앤드존슨메디칼 | 고시 제2018-254호(2019.1.1.적용) 관련 선별급여 본인부담률 80% 적용, 중복인정여부 Y | 중복인정여부 Y
C7515024 | 2019-04-01 | DELTA SYSTEM | DOUBLE Y TYPE | 1EA | 171730 | STRYKER LEIBINGER | POLY L-LACTIDE ACID+D-LACTIC ACID+GLYCOLIDE | 한국스트라이커 | 고시 제2018-254호(2019.1.1.적용) 관련 선별급여 본인부담률 80% 적용, 중복인정여부 Y | 중복인정여부 Y
C7516009 | 2019-04-01 | LACTOSORB | Y TYPE | 1EA | 171730 | BIOMET MICROFIXATION, INC., BIOMET ORTHEPEDICS, INC. | POLY-L-LACTIC ACID+POLY GLYCILIC ACID | 짐머바이오메트코리아 | 고시 제2018-254호(2019.1.1.적용) 관련 선별급여 본인부담률 80% 적용, 중복인정여부 Y | 중복인정여부 Y
C7516023 | 2019-05-13 | POLYMAX RAPID RESORBABLE FIXATION SYSTEM | Y TYPE | 1EA | 171730 | SYNTHES GMBH | 85:15 POLY | 한국존슨앤드존슨메디칼 | 고시 제2018-254호(2019.1.1.적용) 관련 선별급여 본인부담률 80% 적용, 중복인정여부 Y | 중복인정여부 Y
C7516024 | 2019-04-01 | DELTA SYSTEM | Y TYPE | 1EA | 171730 | STRYKER LEIBINGER | POLY L-LACTIDE ACID+D-LACTIC ACID+GLYCOLIDE | 한국스트라이커 | 고시 제2018-254호(2019.1.1.적용) 관련 선별급여 본인부담률 80% 적용, 중복인정여부 Y | 중복인정여부 Y
C7516026 | 2019-04-01 | RESORB X PLATE | Y TYPE | 1EA | 171730 | GERBRUDER MARTIN GMBH & CO.KG | POLY(D,L-LACTID)PDLLA | 위메디케어 | 고시 제2018-254호(2019.1.1.적용) 관련 선별급여 본인부담률 80% 적용, 중복인정여부 Y | 중복인정여부 Y
C7516096 | 2019-04-01 | BIOFIX SYSTEM | 전규격 | 1EA | 171730 | JAEIL MEDICAL CORPORATION | L-LACTIDE+GLYCOLIDE COPOLYMER | 제일메디칼코퍼레이션 | 고시 제2018-254호(2019.1.1.적용) 관련 선별급여 본인부담률 80% 적용, 중복인정여부 Y | 중복인정여부 Y
C7517009 | 2019-04-01 | LACTOSORB | CURVED | 1EA | 141710 | BIOMET MICROFIXATION, INC., BIOMET ORTHEPEDICS, INC. | POLY-L-LACTIC ACID+POLY GLYCILIC ACID | 짐머바이오메트코리아 | 고시 제2018-254호(2019.1.1.적용) 관련 선별급여 본인부담률 80% 적용, 중복인정여부 Y | 중복인정여부 Y
C7517020 | 2019-04-01 | INION CPS SYSTEM (MICRO TYPE) | CURVED TYPE | 1EA | 141710 | INION OY | POLY(L-LACTIDE-CO-D,L-LACTIDE/L-LACTIDE-CO-GLYCOLIDE+L-LACTIDE-CO-TRIMETHYLENECARBONATE | (주)엠디웍스코리아 | 고시 제2018-254호(2019.1.1.적용) 관련 선별급여 본인부담률 80% 적용, 중복인정여부 Y | 중복인정여부 Y
C7517023 | 2019-04-01 | POLYMAX RAPID RESORBABLE FIXATION SYSTEM | CURVED TYPE | 1EA | 141710 | SYNTHES GMBH | 85:15 POLY | 한국존슨앤드존슨메디칼 | 고시 제2018-254호(2019.1.1.적용) 관련 선별급여 본인부담률 80% 적용, 중복인정여부 Y | 중복인정여부 Y
C7517024 | 2019-04-01 | DELTA SYSTEM | CURVED TYPE | 1EA | 141710 | STRYKER LEIBINGER | POLY L-LACTIDE ACID+D-LACTIC ACID+GLYCOLIDE | 한국스트라이커 | 고시 제2018-254호(2019.1.1.적용) 관련 선별급여 본인부담률 80% 적용, 중복인정여부 Y | 중복인정여부 Y
C7517026 | 2019-04-01 | RESORB X PLATE | ORBITAL | 1EA | 141710 | GERBRUDER MARTIN GMBH & CO.KG | POLY(D,L-LACTID)PDLLA | 위메디케어 | 고시 제2018-254호(2019.1.1.적용) 관련 선별급여 본인부담률 80% 적용, 중복인정여부 Y | 중복인정여부 Y
C7517036 | 2020-02-01 | ABSORBABLE PLATE | CURVED TYPE | 1EA | 141710 | GLO ONE | PLGA | 글로원 | 고시 제2018-254호(2019.1.1.적용) 관련 선별급여 본인부담률 80% 적용, 중복인정여부 Y | 중복인정여부 Y
C7517041 | 2019-04-01 | BIOBSORB α | CURVED TYPE | 1EA | 141710 | OSTEONIC | PLGA | 오스테오닉 | 고시 제2018-254호(2019.1.1.적용) 관련 선별급여 본인부담률 80% 적용, 중복인정여부 Y | 중복인정여부 Y
C7517141 | 2019-04-01 | BIOBSORB β | CURVED TYPE | 1EA | 141710 | OSTEONIC | PLGA, β-TCP | 오스테오닉 | 고시 제2018-254호(2019.1.1.적용) 관련 선별급여 본인부담률 80% 적용, 중복인정여부 Y | 중복인정여부 Y
C7519013 | 2019-05-13 | POLYMAX RAPID RESORBABLE FIXATION SYSTEM | BURR HOLE TYPE | 1EA | 186980 | SYNTHES GMBH | 85:15 POLY | 한국존슨앤드존슨메디칼 | 고시 제2018-254호(2019.1.1.적용) 관련 선별급여 본인부담률 80% 적용, 중복인정여부 Y | 중복인정여부 Y
C7519026 | 2019-04-01 | RESORB X BURR HOLE COVER | 전규격 | 1EA | 186980 | GEBRUDER MARTIN GMBH CO.KG | POLY D, L-LACTIDE ACID | 위메디케어 | 고시 제2018-254호(2019.1.1.적용) 관련 선별급여 본인부담률 80% 적용, 중복인정여부 Y | 중복인정여부 Y
C7519036 | 2020-02-01 | ABSORBABLE PLATE | 전규격 | 1EA | 186980 | GLO ONE | PLGA | 글로원 | 고시 제2018-254호(2019.1.1.적용) 관련 선별급여 본인부담률 80% 적용, 중복인정여부 Y | 중복인정여부 Y
C7519041 | 2019-04-01 | BIOBSORB α(N) | BURR HOLE TYPE | 1EA | 186980 | OSTEONIC | PLGA | 오스테오닉 | 고시 제2018-254호(2019.1.1.적용) 관련 선별급여 본인부담률 80% 적용, 중복인정여부 Y | 중복인정여부 Y
C7520009 | 2019-04-01 | LACTOSORB | RECTANGLE | 1EA | 279640 | BIOMET MICROFIXATION, INC., BIOMET ORTHEPEDICS, INC. | POLY-L-LACTIC ACID+POLY GLYCILIC ACID | 짐머바이오메트코리아 | 고시 제2018-254호(2019.1.1.적용) 관련 선별급여 본인부담률 80% 적용, 중복인정여부 Y | 중복인정여부 Y
C7520041 | 2019-04-01 | BIOBSORB α | SQUARE TYPE | 1EA | 279640 | OSTEONIC | PLGA | 오스테오닉 | 고시 제2018-254호(2019.1.1.적용) 관련 선별급여 본인부담률 80% 적용, 중복인정여부 Y | 중복인정여부 Y
C7520043 | 2019-05-13 | POLYMAX RAPID RESORBABLE FIXATION SYSTEM | SQUARE TYPE (2X18H) | 1EA | 279640 | SYNTHES GMBH | 85:15 POLY | 한국존슨앤드존슨메디칼 | 고시 제2018-254호(2019.1.1.적용) 관련 선별급여 본인부담률 80% 적용, 중복인정여부 Y | 중복인정여부 Y
C7520124 | 2019-04-01 | DELTA SYSTEM | RECTANGLE TYPE (2 X 5H) | 1EA | 279640 | STRYKER LEIBINGER | POLY L-LACTIDE ACID+D-LACTIC ACID+GLYCOLIDE | 한국스트라이커 | 고시 제2018-254호(2019.1.1.적용) 관련 선별급여 본인부담률 80% 적용, 중복인정여부 Y | 중복인정여부 Y
C7701002 | 2019-04-01 | BRIDGING PLATE | STRAIGHT 4H 이하 | 1EA | 91830 | LEIBINGER | TITANIUM | 한국스트라이커
C7701003 | 2019-04-01 | MANDIBLE RECONSTRUCTION PLATE | STRAIGHT 4H 이하 | 1EA | 91830 | SYNTHES GMBH | TITANIUM | 한국존슨앤드존슨메디칼
C7701006 | 2019-04-01 | MAXI TITANIUM PLATE | STRAIGHT 4H 이하 | 1EA | 91830 | OSTEOMED | TITANIUM | 티알엠코리아
C7701027 | 2019-04-01 | MAXI I-TYPE PLATE | STRAIGHT 4H | 1EA | 91830 | BIOMATERIALS KOREA, INC. | TITANIUM | 바이오머테리얼즈코리아
C7701032 | 2019-04-01 | MAXI PLATE | STRAIGHT 4H 이하 | 1EA | 91830 | GSSEM KOREA | TITANIUM ALLOY | 지셈코리아
C7701050 | 2019-04-01 | MANDIBLE PLATE | STRAIGHT 4H | 1EA | 91830 | OSTEONIC | TITANIUM | 오스테오닉
C7701103 | 2019-04-01 | MATRIX MANDIBLE RECONSTRUCTION PLATE | STRAIGHT 4H 이하 | 1EA | 91830 | SYNTHES GMBH | TITANIUM | 한국존슨앤드존슨메디칼
C7701120 | 2019-04-01 | MAXI PLATE | STRAIGHT 4H | 1EA | 91830 | JAEIL MEDICAL CORPORATION | PURE TITANIUM | 제일메디칼코퍼레이션
C7701150 | 2019-04-01 | MANDIBLE PLATE | STRAIGHT 4H (LOCKING TYPE) | 1EA | 91830 | OSTEONIC | TITANIUM | 오스테오닉
C7702002 | 2019-04-01 | BRIDGING PLATE | STRAIGHT 6H-10H | 1EA | 157820 | LEIBINGER | TITANIUM | 한국스트라이커
C7702003 | 2019-04-01 | MANDIBLE RECONSTRUCTION PLATE | STRAIGHT 6H-10H | 1EA | 157820 | SYNTHES GMBH | TITANIUM | 한국존슨앤드존슨메디칼
C7702006 | 2019-04-01 | MAXI TITANIUM PLATE | STRAIGHT 6H-10H | 1EA | 157820 | OSTEOMED | TITANIUM | 티알엠코리아
C7702027 | 2019-04-01 | MAXI I-TYPE PLATE | STRAIGHT 6H-10H | 1EA | 157820 | BIOMATERIALS KOREA, INC. | TITANIUM | 바이오머테리얼즈코리아
C7702050 | 2019-04-01 | MANDIBLE PLATE | STRAIGHT 6H | 1EA | 157820 | OSTEONIC | TITANIUM | 오스테오닉
C7702103 | 2019-04-01 | MATRIX MANDIBLE RECONSTRUCTION PLATE | STRAIGHT 6H | 1EA | 157820 | SYNTHES GMBH | TITANIUM | 한국존슨앤드존슨메디칼
C7702114 | 2019-04-01 | UNIVERSAL MANDIBLE RECON PLATE | STRAIGHT 11H | 1EA | 157820 | STRYKER LEIBINGER GMBH&CO.,KG | TITANIUM ALLOY | 한국스트라이커
C7702120 | 2019-04-01 | MAXI PLATE | STRAIGHT 6H | 1EA | 157820 | JAEIL MEDICAL CORPORATION | PURE TITANIUM | 제일메디칼코퍼레이션
C7702150 | 2019-04-01 | MANDIBLE PLATE | STRAIGHT 6H (LOCKING TYPE) | 1EA | 157820 | OSTEONIC | TITANIUM | 오스테오닉
C7702250 | 2019-04-01 | MANDIBLE PLATE | STRAIGHT 6H-10H | 1EA | 157820 | OSTEONIC | PURE TITANIUM | 오스테오닉
C7703003 | 2019-04-01 | MANDIBLE RECONSTRUCTION PLATE | STRAIGHT 12H 이상 | 1EA | 266260 | SYNTHES GMBH | TITANIUM | 한국존슨앤드존슨메디칼
C7703006 | 2019-04-01 | MAXI TITANIUM PLATE | STRAIGHT 12H 이상 | 1EA | 266260 | OSTEOMED | TITANIUM | 티알엠코리아
C7703021 | 2019-04-01 | RECONSTRUCTION PLATE | STRAIGHT | 1EA | 266260 | OSTEOMED L.P. | TITANIUM | 티알엠코리아
C7703027 | 2019-04-01 | MAXI I-TYPE PLATE | STRAIGHT 12H 이상 | 1EA | 266260 | BIOMATERIALS KOREA, INC. | TITANIUM | 바이오머테리얼즈코리아
C7703032 | 2019-04-01 | MAXI PLATE | STRAIGHT 12H 이상 | 1EA | 266260 | GSSEM KOREA | TITANIUM ALLOY | 지셈코리아
C7703043 | 2019-04-01 | UNILOCK2.4 RECONSTRUCTION PLATE | STRAIGHT 12H 이상 | 1EA | 266260 | SYNTHES GMBH | PURE TITANIUM | 한국존슨앤드존슨메디칼
C7703050 | 2019-04-01 | MANDIBLE PLATE | STRAIGHT 12H 이상 | 1EA | 266260 | OSTEONIC | TITANIUM | 오스테오닉
C7703103 | 2019-04-01 | MATRIX MANDIBLE RECONSTRUCTION PLATE | STRAIGHT 12H 이상 | 1EA | 266260 | SYNTHES GMBH | TITANIUM | 한국존슨앤드존슨메디칼
C7703120 | 2019-04-01 | MAXI PLATE | STRAIGHT 12H 이상 | 1EA | 266260 | JAEIL MEDICAL CORPORATION | PURE TITANIUM | 제일메디칼코퍼레이션
C7703124 | 2019-04-01 | UNIVERSAL MANDIBLE RECON PLATE | STRAIGHT 12H 이상 | 1EA | 266260 | STRYKER LEIBINGER GMBH&CO.,KG | TITANIUM ALLOY | 한국스트라이커
C7703220 | 2019-04-01 | MAXI PLATE | STRAIGHT 12H 이상(LOCKING TYPE) | 1EA | 266260 | JAEIL MEDICAL CORPORATION | PURE TITANIUM | 제일메디칼코퍼레이션
C7711002 | 2019-04-01 | BRIDGING PLATE | ANGLED 10H 이하 | 1EA | 146030 | LEIBINGER | TITANIUM | 한국스트라이커
C7711003 | 2019-04-01 | MANDIBLE RECONSTRUCTION PLATE | ANGLED 10H 이하 | 1EA | 146030 | SYNTHES GMBH | TITANIUM | 한국존슨앤드존슨메디칼
C7711006 | 2019-04-01 | MAXI TITANIUM PLATE | ANGLED 10H 이하 | 1EA | 146030 | OSTEOMED | TITANIUM | 티알엠코리아
C7711021 | 2019-04-01 | RECONSTRUCTION PLATE | ANGLED 10H 이하 | 1EA | 146030 | OSTEOMED L.P. | TITANIUM | 티알엠코리아
C7711120 | 2019-04-01 | MAXI PLATE | ANGLED 10H 이하 | 1EA | 146030 | JAEIL MEDICAL CORPORATION | PURE TITANIUM | 제일메디칼코퍼레이션
C7711150 | 2019-04-01 | MANDIBLE PLATE | ANGLED 10H 이하(LOCKING TYPE) | 1EA | 146030 | OSTEONIC | TITANIUM | 오스테오닉
C7711220 | 2019-04-01 | MAXI PLATE | ANGLED 10H 이하(LOCKING TYPE) | 1EA | 146030 | JAEIL MEDICAL CORPORATION | PURE TITANIUM | 제일메디칼코퍼레이션
C7712003 | 2019-04-01 | MANDIBLE RECONSTRUCTION PLATE | ANGLED 12H 이상 | 1EA | 288530 | SYNTHES GMBH | TITANIUM | 한국존슨앤드존슨메디칼
C7712006 | 2019-04-01 | MAXI TITANIUM PLATE | ANGLED 12H 이상 | 1EA | 288530 | OSTEOMED | TITANIUM | 티알엠코리아
C7712013 | 2019-04-01 | UNILOCK2.4 RECONSTRUCTION PLATE | ANGLED 12H 이상 | 1EA | 288530 | SYNTHES GMBH | PURE TITANIUM | 한국존슨앤드존슨메디칼
C7712021 | 2019-04-01 | RECONSTRUCTION PLATE | ANGLED 12H 이상 | 1EA | 288530 | OSTEOMED L.P. | TITANIUM | 티알엠코리아
C7712024 | 2019-04-01 | UNIVERSAL MANDIBLE RECON PLATE(HEMI) | ANGLED 12H 이상 | 1EA | 288530 | STRYKER LEIBINGER GMBH&CO.,KG | TITANIUM ALLOY | 한국스트라이커
C7712032 | 2019-04-01 | MAXI PLATE ANGLE | ANGLED 12H 이상 | 1EA | 288530 | GSSEM KOREA | TITANIUM ALLOY | 지셈코리아
C7712050 | 2019-04-01 | MANDIBLE PLATE | ANGLED 12H 이상 | 1EA | 288530 | OSTEONIC | TITANIUM | 오스테오닉
C7712103 | 2019-04-01 | MATRIX MANDIBLE RECONSTRUCTION PLATE | ANGLED 12H 이상 | 1EA | 288530 | SYNTHES GMBH | TITANIUM | 한국존슨앤드존슨메디칼
C7712220 | 2019-04-01 | MAXI PLATE | ANGLED 12H 이상 | 1EA | 288530 | JAEIL MEDICAL CORPORATION | PURE TITANIUM | 제일메디칼코퍼레이션
C7712320 | 2019-04-01 | MAXI PLATE | ANGLED 12H 이상(LOCKING TYPE) | 1EA | 288530 | JAEIL MEDICAL CORPORATION | PURE TITANIUM | 제일메디칼코퍼레이션
C7713013 | 2019-04-01 | UNILOCK2.4 RECONSTRUCTION PLATE | FULL MANDIBULAR | 1EA | 672770 | SYNTHES GMBH | PURE TITANIUM | 한국존슨앤드존슨메디칼
C7713024 | 2019-04-01 | UNIVERSAL MANDIBLE RECON PLATE(FULL) | FULL MANDIBULAR | 1EA | 672770 | STRYKER LEIBINGER GMBH&CO.,KG | TITANIUM ALLOY | 한국스트라이커
C7713050 | 2019-04-01 | MANDIBLE PLATE | FULL MANDIBULAR | 1EA | 672770 | OSTEONIC | TITANIUM | 오스테오닉
C7713120 | 2019-04-01 | MAXI PLATE | FULL MANDIBULAR | 1EA | 672770 | JAEIL MEDICAL CORPORATION | PURE TITANIUM | 제일메디칼코퍼레이션
C7713220 | 2019-04-01 | MAXI PLATE | FULL MANDIBULAR (LOCKING TYPE) | 1EA | 672770 | JAEIL MEDICAL CORPORATION | PURE TITANIUM | 제일메디칼코퍼레이션
C7714003 | 2019-04-01 | MATRIXORTHOGNATHIC CHIN PLATE,DOUBLE CURVED | 전규격 | 1EA | 83800 | SYNTHES GMBH | PURE TITANIUM | 한국존슨앤드존슨메디칼
C7714004 | 2019-04-01 | CHIN PLATE | 전규격 | 1EA | 83800 | MARTIN | TITANIUM | 위메디케어
C7714006 | 2019-04-01 | MAXI TITANIUM PLATE | 전규격 | 1EA | 83800 | OSTEOMED | TITANIUM | 티알엠코리아
C7714012 | 2019-04-01 | MINI CHIN PLATE | 전규격 | 1EA | 83800 | STRYKER LEIBINGER GMBH & CO. KG | TITANIUM | 한국스트라이커
C7714024 | 2019-04-01 | CHIN PLATE | 전규격 | 1EA | 83800 | STRYKER LEIBINGER | TITANIUM | 한국스트라이커
C7714027 | 2019-04-01 | MINI CH TYPE | 전규격 | 1EA | 83800 | BIOMATERIALS KOREA, INC. | UNALLOYED TITANIUM | 바이오머테리얼즈코리아
C7714029 | 2019-04-01 | CHIN PLATE | 전규격 | 1EA | 83800 | MEDICON EG | UNALLOYED TITANIUM | 한솔메디칼
C7714032 | 2019-04-01 | MAXI PLATE CHIN | H FORM | 1EA | 83800 | GSSEM KOREA | TITANIUM ALLOY | 지셈코리아
C7714050 | 2019-04-01 | ORTHOGNATHIC PLATE | 전규격 | 1EA | 83800 | OSTEONIC | TITANIUM | 오스테오닉
C7714084 | 2019-04-01 | APIS CHIN PLATE | 전규격 | 1EA | 83800 | TDM | TITANIUM | 티디엠
C7714120 | 2019-04-01 | CHIN PLATE | H FORM | 1EA | 83800 | JAEIL MEDICAL CORPORATION | PURE TITANIUM | 제일메디칼코퍼레이션
C7716003 | 2019-04-01 | MANDIBLE RECONSTRUCTION PLATE | TENSION BAND | 1EA | 88630 | SYNTHES GMBH | TITANIUM | 한국존슨앤드존슨메디칼
C7716103 | 2019-04-01 | MATRIX MANDIBLE RECONSTRUCTION PLATE | TENSION BAND | 1EA | 88630 | SYNTHES GMBH | TITANIUM | 한국존슨앤드존슨메디칼
C7718013 | 2019-04-01 | UNILOCK2.4 RECONSTRUCTION PLATE | ANGLED WITH CONDYLAR HEAD 12H이상 | 1EA | 670660 | SYNTHES GMBH | PURE TITANIUM | 한국존슨앤드존슨메디칼
C7719050 | 2019-04-01 | MANDIBLE PLATE | 전규격 | 1EA | 77980 | OSTEONIC | PURE TITANIUM | 오스테오닉
C7719103 | 2019-04-01 | MATRIX MANDIBLE RECONSTRUCTION PLATE | STRUT 2X4 HOLE | 1EA | 77980 | SYNTHES GMBH | TITANIUM | 한국존슨앤드존슨메디칼
C7719303 | 2019-04-01 | MATRIXMANDIBLE SUBCONDYLAR PLATE | 전규격 | 1EA | 77980 | SYNTHES GMBH | TITANIUM | 한국존슨앤드존슨메디칼
C7801020 | 2019-04-01 | INION CPS SYSTEM (RECONSTRUCTION TYPE) | STRAIGHT 4H(EXTENDED,EXTENDED LONG TYPE 포함) | 1EA | 143140 | INION OY | POLY(L-LACTIDE-CO-D,L-LACTIDE+L-LACTIDE-CO-TRIMETHYLENECARBONATE | (주)엠디웍스코리아 | 고시 제2018-254호(2019.1.1.적용) 관련 선별급여 본인부담률 80% 적용, 중복인정여부 Y | 중복인정여부 Y
C7801021 | 2019-04-01 | BIOSORB FX | STRAIGHT 4H | 1EA | 143140 | LINVATEC BIOMATERIALS LTD | P(L/DL)LA COPOLYMER | 티알엠코리아 | 고시 제2018-254호(2019.1.1.적용) 관련 선별급여 본인부담률 80% 적용, 중복인정여부 Y | 중복인정여부 Y
C7801041 | 2019-04-01 | BIOBSORB α | STRAIGHT 5H이하 | 1EA | 143140 | OSTEONIC | PLGA | 오스테오닉 | 고시 제2018-254호(2019.1.1.적용) 관련 선별급여 본인부담률 80% 적용, 중복인정여부 Y | 중복인정여부 Y
C7801096 | 2019-04-01 | BIOFIX SYSTEM | STRAIGHT TYPE 5H이하 | 1EA | 143140 | JAEIL MEDICAL CORPORATION | L-LACTIDE+GLYCOLIDE COPOLYMER | 제일메디칼코퍼레이션 | 고시 제2018-254호(2019.1.1.적용) 관련 선별급여 본인부담률 80% 적용, 중복인정여부 Y | 중복인정여부 Y
C7802041 | 2019-04-01 | BIOBSORB α | STRAIGHT 6~11H | 1EA | 223670 | OSTEONIC | PLGA | 오스테오닉 | 고시 제2018-254호(2019.1.1.적용) 관련 선별급여 본인부담률 80% 적용, 중복인정여부 Y | 중복인정여부 Y
C7802096 | 2019-04-01 | BIOFIX SYSTEM | STRAIGHT TYPE 6~11H | 1EA | 223670 | JAEIL MEDICAL CORPORATION | L-LACTIDE+GLYCOLIDE COPOLYMER | 제일메디칼코퍼레이션 | 고시 제2018-254호(2019.1.1.적용) 관련 선별급여 본인부담률 80% 적용, 중복인정여부 Y | 중복인정여부 Y
C7814036 | 2020-02-01 | ABSORBABLE PLATE | 전규격 | 1EA | 107460 | GLO ONE | PLGA | 글로원 | 고시 제2018-254호(2019.1.1.적용) 관련 선별급여 본인부담률 80% 적용, 중복인정여부 Y | 중복인정여부 Y
C7841096 | 2019-04-01 | BIOFIX SYSTEM | 전규격 | 1EA | 223670 | JAEIL MEDICAL CORPORATION | L-LACTIDE+GLYCOLIDE COPOLYMER | 제일메디칼코퍼레이션 | 고시 제2018-254호(2019.1.1.적용) 관련 선별급여 본인부담률 80% 적용, 중복인정여부 Y | 중복인정여부 Y
C7851003 | 2019-04-01 | PDS PLATE | 50MMX40MM | 1EA | 833790 | JOHNSON & JOHNSON INTERNATIONAL C/O EUROPEAN LOGISTICS CENTRE | POLY-P-DIOXANONE POLYMER | 한국존슨앤드존슨메디칼 | 고시 제2018-254호(2019.1.1.적용) 관련 선별급여 본인부담률 80% 적용, 중복인정여부 Y | 중복인정여부 Y
C7851004 | 2019-04-01 | RESORB X SHEET MESH | 25MM X 25MM X 0.1MM | 1EA | 379730 | GEBRUDER MARTIN GMBH CO.KG | POLY(D-LACTIC ACID/L-LACTIC ACID) PDLLA | 위메디케어 | 고시 제2018-254호(2019.1.1.적용) 관련 선별급여 본인부담률 80% 적용, 중복인정여부 Y | 중복인정여부 Y
C7851009 | 2019-04-01 | LACTOSORB | 25MM X 25MM | 1EA | 379730 | BIOMET MICROFIXATION, INC., BIOMET ORTHEPEDICS, INC. | POLY-L-LACTIC ACID+POLY GLYCILIC ACID | 짐머바이오메트코리아 | 고시 제2018-254호(2019.1.1.적용) 관련 선별급여 본인부담률 80% 적용, 중복인정여부 Y | 중복인정여부 Y
C7851019 | 2019-04-01 | LACTOSORB | 25MM X 50MM | 1EA | 379730 | BIOMET ORTHOPEDICS, INC | POLY-L-LACTIC ACID+POLY GLYCILIC ACID | 짐머바이오메트코리아 | 고시 제2018-254호(2019.1.1.적용) 관련 선별급여 본인부담률 80% 적용, 중복인정여부 Y | 중복인정여부 Y
C7851020 | 2019-04-01 | INION CPS SYSTEM(MESH TYPE) | 45 X 45MM (T=0.5～0.6) | 1EA | 833790 | INION OY | POLY(L-LACTIDE-CO-GLYCOLIDE+L-LACTIDE-CO-TRIMETHYLENECARBONATE | (주)엠디웍스코리아 | 고시 제2018-254호(2019.1.1.적용) 관련 선별급여 본인부담률 80% 적용, 중복인정여부 Y | 중복인정여부 Y
C7851023 | 2019-04-01 | RESORBABLE FIXATION SYSTEM | 50 X 50 X 0.5MM(MESH) | 1EA | 833790 | SYNTHES GMBH | 70:30 POLY (L/DL-LACTIDE) | 한국존슨앤드존슨메디칼 | 고시 제2018-254호(2019.1.1.적용) 관련 선별급여 본인부담률 80% 적용, 중복인정여부 Y | 중복인정여부 Y
C7851024 | 2019-04-01 | DELTA SYSTEM (MESH/PANEL) | 55 X 55MM | 1EA | 833790 | STRYKER LEIBINGER | POLY L-LACTIDE ACID+D-LACTIC ACID+GLYCOLIDE | 한국스트라이커 | 고시 제2018-254호(2019.1.1.적용) 관련 선별급여 본인부담률 80% 적용, 중복인정여부 Y | 중복인정여부 Y
C7851026 | 2019-04-01 | RESORB X MESH | 26 X 26 X 1.0MM | 1EA | 379730 | GERBRUDER MARTIN GMBH & CO.KG | POLY(D,L-LACTID)PDLLA | 위메디케어 | 고시 제2018-254호(2019.1.1.적용) 관련 선별급여 본인부담률 80% 적용, 중복인정여부 Y | 중복인정여부 Y
C7851029 | 2019-04-01 | LACTOSORB | 42MM X 42MM | 1EA | 833790 | BIOMET MICROFIXATION, INC., BIOMET ORTHEPEDICS, INC. | POLY-L-LACTIC ACID+POLY GLYCILIC ACID | 짐머바이오메트코리아 | 고시 제2018-254호(2019.1.1.적용) 관련 선별급여 본인부담률 80% 적용, 중복인정여부 Y | 중복인정여부 Y
C7851033 | 2019-04-01 | RESORBABLE FIXATION SYSTEM | 50 X 50 X 0.5MM(SHEET) | 1EA | 833790 | SYNTHES GMBH | 70:30 POLY (L/DL-LACTIDE) | 한국존슨앤드존슨메디칼 | 고시 제2018-254호(2019.1.1.적용) 관련 선별급여 본인부담률 80% 적용, 중복인정여부 Y | 중복인정여부 Y
C7851036 | 2020-02-01 | ABSORBABLE PLATE | 33 X 33 X 0.5MM | 1EA | 379730 | GLO ONE | PLGA | 글로원 | 고시 제2018-254호(2019.1.1.적용) 관련 선별급여 본인부담률 80% 적용, 중복인정여부 Y | 중복인정여부 Y
C7851039 | 2019-04-01 | LACTOSORB | 50MM X 50MM | 1EA | 833790 | BIOMET ORTHOPEDICS, INC | POLY-L-LACTIC ACID+POLY GLYCILIC ACID | 짐머바이오메트코리아 | 고시 제2018-254호(2019.1.1.적용) 관련 선별급여 본인부담률 80% 적용, 중복인정여부 Y | 중복인정여부 Y
C7851040 | 2020-02-01 | 티앤알메쉬 (SQUARE TYPE) / CARTRISH | MESH 1300㎟미만 | 1EA | 379730 | T&R BIOFAB | PCL(POLYCAPROLACTONE) | 티앤알바이오팹 | 고시 제2018-254호(2019.1.1.적용) 관련 선별급여 본인부담률 80% 적용, 중복인정여부 Y | 중복인정여부 Y
C7851041 | 2019-04-01 | BIOBSORB α(N) | 35MM X 35MM | 1EA | 379730 | OSTEONIC | PLGA | 오스테오닉 | 고시 제2018-254호(2019.1.1.적용) 관련 선별급여 본인부담률 80% 적용, 중복인정여부 Y | 중복인정여부 Y
C7851042 | 2019-04-01 | BIOBSORB β(N) | 15MM/17MM/19MM/21MM(직경) | 1EA | 121820 | OSTEONIC | PLGA, β-TCP | 오스테오닉 | 고시 제2018-254호(2019.1.1.적용) 관련 선별급여 본인부담률 80% 적용, 중복인정여부 Y | 중복인정여부 Y
C7851050 | 2019-04-01 | 티앤알 나잘 메쉬 | MESH 1300㎟미만 | 1EA | 379730 | T&R BIOFAB | POLYCAPROLACTONE 100% | 티앤알바이오팹 | 고시 제2018-254호(2019.1.1.적용) 관련 선별급여 본인부담률 80% 적용, 중복인정여부 Y | 중복인정여부 Y
C7851053 | 2019-04-01 | RESORBABLE FIXATION SYSTEM | ORBITAL FLOORPLATE (24 X 26 X 0.5MM) | 1EA | 458520 | SYNTHES GMBH | 70:30 POLY (L/DL-LACTIDE) | 한국존슨앤드존슨메디칼 | 고시 제2018-254호(2019.1.1.적용) 관련 선별급여 본인부담률 80% 적용, 중복인정여부 Y | 중복인정여부 Y
C7851063 | 2019-04-01 | POLYMAX RAPID RESORBABLE FIXATION SYSTEM | ORBITAL FLOOR PLATE (24X24,30X30,35X35MM) | 1EA | 458520 | SYNTHES GMBH | 85:15 POLY | 한국존슨앤드존슨메디칼 | 고시 제2018-254호(2019.1.1.적용) 관련 선별급여 본인부담률 80% 적용, 중복인정여부 Y | 중복인정여부 Y
C7851073 | 2019-05-13 | POLYMAX RAPID RESORBABLE FIXATION SYSTEM | 48X48MM (MESH) | 1EA | 833790 | SYNTHES GMBH | 85:15 POLY | 한국존슨앤드존슨메디칼 | 고시 제2018-254호(2019.1.1.적용) 관련 선별급여 본인부담률 80% 적용, 중복인정여부 Y | 중복인정여부 Y
C7851083 | 2019-04-01 | POLYMAX RAPID RESORBABLE FIXATION SYSTEM | 50X50MM (MESH,FOIL,CONTOURABLE,STRAIGHT ROW) | 1EA | 833790 | SYNTHES GMBH | 85:15 POLY | 한국존슨앤드존슨메디칼 | 고시 제2018-254호(2019.1.1.적용) 관련 선별급여 본인부담률 80% 적용, 중복인정여부 Y | 중복인정여부 Y
C7851093 | 2019-05-13 | POLYMAX RAPID RESORBABLE FIXATION SYSTEM | 78X78MM (MESH) | 1EA | 1057780 | SYNTHES GMBH | 85:15 POLY | 한국존슨앤드존슨메디칼 | 고시 제2018-254호(2019.1.1.적용) 관련 선별급여 본인부담률 80% 적용, 중복인정여부 Y | 중복인정여부 Y
C7851096 | 2019-04-01 | BIOFIX SYSTEM | MESH 1300㎟미만 | 1EA | 379730 | JAEIL MEDICAL CORPORATION | L-LACTIDE+GLYCOLIDE COPOLYMER | 제일메디칼코퍼레이션 | 고시 제2018-254호(2019.1.1.적용) 관련 선별급여 본인부담률 80% 적용, 중복인정여부 Y | 중복인정여부 Y
C7851104 | 2019-04-01 | RESORB X SHEET MESH | 25MM X 25MM X 0.3MM | 1EA | 379730 | GEBRUDER MARTIN GMBH CO.KG | POLY(D-LACTIC ACID/L-LACTIC ACID) PDLLA | 위메디케어 | 고시 제2018-254호(2019.1.1.적용) 관련 선별급여 본인부담률 80% 적용, 중복인정여부 Y | 중복인정여부 Y
C7851124 | 2019-04-01 | DELTA SYSTEM | MESH 1300㎟미만 | 1EA | 379730 | STRYKER LEIBINGER GMBH & CO. KG | POLY(L-LACTIDE/D-LACTIDE/GLYCOLIDE) | 한국스트라이커 | 고시 제2018-254호(2019.1.1.적용) 관련 선별급여 본인부담률 80% 적용, 중복인정여부 Y | 중복인정여부 Y
C7851126 | 2019-04-01 | RESORB X MESH | 26 X 26 X 0.6MM | 1EA | 379730 | GERBRUDER MARTIN GMBH & CO.KG | POLY(D,L-LACTID)PDLLA | 위메디케어 | 고시 제2018-254호(2019.1.1.적용) 관련 선별급여 본인부담률 80% 적용, 중복인정여부 Y | 중복인정여부 Y
C7851129 | 2019-04-01 | LACTOSORB(ORBITAL FLOOR PLATE) | 44.5MM X 34.3MM | 1EA | 833790 | BIOMET MICROFIXATION, INC. | POLY-L-LACTIC ACID+POLY GLYCILIC ACID | 짐머바이오메트코리아 | 고시 제2018-254호(2019.1.1.적용) 관련 선별급여 본인부담률 80% 적용, 중복인정여부 Y | 중복인정여부 Y
C7851130 | 2019-04-01 | PC11 | MESH 2300~4000㎟미만 | 1EA | 833790 | OSTEOPORE INTERNATIONAL PTE LTD | PCL(POLY E-CAPROLACTONE) | 헬스케어솔루션즈 | 고시 제2018-254호(2019.1.1.적용) 관련 선별급여 본인부담률 80% 적용, 중복인정여부 Y | 중복인정여부 Y
C7851140 | 2020-02-01 | 티앤알메쉬 (SQUARE TYPE) / CARTRISH | 2300~4000㎟ 미만 | 1EA | 833790 | T&R BIOFAB | PCL(POLYCAPROLACTONE) | 티앤알바이오팹 | 고시 제2018-254호(2019.1.1.적용) 관련 선별급여 본인부담률 80% 적용, 중복인정여부 Y | 중복인정여부 Y
C7851141 | 2019-04-01 | BIOBSORB α | 40MM X 40MM | 1EA | 833790 | OSTEONIC | PLGA | 오스테오닉 | 고시 제2018-254호(2019.1.1.적용) 관련 선별급여 본인부담률 80% 적용, 중복인정여부 Y | 중복인정여부 Y
C7851142 | 2019-04-01 | BIOBSORB β | ORBITAL FLOOR PLATE | 1EA | 458520 | OSTEONIC | PLGA, β-TCP | 오스테오닉 | 고시 제2018-254호(2019.1.1.적용) 관련 선별급여 본인부담률 80% 적용, 중복인정여부 Y | 중복인정여부 Y
C7851196 | 2019-04-01 | BIOFIX SYSTEM | MESH 1300~2300㎟미만 | 1EA | 833790 | JAEIL MEDICAL CORPORATION | L-LACTIDE+GLYCOLIDE COPOLYMER | 제일메디칼코퍼레이션 | 고시 제2018-254호(2019.1.1.적용) 관련 선별급여 본인부담률 80% 적용, 중복인정여부 Y | 중복인정여부 Y
C7851204 | 2019-04-01 | RESORB X SHEET MESH | 25MM X 25MM X 0.6MM | 1EA | 379730 | GEBRUDER MARTIN GMBH CO.KG | POLY(D-LACTIC ACID/L-LACTIC ACID) PDLLA | 위메디케어 | 고시 제2018-254호(2019.1.1.적용) 관련 선별급여 본인부담률 80% 적용, 중복인정여부 Y | 중복인정여부 Y
C7851220 | 2019-04-01 | INION CPS SYSTEM (MESH TYPE) | 45 X 45MM(T=0.5~0.6/0.6~0.7/0.7~0.8) | 1EA | 833790 | INION OY | POLY(L-LACTIDE-CO-D,L-LACTIDE+L-LACTIDE-CO-TRIMETHYLENECARBONATE | (주)엠디웍스코리아 | 고시 제2018-254호(2019.1.1.적용) 관련 선별급여 본인부담률 80% 적용, 중복인정여부 Y | 중복인정여부 Y
C7851226 | 2019-04-01 | RESORB X MESH | 26 X 26 X 0.3MM | 1EA | 379730 | GERBRUDER MARTIN GMBH & CO.KG | POLY(D,L-LACTID)PDLLA | 위메디케어 | 고시 제2018-254호(2019.1.1.적용) 관련 선별급여 본인부담률 80% 적용, 중복인정여부 Y | 중복인정여부 Y
C7851230 | 2019-04-01 | OSTEOPLUG | 12MM/13MM/15MM(직경) | 1EA | 121820 | OSTEOPORE INTERNATIONAL PTE LTD | PCL(POLY E-CAPROLACTONE) | 헬스케어솔루션즈 | 고시 제2018-254호(2019.1.1.적용) 관련 선별급여 본인부담률 80% 적용, 중복인정여부 Y | 중복인정여부 Y
C7851241 | 2019-04-01 | BIOBSORB α | 55MM X 55MM | 1EA | 833790 | OSTEONIC | PLGA | 오스테오닉 | 고시 제2018-254호(2019.1.1.적용) 관련 선별급여 본인부담률 80% 적용, 중복인정여부 Y | 중복인정여부 Y
C7851242 | 2019-04-01 | BHP | 전규격 | 1EA | 121820 | OSTEONIC | PLGA | (주)오스테오닉 | 고시 제2018-254호(2019.1.1.적용) 관련 선별급여 본인부담률 80% 적용, 중복인정여부 Y | 중복인정여부 Y
C7851304 | 2019-04-01 | RESORB X MESH PLATE | 126MM X 11MM X 1MM | 1EA | 833790 | GEBRUDER MARTIN GMBH CO.KG | POLY(D-LACTIC ACID/L-LACTIC ACID) PDLLA | 위메디케어 | 고시 제2018-254호(2019.1.1.적용) 관련 선별급여 본인부담률 80% 적용, 중복인정여부 Y | 중복인정여부 Y
C7851320 | 2019-04-01 | INION CPS SYSTEM(MESH TYPE) | 90 X 90MM(T=0.5～0.6/0.6～0.7/0.7～0.8) | 1EA | 1057780 | INION OY | POLY(L-LACTIDE-CO-D,L-LACTIDE+L-LACTIDE-CO-TRIMETHYLENECARBONATE | (주)엠디웍스코리아 | 고시 제2018-254호(2019.1.1.적용) 관련 선별급여 본인부담률 80% 적용, 중복인정여부 Y | 중복인정여부 Y
C7851321 | 2019-04-01 | OSTEOTRANS-MX PLATE | MESH 1300㎟미만 | 1EA | 379730 | TEIJIN MEDICAL TECHNOLOGIES CO., LTD. | PLLA(60%)+HA(40%) | 티알엠코리아 | 고시 제2018-254호(2019.1.1.적용) 관련 선별급여 본인부담률 80% 적용, 중복인정여부 Y | 중복인정여부 Y
C7851326 | 2019-04-01 | RESORB X MESH | 29 X 29 X 0.6MM | 1EA | 379730 | GERBRUDER MARTIN GMBH & CO.KG | POLY(D,L-LACTID)PDLLA | 위메디케어 | 고시 제2018-254호(2019.1.1.적용) 관련 선별급여 본인부담률 80% 적용, 중복인정여부 Y | 중복인정여부 Y
C7851330 | 2019-04-01 | OSTEOPLUG-C | 13MM/15MM(직경) | 1EA | 121820 | OSTEOPORE INTERNATIONAL PTE LTD | PCL(POLY E-CAPROLACTONE) | 헬스케어솔루션즈 | 고시 제2018-254호(2019.1.1.적용) 관련 선별급여 본인부담률 80% 적용, 중복인정여부 Y | 중복인정여부 Y
C7851341 | 2019-04-01 | BIOBSORB α | ORBITAL FLOOR PLATE | 1EA | 458520 | OSTEONIC | PLGA | 오스테오닉 | 고시 제2018-254호(2019.1.1.적용) 관련 선별급여 본인부담률 80% 적용, 중복인정여부 Y | 중복인정여부 Y
C7851342 | 2019-04-01 | CBH | 전규격 | 1EA | 121820 | OSTEONIC | PLGA, β-TCP | (주)오스테오닉 | 고시 제2018-254호(2019.1.1.적용) 관련 선별급여 본인부담률 80% 적용, 중복인정여부 Y | 중복인정여부 Y
C7851404 | 2019-04-01 | RESORB X MESH PLATE | 126MM X 11MM X 0.8MM | 1EA | 833790 | GEBRUDER MARTIN GMBH CO.KG | POLY(D-LACTIC ACID/L-LACTIC ACID) PDLLA | 위메디케어 | 고시 제2018-254호(2019.1.1.적용) 관련 선별급여 본인부담률 80% 적용, 중복인정여부 Y | 중복인정여부 Y
C7851421 | 2019-04-01 | OSTEOTRANS-MX PLATE | MESH 1300~2300㎟미만 | 1EA | 833790 | TEIJIN MEDICAL TECHNOLOGIES CO., LTD. | PLLA(60%)+HA(40%) | 티알엠코리아 | 고시 제2018-254호(2019.1.1.적용) 관련 선별급여 본인부담률 80% 적용, 중복인정여부 Y | 중복인정여부 Y
C7851426 | 2019-04-01 | RESORB X MESH | 29 X 29 X 0.3MM | 1EA | 379730 | GERBRUDER MARTIN GMBH & CO.KG | POLY(D,L-LACTID)PDLLA | 위메디케어 | 고시 제2018-254호(2019.1.1.적용) 관련 선별급여 본인부담률 80% 적용, 중복인정여부 Y | 중복인정여부 Y
C7851430 | 2019-04-01 | PC11 | MESH 1300㎟미만 | 1EA | 379730 | OSTEOPORE INTERNATIONAL PTE LTD | PCL 100% | 헬스케어솔루션즈 | 고시 제2018-254호(2019.1.1.적용) 관련 선별급여 본인부담률 80% 적용, 중복인정여부 Y | 중복인정여부 Y
C7851440 | 2020-02-01 | 티앤알메쉬 (ORBITAL TYPE) / CARTRISH | MESH 1300㎟미만 | 1EA | 379730 | T&R BIOFAB | PCL 100% | 티앤알바이오팹 | 고시 제2018-254호(2019.1.1.적용) 관련 선별급여 본인부담률 80% 적용, 중복인정여부 Y | 중복인정여부 Y
C7851504 | 2019-04-01 | RESORB X SHEET MESH | 51MM X 51MM X 0.3MM | 1EA | 833790 | GEBRUDER MARTIN GMBH CO.KG | POLY(D-LACTIC ACID/L-LACTIC ACID) PDLLA | 위메디케어 | 고시 제2018-254호(2019.1.1.적용) 관련 선별급여 본인부담률 80% 적용, 중복인정여부 Y | 중복인정여부 Y
C7851521 | 2019-04-01 | OSTEOTRANS-MX PLATE | MESH 2300~4000㎟미만 | 1EA | 833790 | TEIJIN MEDICAL TECHNOLOGIES CO., LTD. | PLLA(60%)+HA(40%) | 티알엠코리아 | 고시 제2018-254호(2019.1.1.적용) 관련 선별급여 본인부담률 80% 적용, 중복인정여부 Y | 중복인정여부 Y
C7851526 | 2019-04-01 | RESORB X MESH | 51 X 51 X 1.0MM | 1EA | 833790 | GERBRUDER MARTIN GMBH & CO.KG | POLY(D,L-LACTID)PDLLA | 위메디케어 | 고시 제2018-254호(2019.1.1.적용) 관련 선별급여 본인부담률 80% 적용, 중복인정여부 Y | 중복인정여부 Y
C7851530 | 2019-04-01 | PC12 | MESH 1300㎟미만 | 1EA | 379730 | OSTEOPORE INTERNATIONAL PTE LTD | PCL 100% | 헬스케어솔루션즈 | 고시 제2018-254호(2019.1.1.적용) 관련 선별급여 본인부담률 80% 적용, 중복인정여부 Y | 중복인정여부 Y
C7851540 | 2019-04-01 | 티앤알메쉬 플러스 (SQUARE TYPE) | MESH 1300㎟미만 | 1EA | 379730 | T&R BIOFAB | PCL 80%, TCP 20% | 티앤알바이오팹 | 고시 제2018-254호(2019.1.1.적용) 관련 선별급여 본인부담률 80% 적용, 중복인정여부 Y | 중복인정여부 Y
C7851604 | 2019-04-01 | RESORB X SHEET MESH | 51MM X 51MM X 0.6MM | 1EA | 833790 | GEBRUDER MARTIN GMBH CO.KG | POLY(D-LACTIC ACID/L-LACTIC ACID) PDLLA | 위메디케어 | 고시 제2018-254호(2019.1.1.적용) 관련 선별급여 본인부담률 80% 적용, 중복인정여부 Y | 중복인정여부 Y
C7851626 | 2019-04-01 | RESORB X MESH | 51 X 51 X 0.6MM | 1EA | 833790 | GERBRUDER MARTIN GMBH & CO.KG | POLY(D,L-LACTID)PDLLA | 위메디케어 | 고시 제2018-254호(2019.1.1.적용) 관련 선별급여 본인부담률 80% 적용, 중복인정여부 Y | 중복인정여부 Y
C7851630 | 2019-04-01 | PC11 | MESH 1300~2300㎟미만 | 1EA | 833790 | OSTEOPORE INTERNATIONAL PTE LTD | PCL 100% | 헬스케어솔루션즈 | 고시 제2018-254호(2019.1.1.적용) 관련 선별급여 본인부담률 80% 적용, 중복인정여부 Y | 중복인정여부 Y
C7851640 | 2019-04-01 | 티앤알메쉬 플러스 (ORBITAL TYPE) | MESH 1300㎟미만 | 1EA | 379730 | T&R BIOFAB | PCL 80%, TCP 20% | 티앤알바이오팹 | 고시 제2018-254호(2019.1.1.적용) 관련 선별급여 본인부담률 80% 적용, 중복인정여부 Y | 중복인정여부 Y
C7851641 | 2019-04-01 | BIOBSORB β | MESH 1300~2300㎟미만 | 1EA | 833790 | OSTEONIC | PLGA, β-TCP | 오스테오닉 | 고시 제2018-254호(2019.1.1.적용) 관련 선별급여 본인부담률 80% 적용, 중복인정여부 Y | 중복인정여부 Y
C7851704 | 2019-04-01 | RESORB X SHEET MESH | 51MM X 51MM X 1MM | 1EA | 833790 | GEBRUDER MARTIN GMBH CO.KG | POLY(D-LACTIC ACID/L-LACTIC ACID) PDLLA | 위메디케어 | 고시 제2018-254호(2019.1.1.적용) 관련 선별급여 본인부담률 80% 적용, 중복인정여부 Y | 중복인정여부 Y
C7851726 | 2019-04-01 | RESORB X MESH | 51 X 51 X 0.3MM | 1EA | 833790 | GERBRUDER MARTIN GMBH & CO.KG | POLY(D,L-LACTID)PDLLA | 위메디케어 | 고시 제2018-254호(2019.1.1.적용) 관련 선별급여 본인부담률 80% 적용, 중복인정여부 Y | 중복인정여부 Y
C7851730 | 2019-04-01 | PC17 | MESH 1300㎟미만 | 1EA | 379730 | OSTEOPORE INTERNATIONAL PTE LTD | PCL 100% | 헬스케어솔루션즈 | 고시 제2018-254호(2019.1.1.적용) 관련 선별급여 본인부담률 80% 적용, 중복인정여부 Y | 중복인정여부 Y
C7851740 | 2020-02-01 | 티앤알메쉬 (ORBITAL TYPE) / CARTRISH | MESH 1300~2300㎟미만 | 1EA | 833790 | T&R BIOFAB | PCL 100% | 티앤알바이오팹 | 고시 제2018-254호(2019.1.1.적용) 관련 선별급여 본인부담률 80% 적용, 중복인정여부 Y | 중복인정여부 Y
C7851741 | 2019-04-01 | BIOBSORB β | MESH 2300~4000㎟미만 | 1EA | 833790 | OSTEONIC | PLGA, β-TCP | 오스테오닉 | 고시 제2018-254호(2019.1.1.적용) 관련 선별급여 본인부담률 80% 적용, 중복인정여부 Y | 중복인정여부 Y
C7851804 | 2019-04-01 | RESORB X (MESH FOR ORBITAL FLOOR) | ORBITAL FLOOR PLATE | 1EA | 458520 | GEBRUDER MARTIN GMBH CO.KG | POLY(D-LACTIC ACID/L-LACTIC ACID) PDLLA | 위메디케어 | 고시 제2018-254호(2019.1.1.적용) 관련 선별급여 본인부담률 80% 적용, 중복인정여부 Y | 중복인정여부 Y
C7851830 | 2019-04-01 | PC18 | MESH 1300㎟미만 | 1EA | 379730 | OSTEOPORE INTERNATIONAL PTE LTD | PCL 100% | 헬스케어솔루션즈 | 고시 제2018-254호(2019.1.1.적용) 관련 선별급여 본인부담률 80% 적용, 중복인정여부 Y | 중복인정여부 Y
C7851840 | 2019-04-01 | 티앤알메쉬 플러스 (SQUARE TYPE) | MESH 1300~2300㎟미만 | 1EA | 833790 | T&R BIOFAB | PCL 80%, TCP 20% | 티앤알바이오팹 | 고시 제2018-254호(2019.1.1.적용) 관련 선별급여 본인부담률 80% 적용, 중복인정여부 Y | 중복인정여부 Y
C7851904 | 2019-04-01 | RESORB X MESH PLATE(ORBITAL FLOOR) | 40MM X40MM | 1EA | 833790 | GERBRUDER MARTIN GMBH AND CO. KG | POLY(D.L-LACTID) PPLLA | 위메디케어 | 고시 제2018-254호(2019.1.1.적용) 관련 선별급여 본인부담률 80% 적용, 중복인정여부 Y | 중복인정여부 Y
C7851930 | 2019-04-01 | PC30 | MESH 1300㎟미만 | 1EA | 379730 | OSTEOPORE INTERNATIONAL PTE LTD | PCL 100% | 헬스케어솔루션즈 | 고시 제2018-254호(2019.1.1.적용) 관련 선별급여 본인부담률 80% 적용, 중복인정여부 Y | 중복인정여부 Y
C7851940 | 2019-04-01 | 티앤알메쉬 플러스 (ORBITAL TYPE) | MESH 1300~2300㎟미만 | 1EA | 833790 | T&R BIOFAB | PCL 80%, TCP 20% | 티앤알바이오팹 | 고시 제2018-254호(2019.1.1.적용) 관련 선별급여 본인부담률 80% 적용, 중복인정여부 Y | 중복인정여부 Y
C7852030 | 2019-04-01 | PC31 | MESH 1300㎟미만 | 1EA | 379730 | OSTEOPORE INTERNATIONAL PTE LTD | PCL 100% | 헬스케어솔루션즈 | 고시 제2018-254호(2019.1.1.적용) 관련 선별급여 본인부담률 80% 적용, 중복인정여부 Y | 중복인정여부 Y
C7852040 | 2020-02-01 | 티앤알메쉬 (ORBITAL TYPE) / CARTRISH | MESH 2300~4000㎟미만 | 1EA | 833790 | T&R BIOFAB | PCL 100% | 티앤알바이오팹 | 고시 제2018-254호(2019.1.1.적용) 관련 선별급여 본인부담률 80% 적용, 중복인정여부 Y | 중복인정여부 Y
C7852130 | 2019-04-01 | PC17 | MESH 1300~2300㎟미만 | 1EA | 833790 | OSTEOPORE INTERNATIONAL PTE LTD | PCL 100% | 헬스케어솔루션즈 | 고시 제2018-254호(2019.1.1.적용) 관련 선별급여 본인부담률 80% 적용, 중복인정여부 Y | 중복인정여부 Y
C7852140 | 2019-04-01 | 티앤알메쉬 플러스 (SQUARE TYPE) | MESH 2300~4000㎟미만 | 1EA | 833790 | T&R BIOFAB | PCL 80%, TCP 20% | 티앤알바이오팹 | 고시 제2018-254호(2019.1.1.적용) 관련 선별급여 본인부담률 80% 적용, 중복인정여부 Y | 중복인정여부 Y
C7852230 | 2019-04-01 | PC18 | MESH 1300~2300㎟미만 | 1EA | 833790 | OSTEOPORE INTERNATIONAL PTE LTD | PCL 100% | 헬스케어솔루션즈 | 고시 제2018-254호(2019.1.1.적용) 관련 선별급여 본인부담률 80% 적용, 중복인정여부 Y | 중복인정여부 Y
C7852240 | 2019-04-01 | 티앤알메쉬 플러스 (ORBITAL TYPE) | MESH 2300~4000㎟미만 | 1EA | 833790 | T&R BIOFAB | PCL 80%, TCP 20% | 티앤알바이오팹 | 고시 제2018-254호(2019.1.1.적용) 관련 선별급여 본인부담률 80% 적용, 중복인정여부 Y | 중복인정여부 Y
C7852330 | 2019-04-01 | PC30 | MESH 1300~2300㎟미만 | 1EA | 833790 | OSTEOPORE INTERNATIONAL PTE LTD | PCL 100% | 헬스케어솔루션즈 | 고시 제2018-254호(2019.1.1.적용) 관련 선별급여 본인부담률 80% 적용, 중복인정여부 Y | 중복인정여부 Y
C7852340 | 2019-04-01 | 티앤알메쉬 플러스 (SQUARE TYPE) | MESH 4000㎟이상 | 1EA | 1057780 | T&R BIOFAB | PCL 80%, TCP 20% | 티앤알바이오팹 | 고시 제2018-254호(2019.1.1.적용) 관련 선별급여 본인부담률 80% 적용, 중복인정여부 Y | 중복인정여부 Y
C7852430 | 2019-04-01 | PC31 | MESH 1300~2300㎟미만 | 1EA | 833790 | OSTEOPORE INTERNATIONAL PTE LTD | PCL 100% | 헬스케어솔루션즈 | 고시 제2018-254호(2019.1.1.적용) 관련 선별급여 본인부담률 80% 적용, 중복인정여부 Y | 중복인정여부 Y
C7852440 | 2019-04-01 | 티앤알 플러그 | 전규격 | 1EA | 121820 | T&R BIOFAB | PCL 100% | 티앤알바이오팹 | 고시 제2018-254호(2019.1.1.적용) 관련 선별급여 본인부담률 80% 적용, 중복인정여부 Y | 중복인정여부 Y
C7852530 | 2019-04-01 | PC17 | MESH 2300~4000㎟미만 | 1EA | 833790 | OSTEOPORE INTERNATIONAL PTE LTD | PCL 100% | 헬스케어솔루션즈 | 고시 제2018-254호(2019.1.1.적용) 관련 선별급여 본인부담률 80% 적용, 중복인정여부 Y | 중복인정여부 Y
C7852540 | 2019-04-01 | 티앤알 플러그 플러스 | 전규격 | 1EA | 121820 | T&R BIOFAB | PCL 80%, TCP 20% | 티앤알바이오팹 | 고시 제2018-254호(2019.1.1.적용) 관련 선별급여 본인부담률 80% 적용, 중복인정여부 Y | 중복인정여부 Y
C7852630 | 2019-04-01 | PC18 | MESH 2300~4000㎟미만 | 1EA | 833790 | OSTEOPORE INTERNATIONAL PTE LTD | PCL 100% | 헬스케어솔루션즈 | 고시 제2018-254호(2019.1.1.적용) 관련 선별급여 본인부담률 80% 적용, 중복인정여부 Y | 중복인정여부 Y
C7852730 | 2019-04-01 | PC30 | MESH 2300~4000㎟미만 | 1EA | 833790 | OSTEOPORE INTERNATIONAL PTE LTD | PCL 100% | 헬스케어솔루션즈 | 고시 제2018-254호(2019.1.1.적용) 관련 선별급여 본인부담률 80% 적용, 중복인정여부 Y | 중복인정여부 Y
C7852830 | 2019-04-01 | PC31 | MESH 2300~4000㎟미만 | 1EA | 833790 | OSTEOPORE INTERNATIONAL PTE LTD | PCL 100% | 헬스케어솔루션즈 | 고시 제2018-254호(2019.1.1.적용) 관련 선별급여 본인부담률 80% 적용, 중복인정여부 Y | 중복인정여부 Y
C7852930 | 2019-04-01 | PC31 | MESH 4000㎟이상 | 1EA | 1057780 | OSTEOPORE INTERNATIONAL PTE LTD | PCL 100% | 헬스케어솔루션즈 | 고시 제2018-254호(2019.1.1.적용) 관련 선별급여 본인부담률 80% 적용, 중복인정여부 Y | 중복인정여부 Y
C7861121 | 2019-04-01 | OSTEOTRANS-MX PLATE | CURVED TYPE | 1EA | 223670 | TEIJIN MEDICAL TECHNOLOGIES CO., LTD. | PLLA(60%)+HA(40%) | 티알엠코리아 | 고시 제2018-254호(2019.1.1.적용) 관련 선별급여 본인부담률 80% 적용, 중복인정여부 Y | 중복인정여부 Y
C7911024 | 2019-04-01 | TEMPORARY CONDYLAR | - | 1EA | 433560 | STRYKER LEIBINGER GMBH&CO.,KG | TITANIUM ALLOY | 한국스트라이커
C7911096 | 2019-04-01 | LEFORTE ADD-ON CONDYLE SYSTEM | 전규격 | 1EA | 433560 | JEIL MEDICAL CORPORATION | CO-CR-MO ALLOY, TITANIUM ALLOY | (주)제일메디칼코퍼레이션
C7912024 | 2019-04-01 | TEMPORARY 3-D ADJUSTABLE CONDYLAR PROSTHESIS | - | 1EA | 1378440 | STRYKER LEIBINGER GMBH&CO.,KG | TITANIUM ALLOY | 한국스트라이커
C7920004 | 2019-04-01 | INTRAORAL DISTRACTOR (HORIZONTAL) | LINEAR | 1EA | 2106390 | GERBRUDER MARTIN GMBH & CO.KG | TITANIUM ALLOY등 | 위메디케어
C7920104 | 2019-04-01 | INTRAORAL DISTRACTOR(RAMUS) | LINEAR | 1EA | 2106390 | GERBRUDER MARTIN GMBH & CO.KG | TITANIUM ALLOY등 | 위메디케어
C7930004 | 2019-04-01 | 3 DXTERNAL DISTRACTION SYSTEM | LINEAR & 3D ANGULATION | 1EA | 2922950 | GEBRUDER MARTIN GMBH CO.KG | TITANIUM ALLOY | 위메디케어
C7931004 | 2019-04-01 | MOLINA MANDIBULARDISTRUCTION SYSTEM | 전규격 | 1EA | 1290380 | GEBRUDER MARTIN GMBH CO.KG | TITANIUM ALLOY | 위메디케어
C7950004 | 2019-04-01 | MARCHAC-ARNAUD CRANIAL MONOBLOC DISTRACTION SYSTEM | LINEAR | 1EA | 1433760 | GEBRDER MARTIN GMBH | TITANIUM | 위메디케어 | 고시 제2018-3호(2018.4.1적용) 관련 선별급여 본인부담률 90% 적용, 중복인정여부 Y | 중복인정여부 Y
C7950020 | 2019-04-01 | DO SYSTEM | LINEAR | 1EA | 1433760 | JAEIL MEDICAL CORPORATION | TITANIUM ALLOY등 | 제일메디칼코퍼레이션 | 고시 제2018-3호(2018.4.1적용) 관련 선별급여 본인부담률 90% 적용, 중복인정여부 Y | 중복인정여부 Y
C7960004 | 2019-04-01 | MARCHAC-ARNAUD TEMPORAL DISTRACTION SYSTEM | 전규격 | 1EA | 1433760 | GEBRDER MARTIN GMBH | TITANIUM | 위메디케어 | 고시 제2018-3호(2018.4.1적용) 관련 선별급여 본인부담률 90% 적용, 중복인정여부 Y | 중복인정여부 Y
C7970020 | 2019-04-01 | EXTERNAL DO SYSTEM | LINEAR | 1EA | 1217610 | JAEIL MEDICAL CORPORATION | TITANIUM ALLOY등 | 제일메디칼코퍼레이션
C8001002 | 2019-04-01 | SELF-TAPPING SCREW | 2.0MM이상 | 1EA | 14500 | LEIBINGER | TITANIUM | 한국스트라이커
C8001003 | 2019-04-01 | CRANIO-MAXILLOFACIAL SCREW | 2.0MM이상 | 1EA | 14500 | SYNTHES GMBH | TITANIUM | 한국존슨앤드존슨메디칼
C8001004 | 2019-04-01 | CORTEX CHAMPY SCREW | 2.0MM이상 | 1EA | 14500 | MARTIN | TITANIUM | 위메디케어
C8001006 | 2019-04-01 | MINI SCREW | 2.0MM이상 | 1EA | 14500 | OSTEOMED | TITANIUM | 티알엠코리아
C8001009 | 2019-04-01 | MINI SCREW | 2.0MM이상 | 1EA | 14500 | BIOMET MICROFIXATION, INC. | TITANIUM ALLOY | 짐머바이오메트코리아
C8001010 | 2019-04-01 | MINI SCREW | 2.0MM이상 | 1EA | 14500 | SOLCO BIOMEDICAL | TITANIUM | 솔고바이오메디칼
C8001012 | 2019-04-01 | WURZBURG BONE SCREW | 2.0MM이상 | 1EA | 14500 | LEIBINGER | TITANIUM | 한국스트라이커
C8001014 | 2019-04-01 | MINI CENTRE SCREW | 2.0MM이상 | 1EA | 14500 | MARTIN | TITANIUM | 위메디케어
C8001019 | 2019-04-01 | CENTER-DRIVE MINI SCREW | 2.0MM이상 | 1EA | 14500 | BIOMET MICROFIXATION, INC. | TITANIUM ALLOY | 짐머바이오메트코리아
C8001020 | 2019-04-01 | MINI(AUTO)SCREW | 2.0MM이상 | 1EA | 14500 | JAEIL MEDICAL CORPORATION | TITANIUM ALLOY | 제일메디칼코퍼레이션
C8001022 | 2019-04-01 | MINI SCREW | 전규격 | 1EA | 14500 | STRYKER LEIBINGER GMBH & CO. KG | TITANIUM | 한국스트라이커
C8001023 | 2019-04-01 | 2.0MM COMPACT LOCK SCREW SELF-TAPPING SELF-DRILLING | 2.0MM이상 | 1EA | 14500 | SYNTHES GMBH | TITANIUM | 한국존슨앤드존슨메디칼
C8001024 | 2019-04-01 | LOCKING SCREW,CROSS PIN(EMERGENCY SCREW포함) | 2.0MM이상 | 1EA | 14500 | STRYKER LEIBINGER GMBH&CO.,KG | TITANIUM ALLOY | 한국스트라이커
C8001026 | 2019-04-01 | CENTRE-DRIVE DRILL-FREE SCREW | 2.0MM | 1EA | 14500 | GEBRUDER MARTIN GMBH & CO.KG | TITANIUM ALLOY | 위메디케어
C8001027 | 2019-04-01 | MAXI TYPE | 골직경 (나사부지름) 2.0 MM이상 | 1EA | 14500 | BIOMATERIALS KOREA, INC. | TITANIUM | 바이오머테리얼즈코리아
C8001029 | 2019-04-01 | MINI SCREW | 2.0MM이상 | 1EA | 14500 | MEDICON EG | WROUGHT TI-6Al-4V ELI ALLOY | 한솔메디칼
C8001032 | 2019-04-01 | MINI SCREW | 2.0MM | 1EA | 14500 | GSSEM KOREA | TITANIUM ALLOY | 지셈코리아
C8001043 | 2019-04-01 | MATRIXORTHOGNATHIC SELF-TAPPING SCREW | 2.0mm이상 | 1EA | 14500 | SYNTHES GMBH | TITANIUM ALLOY | 한국존슨앤드존슨메디칼
C8001050 | 2019-04-01 | ORTHOGNATHIC E/M SCREW | 2.0MM이상 | 1EA | 14500 | OSTEONIC | TITANIUM | 오스테오닉
C8001084 | 2019-04-01 | APIS ORTHOGNATIC MINI SCREW | 2.0MM이상 | 1EA | 14500 | TDM | TITANIUM ALLOY | 티디엠
C8001120 | 2019-04-01 | MAXI SCREW | 2.0MM이상 | 1EA | 14500 | JAEIL MEDICAL CORPORATION | TITANIUM ALLOY | 제일메디칼코퍼레이션
C8001127 | 2019-04-01 | MINI TYPE | 골직경 (나사부지름) 2.0 MM이상 | 1EA | 14500 | BIOMATERIALS KOREA, INC. | TITANIUM | 바이오머테리얼즈코리아
C8001150 | 2019-04-01 | IMF SCREW | 2.0MM이상 | 1EA | 14500 | OSTEONIC | TITANIUM ALLOY | 오스테오닉
C8001327 | 2019-04-01 | CRANIO-MAXILLOFACIAL MINI SCREW | 2.0MM이상 | 1EA | 14500 | BIOMATERIALS KOREA, INC. | TITANIUM | 바이오머테리얼즈코리아
C8001427 | 2019-04-01 | IMF SCREW | 2.0MM이상 | 1EA | 14500 | BIOMATERIALS KOREA, INC. | TITANIUM ALLOY | 바이오머테리얼즈코리아
C8001428 | 2020-05-01 | MULTI-FIX CMF SCREW | 2.0MM이상 | 1EA | 14500 | ORTHOTECH | TITANIUM ALLOY | (주)올소테크
C8002003 | 2019-04-01 | IMF SCREW | 골경-2.0MM 길이-8/12MM | 1EA | 14500 | SYNTHES GMBH | STAINLESS STEEL | 한국존슨앤드존슨메디칼
C8003003 | 2019-04-01 | RESORBABLE FIXATION SYSTEM | 2.0MM 이상 | 1EA | 48640 | SYNTHES GMBH | 70:30 POLY (L/DL-LACTIDE) | 한국존슨앤드존슨메디칼 | 고시 제2018-254호(2019.1.1.적용) 관련 선별급여 본인부담률 80% 적용, 중복인정여부 Y | 중복인정여부 Y
C8003009 | 2019-04-01 | LACTOSORB | 2.0MM 이상 | 1EA | 48640 | BIOMET MICROFIXATION, INC., BIOMET ORTHEPEDICS, INC. | POLY-L-LACTIC ACID+POLY GLYCILIC ACID | 짐머바이오메트코리아 | 고시 제2018-254호(2019.1.1.적용) 관련 선별급여 본인부담률 80% 적용, 중복인정여부 Y | 중복인정여부 Y
C8003013 | 2019-04-01 | POLYMAX RAPID RESORBABLE FIXATION SCREW | 2.0MM 이상 | 1EA | 48640 | SYNTHES GMBH | 85:15 POLY | 한국존슨앤드존슨메디칼 | 고시 제2018-254호(2019.1.1.적용) 관련 선별급여 본인부담률 80% 적용, 중복인정여부 Y | 중복인정여부 Y
C8003020 | 2019-04-01 | INION CPS SYSTEM(MINI TYPE) | 2.0MM | 1EA | 48640 | INION OY | POLY(L-LACTIDE-CO-D,L-LACTIDE/L-LACTIDE-CO-GLYCOLIDE+L-LACTIDE-CO-TRIMETHYLENECARBONATE | (주)엠디웍스코리아 | 고시 제2018-254호(2019.1.1.적용) 관련 선별급여 본인부담률 80% 적용, 중복인정여부 Y | 중복인정여부 Y
C8003024 | 2019-04-01 | DELTA SYSTEM | 2.0MM 이상 | 1EA | 48640 | STRYKER LEIBINGER | POLY L-LACTIDEACID+D-LACTIC ACID+GLYCOLIDE | 한국스트라이커 | 고시 제2018-254호(2019.1.1.적용) 관련 선별급여 본인부담률 80% 적용, 중복인정여부 Y | 중복인정여부 Y
C8003026 | 2019-04-01 | RESORB X SCREW | 2.0MM이상 | 1EA | 48640 | GEBRUDER MARTIN GMBH & CO.KG | POLY(D,L-LACTID)PDLLA | 위메디케어 | 고시 제2018-254호(2019.1.1.적용) 관련 선별급여 본인부담률 80% 적용, 중복인정여부 Y | 중복인정여부 Y
C8003036 | 2020-02-01 | ABSORBABLE SCREW | 2.0MM 이상 | 1EA | 48640 | GLO ONE | PLGA | 글로원 | 고시 제2018-254호(2019.1.1.적용) 관련 선별급여 본인부담률 80% 적용, 중복인정여부 Y | 중복인정여부 Y
C8003041 | 2019-04-01 | BIOBSORB β | 2.0MM 이상 | 1EA | 48640 | OSTEONIC | PLGA(85%)+β-TCP(15%) | 오스테오닉 | 고시 제2018-254호(2019.1.1.적용) 관련 선별급여 본인부담률 80% 적용, 중복인정여부 Y | 중복인정여부 Y
C8003096 | 2019-04-01 | BIOFIX SYSTEM | 2.0MM 이상 | 1EA | 48640 | JAEIL MEDICAL CORPORATION | L-LACTIDE+GLYCOLIDE COPOLYMER | 제일메디칼코퍼레이션 | 고시 제2018-254호(2019.1.1.적용) 관련 선별급여 본인부담률 80% 적용, 중복인정여부 Y | 중복인정여부 Y
C8003121 | 2019-04-01 | OSTEOTRANS-MX SCREW | 2.0MM 이상 | 1EA | 48640 | TEIJIN MEDICAL TECHNOLOGIES CO., LTD. | PLLA(70%)+HA(30%) | 티알엠코리아 | 고시 제2018-254호(2019.1.1.적용) 관련 선별급여 본인부담률 80% 적용, 중복인정여부 Y | 중복인정여부 Y
C8003141 | 2019-04-01 | BIOBSORB α | 2.0MM 이상 | 1EA | 48640 | OSTEONIC | PLGA | 오스테오닉 | 고시 제2018-254호(2019.1.1.적용) 관련 선별급여 본인부담률 80% 적용, 중복인정여부 Y | 중복인정여부 Y
C8401002 | 2019-04-01 | MICRO BONE SCREW | 1.5MM 이하 | 1EA | 17660 | LEIBINGER | TITANIUM | 한국스트라이커
C8401003 | 2019-04-01 | MICRO SCREW | 1.5MM 이하 | 1EA | 17660 | SYNTHES GMBH | TITANIUM | 한국존슨앤드존슨메디칼
C8401004 | 2019-04-01 | MICRO SCREW | 1.5MM 이하 | 1EA | 17660 | MARTIN | TITANIUM | 위메디케어
C8401006 | 2019-04-01 | MICRO SCREW | 1.5MM 이하 | 1EA | 17660 | OSTEOMED | TITANIUM | 티알엠코리아
C8401009 | 2019-04-01 | SCREW ULTRA-MICRO | 1.5MM 이하 | 1EA | 17660 | BIOMET MICROFIXATION, INC. | TITANIUM ALLOY | 짐머바이오메트코리아
C8401010 | 2019-04-01 | LOW PROFILE SCREW | 1.7MM 이하 | 1EA | 17660 | SOLCO BIOMEDICAL | TITANIUM | 솔고바이오메디칼
C8401012 | 2019-04-01 | LOW PROFILE SELF-TAPPING SCREW | 1.7MM 이하 | 1EA | 17660 | LEIBINGER | TITANIUM | 한국스트라이커
C8401013 | 2019-04-01 | CRANIO-MAXILLOFACIAL SCREW | 1.5MM 이하 | 1EA | 17660 | SYNTHES GMBH | TITANIUM | 한국존슨앤드존슨메디칼
C8401014 | 2019-04-01 | EMERGENCY SCREW | 전규격 | 1EA | 17660 | MARTIN | TITANIUM | 위메디케어
C8401016 | 2019-04-01 | MIDFACE SCREW | 1.6MM(1.9MM SAFETY SCREW포함) | 1EA | 17660 | OSTEOMED | TITANIUM | 티알엠코리아
C8401019 | 2019-04-01 | ULTRA-MICRO CENTER DRIVE SCREW | 1.5MM 이하 | 1EA | 17660 | BIOMET MICROFIXATION, INC. | TI-6AL-4V | 짐머바이오메트코리아
C8401020 | 2019-04-01 | MICRO SCREW | 1.5MM 이하 | 1EA | 17660 | JAEIL MEDICAL CORPORATION | TITANIUM ALLOY | 제일메디칼코퍼레이션
C8401021 | 2019-04-01 | SAFETY SCREW | 전규격 | 1EA | 17660 | OSTEOMED L.P. | TITANIUM ALLOY | 티알엠코리아
C8401022 | 2019-04-01 | MICRO SCREW | 전규격 | 1EA | 17660 | STRYKER LEIBINGER GMBH & CO. KG | TITANIUM | 한국스트라이커
C8401023 | 2019-04-01 | CRANIAL SCREW PLUSDRIVE 1.6 | 1.6MM | 1EA | 17660 | SYNTHES GMBH | PURE TITANIUM | 한국존슨앤드존슨메디칼
C8401026 | 2019-04-01 | CENTRE-DRIVE DRILL-FREE SCREW | 1.5MM | 1EA | 17660 | GEBRUDER MARTIN GMBH & CO.KG | TITANIUM ALLOY | 위메디케어
C8401027 | 2019-05-13 | MICRO TYPE SCREW | 1.9MM이하 | 1EA | 17660 | BIOMATERIALS KOREA, INC. | TITANIUM ALLOY | 바이오머테리얼즈코리아
C8401029 | 2019-04-01 | MICRO SCREW | 1.5MM 이하 | 1EA | 17660 | BIOMET MICROFIXATION, INC. | TITANIUM ALLOY | 짐머바이오메트코리아
C8401032 | 2019-04-01 | MICRO SCREW/MID SCREW | 1.9MM 이하 | 1EA | 17660 | GSSEM KOREA | TITANIUM ALLOY | 지셈코리아
C8401043 | 2019-04-01 | MATRIXORTHOGNATHIC SELF-TAPPING SCREW | 전규격 | 1EA | 17660 | SYNTHES GMBH | TITANIUM ALLOY | 한국존슨앤드존슨메디칼
C8401050 | 2019-04-01 | FACIAL, E/M, ORTHOGNATHIC E/M SCREW | 2.0MM미만 | 1EA | 17660 | OSTEONIC | TITANIUM | 오스테오닉
C8401053 | 2019-04-01 | MATRIXORTHOGNATHIC SELF-DRILLING SCREW | 전규격 | 1EA | 17660 | SYNTHES GMBH | TITANIUM ALLOY | 한국존슨앤드존슨메디칼
C8401063 | 2019-04-01 | MATRIX MIDFACE SCREW | 1.9MM이하 | 1EA | 17660 | SYNTHES GMBH | TITANIUM | 한국존슨앤드존슨메디칼
C8401066 | 2019-04-01 | NEURO SCREW | 1.5MM,1.8MM | 1EA | 17660 | MEDYSSEY | TI-6AL-4V ELI | (주)메디쎄이
C8401080 | 2019-04-01 | BONE SCREW | 전규격 | 1EA | 17660 | OSSTEM IMPLANT | TI-6AL-4V ALLOY | 오스템임플란트(주)
C8401084 | 2019-04-01 | APIS ORTHOGNATIC MICRO SCREW | 1.5MM | 1EA | 17660 | TDM | TITANIUM ALLOY | 티디엠
C8401100 | 2019-04-01 | MICRO SCREW | 1.5MM 이하 | 1EA | 17660 | SOLCO BIOMEDICAL | TITANIUM | 솔고바이오메디칼
C8401101 | 2019-04-01 | BONE SCREW | 2.0MM미만 | 1EA | 17660 | OSUNG MND CO., LTD. | TI6AL4V Alloy | 오성엠앤디
C8401115 | 2019-04-01 | THINFLAP SCREW | 전규격 | 1EA | 17660 | BIOMET MICROFIXATION | TITANIUM ALLOY | 짐머바이오메트코리아
C8401120 | 2019-04-01 | MID(AUTO) SCREW | 1.6MM | 1EA | 17660 | JAEIL MEDICAL CORPORATION | TITANIUM ALLOY | 제일메디칼코퍼레이션
C8401127 | 2019-05-13 | CRANIO-MAXILLOFACIAL MICRO SCREW | 1.9MM이하 | 1EA | 17660 | BIOMATERIALS KOREA, INC. | TITANIUM ALLOY | 바이오머테리얼즈코리아
C8401132 | 2019-04-01 | MICRO/MID SCREW | 1.9MM 이하 | 1EA | 17660 | GSSEM KOREA | TITANIUM ALLOY | 지셈코리아
C8401150 | 2019-04-01 | IMF SCREW | 2.0MM미만 | 1EA | 17660 | OSTEONIC | TITANIUM ALLOY | 오스테오닉
C8401220 | 2019-04-01 | MID SCREW | 1.9MM 이하 | 1EA | 17660 | JAEIL MEDICAL CORPORATION | TITANIUM ALLOY | 제일메디칼코퍼레이션
C8401227 | 2019-04-01 | IMF SCREW | 1.58MM | 1EA | 17660 | BIOMATERIALS KOREA, INC. | TITANIUM ALLOY | 바이오머테리얼즈코리아
C8401250 | 2019-08-01 | STERILE NEURO KIT-SCREW | 전규격 | 1EA | 17660 | OSTEONIC | 이엘아이급 타이타늄-6알루미늄-4바나듐 합금 | 오스테오닉
C8401320 | 2019-04-01 | MICRO(AUTO) SCREW | 1.4MM | 1EA | 17660 | JAEIL MEDICAL COPORATION | TITANIUM ALLOY | 제일메디칼코퍼레이션
C8402029 | 2019-04-01 | MICRO SCREW | 1.9MM이하 | 1EA | 17660 | MEDICON EG | WROUGHT TI-6Al-4V ELI ALLOY | 한솔메디칼
C8403003 | 2019-04-01 | RESORBABLE FIXATION SYSTEM | 1.9MM 이하 | 1EA | 46290 | SYNTHES GMBH | 70:30 POLY(L/DL-LACTIDE) | 한국존슨앤드존슨메디칼 | 고시 제2018-254호(2019.1.1.적용) 관련 선별급여 본인부담률 80% 적용, 중복인정여부 Y | 중복인정여부 Y
C8403009 | 2019-04-01 | LACTOSORB | 1.5MM 이하 | 1EA | 46290 | BIOMET MICROFIXATION, INC., BIOMET ORTHEPEDICS, INC. | POLY-L-LACTIC ACID+POLY GLYCILIC ACID | 짐머바이오메트코리아 | 고시 제2018-254호(2019.1.1.적용) 관련 선별급여 본인부담률 80% 적용, 중복인정여부 Y | 중복인정여부 Y
C8403013 | 2019-04-01 | POLYMAX RAPID RESORBABLE FIXATION SCREW | 1.5MM | 1EA | 46290 | SYNTHES GMBH | 85:15 POLY | 한국존슨앤드존슨메디칼 | 고시 제2018-254호(2019.1.1.적용) 관련 선별급여 본인부담률 80% 적용, 중복인정여부 Y | 중복인정여부 Y
C8403020 | 2019-04-01 | INION CPS SYSTEM(MICRO TYPE) | 1.5MM | 1EA | 46290 | INION OY | POLY(L-LACTIDE-CO-D,L-LACTIDE/L-LACTIDE-CO-GLYCOLIDE+L-LACTIDE-CO-TRIMETHYLENECARBONATE | (주)엠디웍스코리아 | 고시 제2018-254호(2019.1.1.적용) 관련 선별급여 본인부담률 80% 적용, 중복인정여부 Y | 중복인정여부 Y
C8403024 | 2019-04-01 | DELTA SYSTEM | 1.7MM | 1EA | 46290 | STRYKER LEIBINGER | POLY L-LACTIDE ACID+D-LACTIC ACID+GLYCOLIDE | 한국스트라이커 | 고시 제2018-254호(2019.1.1.적용) 관련 선별급여 본인부담률 80% 적용, 중복인정여부 Y | 중복인정여부 Y
C8403026 | 2019-04-01 | RESORB X SCREW | 1.6MM이하 | 1EA | 46290 | GEBRUDER MARTIN GMBH & CO.KG | POLY(D,L-LACTID)PDLLA | 위메디케어 | 고시 제2018-254호(2019.1.1.적용) 관련 선별급여 본인부담률 80% 적용, 중복인정여부 Y | 중복인정여부 Y
C8403036 | 2019-04-01 | ABSORBABLE SCREW | 1.9MM 이하 | 1EA | 46290 | GLO ONE | PLGA | 글로원 | 고시 제2018-254호(2019.1.1.적용) 관련 선별급여 본인부담률 80% 적용, 중복인정여부 Y | 중복인정여부 Y
C8403041 | 2019-04-01 | BIOBSORB β | 1.9MM 이하 | 1EA | 46290 | OSTEONIC | PLGA(85%)+β-TCP(15%) | 오스테오닉 | 고시 제2018-254호(2019.1.1.적용) 관련 선별급여 본인부담률 80% 적용, 중복인정여부 Y | 중복인정여부 Y
C8403096 | 2019-04-01 | BIOFIX SYSTEM | 1.9MM 이하 | 1EA | 46290 | JAEIL MEDICAL CORPORATION | L-LACTIDE+GLYCOLIDE COPOLYMER | 제일메디칼코퍼레이션 | 고시 제2018-254호(2019.1.1.적용) 관련 선별급여 본인부담률 80% 적용, 중복인정여부 Y | 중복인정여부 Y
C8403141 | 2019-04-01 | BIOBSORB α | 1.9MM 이하 | 1EA | 46290 | OSTEONIC | PLGA | 오스테오닉 | 고시 제2018-254호(2019.1.1.적용) 관련 선별급여 본인부담률 80% 적용, 중복인정여부 Y | 중복인정여부 Y
C8701003 | 2019-04-01 | MANDIBLE RECONSTRUCTION SCREW | 전규격 | 1EA | 16090 | SYNTHES GMBH | TITANIUM | 한국존슨앤드존슨메디칼
C8701006 | 2019-04-01 | MAXI TITANIUM SCREW | 전규격 | 1EA | 16090 | OSTEOMED | TITANIUM | 티알엠코리아
C8701013 | 2019-04-01 | UNILOCK2.4 RECONSTRUCTION SCREW | 전규격 | 1EA | 16090 | SYNTHES GMBH | PURE TITANIUM | 한국존슨앤드존슨메디칼
C8701032 | 2019-04-01 | MAXI SCREW | 전규격 | 1EA | 16090 | GSSEM KOREA | TITANIUM ALLOY | 지셈코리아
C8701050 | 2019-04-01 | MANDIBLE, E/M SCREW | 전규격 | 1EA | 16090 | OSTEONIC | TITANIUM | 오스테오닉
C8701103 | 2019-04-01 | MATRIX MANDIBLE RECONSTRUCTION SCREW | 전규격 | 1EA | 16090 | SYNTHES GMBH | TITANIUM | 한국존슨앤드존슨메디칼
C8701224 | 2019-04-01 | MANDIBULAR RECONSTRUCTION BONE SCREW | 전규격 | 1EA | 16090 | STRYKER LEIBINGER GMBH & CO.,KG | TITANIUM ALLOY | 한국스트라이커
C8702002 | 2019-04-01 | MANDIBULAR CONDYLAR SCREW | 전규격 | 1EA | 16090 | LEIBINGER | TITANIUM | 한국스트라이커
C8704020 | 2019-04-01 | INION CPS SYSTEM (RECONSTRUCTION TYPE) | 2.5MM | 1EA | 48640 | INION OY | POLY(L-LACTIDE-CO-D,L-LACTIDE+L-LACTIDE-CO-TRIMETHYLENECARBONATE | (주)엠디웍스코리아 | 고시 제2018-254호(2019.1.1.적용) 관련 선별급여 본인부담률 80% 적용, 중복인정여부 Y | 중복인정여부 Y
C8704021 | 2019-04-01 | BIOSORB FX | 2.4MM/2.8MM | 1EA | 48640 | LINVATEC BIOMATERIALS LTD | P(L/DL)LA COPOLYMER | 티알엠코리아 | 고시 제2018-254호(2019.1.1.적용) 관련 선별급여 본인부담률 80% 적용, 중복인정여부 Y | 중복인정여부 Y
C8704026 | 2019-04-01 | RESORB X SCREW | 2.4MM | 1EA | 48640 | GEBRUDER MARTIN GMBH & CO.KG | POLY(D,L-LACTID)PDLLA | 위메디케어 | 고시 제2018-254호(2019.1.1.적용) 관련 선별급여 본인부담률 80% 적용, 중복인정여부 Y | 중복인정여부 Y
C8704050 | 2019-04-01 | 흡수성 RECON SCREW | 2.4MM | 1EA | 48640 | OSTEONIC | PLGA 100% | 오스테오닉 | 고시 제2018-254호(2019.1.1.적용) 관련 선별급여 본인부담률 80% 적용, 중복인정여부 Y | 중복인정여부 Y
C8704096 | 2019-04-01 | BIOFIX SYSTEM | 2.5MM | 1EA | 48640 | JAEIL MEDICAL CORPORATION | L-LACTIDE+GLYCOLIDE COPOLYMER | 제일메디칼코퍼레이션 | 고시 제2018-254호(2019.1.1.적용) 관련 선별급여 본인부담률 80% 적용, 중복인정여부 Y | 중복인정여부 Y
C8704121 | 2019-04-01 | OSTEOTRANS-MX SCREW | 2.7MM/2.8MM | 1EA | 48640 | TEIJIN MEDICAL TECHNOLOGIES CO., LTD. | PLLA(70%)+HA(30%) | 티알엠코리아 | 고시 제2018-254호(2019.1.1.적용) 관련 선별급여 본인부담률 80% 적용, 중복인정여부 Y | 중복인정여부 Y
C9001004 | 2019-04-01 | BARBED (FRACTURE)STAPLE | 전규격 | 1EA | 48600 | ZIMMER | STAINLESS STEEL | 짐머바이오메트코리아
C9101004 | 2019-04-01 | EPIPHYSEAL STAPLE | 전규격 | 1EA | 48600 | ZIMMER | ZIMALOY ALLOY(COBALT CHROMIUMMOLYBDENUM) | 짐머바이오메트코리아
C9101005 | 2019-04-01 | RICHARD FIXATION STAPLE | 전규격 | 1EA | 48600 | SMITH&NEPHEW | COBALT CHROMIUMALLOY | 스미스앤드네퓨
C9101010 | 2019-04-01 | STANDARD STAPLE | 전규격 | 1EA | 48600 | SOLCO BIOMEDICAL | TITANIUM | 솔고바이오메디칼
C9101076 | 2019-04-01 | SPIKED STAPLE | 전규격 | 1EA | 48600 | ORTHOMED S.A. | COBALT CHROMIUM | 아이도스 코리아
C9101104 | 2019-04-01 | STAPLE | 전규격 | 1EA | 48600 | ZIMMER | ZIMALOY ALLOY | 짐머바이오메트코리아
C9101105 | 2019-04-01 | RICHARD SHORT LEG FIXATION STAPLE | 전규격 | 1EA | 48600 | SMITH&NEPHEW | COBALT CHROMIUMALLOY | 스미스앤드네퓨
C9101184 | 2019-04-01 | APIS STAPLE | 전규격 | 1EA | 48600 | TDM | PURE TITANIUM | 티디엠
C9102005 | 2019-04-01 | RICHARD TABLE FIXATION STAPLE | 전규격 | 1EA | 48600 | SMITH&NEPHEW | COBALT CHROMIUMALLOY | 스미스앤드네퓨
C9103005 | 2019-04-01 | RICHARD OSTEOTOMY FIXATION STAPLE | 전규격 | 1EA | 48600 | SMITH&NEPHEW | COBALT CHROMIUMALLOY | 스미스앤드네퓨
C9111008 | 2019-04-01 | MINI PLATE & STAPLE | 전규격 | 1EA | 168640 | JOHNSON&JOHNSON | COCR-ALLOY | 한국존슨앤드존슨메디칼
C9111021 | 2019-04-01 | BAE OFFSET HTO PLATE | 전규격 | 1EA | 168640 | C&S | COCR | 씨앤에스
C9111095 | 2019-04-01 | PLAPLE | 전규격 | 1EA | 168640 | ARTHREX, INC | STAINLESS STEEL | 아스렉스코리아(유)
C9122013 | 2019-04-01 | SOLUSTAPLE | 전규격 | 1EA | 48600 | NEWDEAL | STAINLESS STEEL | (주)이건메디칼
C9122023 | 2019-04-01 | VARISATION STAPLE | 전규격 | 1EA | 48600 | DEPUY FRANCE, S.A. | STAINLESS STEEL | 짐머바이오메트코리아
C9122095 | 2019-04-01 | QUICKFIX SMALL STAPLE | 전규격 | 1EA | 48600 | ARTHREX, INC | STAINLESS STEEL | 아스렉스코리아(유)
C9131002 | 2019-04-01 | EIGHT PLATE | 전규격 | 1EA | 168640 | ORTHOFIX | TITANIUM ALLOY | 프로켐엠디
C9131003 | 2019-04-01 | APIS VARIABLE LOCKING SNOWMAN PLATE | 전규격 | 1EA | 168640 | TDM | TITANIUM | 티디엠
C9131020 | 2019-04-01 | LOCKABLE HINGE PLATE | 전규격 | 1EA | 168640 | BK MEDITECH | TITANIUM 6AL-4V ELI ALLOY | 비케이메디텍
C9131080 | 2019-04-01 | MULTI-FIX EIGHT PLATE | 전규격 | 1EA | 168640 | ORTHOTECH | TITANIUM ALLOY | (주)올소테크
C9141002 | 2019-04-01 | EIGHT SCREW | 전규격 | 1EA | 74890 | ORTHOFIX | TITANIUM ALLOY | 프로켐엠디
C9141003 | 2019-04-01 | APIS VARIABLE LOCKING SNOWMAN SCREW | 전규격 | 1EA | 74890 | TDM | 티타늄합금 | 티디엠
C9141020 | 2019-04-01 | LOCKABLE HINGE PLATE SCREW | 전규격 | 1EA | 74890 | BK MEDITECH | TITANIUM 6AL-4V ELI ALLOY | 비케이메디텍
C9141080 | 2019-04-01 | MULTI-FIX EIGHT PLATE SCREW | 전규격 | 1EA | 74890 | ORTHOTECH | TITANIUM ALLOY | (주)올소테크
D0001003 | 2019-04-01 | CERCLAGE WIRE | 전규격 | 1ROLL | 20240 | SYNTHES GMBH | STAINLESS STEEL | 한국존슨앤드존슨메디칼
D0001004 | 2019-04-01 | STAINLESS STEEL SUTURE WIRE | 전규격 | 1ROLL | 20240 | ZIMMER | STAINLESS STEEL | 짐머바이오메트코리아
D0001005 | 2019-04-01 | STAINLESS STEEL WIRE | 전규격 | 1ROLL | 20240 | SMITH&NEPHEW | STAINLESS STEEL | 스미스앤드네퓨
D0001007 | 2019-04-01 | CERCLAGE WIRE | 전규격 | 1ROLL | 20240 | AESCULAP | STAINLESS STEEL | 비브라운코리아
D0001010 | 2019-04-01 | SUTURE WIRE | 전규격 | 1ROLL | 15730 | SOLCO | STAINLESS STEEL | 솔고바이오메디칼
D0001032 | 2019-11-01 | A1 ROLL WIRE | 전규격 | 1EA | 20240 | FORSMEDICAL | STAINLESS STEEL | 주식회사 포스메디칼
D0001068 | 2019-04-01 | SUTURE WIRE | 전규격 | 1EA | 20240 | HANKILTECH MEDICAL | STAINLESS STEEL | 한길텍메디칼
D0001084 | 2019-04-01 | APIS ROLL WIRE | 전규격 | 1EA | 20240 | TDM | STAINLESS STEEL | 티디엠
D0002003 | 2019-04-01 | CERCLAGE WIRE | 전규격 | 1EA | 634 | SYNTHES GMBH | STAINLESS STEEL | 한국존슨앤드존슨메디칼
D0003004 | 2019-04-01 | STAINLESS STEEL SUTURE WIRE | 전규격 | 1EA | 20240 | ZIMMER | STAINLESS STEEL | 짐머바이오메트코리아
D0004003 | 2019-04-01 | THREADED K-WIRE | 전규격 | 1EA | 18650 | SYNTHES GMBH | STAINLESS STEEL | 한국존슨앤드존슨메디칼
D0004004 | 2019-04-01 | THREADED KIRSCHNER WIRE | 전규격 | 1EA | 18650 | ZIMMER | STAINLESS STEEL | 짐머바이오메트코리아
D0004005 | 2019-04-01 | THREADED KIRSCHNER WIRE | 전규격 | 1EA | 18650 | SMITH&NEPHEW | STAINLESS STEEL | 스미스앤드네퓨
D0004068 | 2019-04-01 | THREADED K-WIRE | 전규격 | 1EA | 18650 | HANKILTECH MEDICAL | STAINLESS STEEL | 한길텍메디칼
D0004084 | 2019-04-01 | APIS K-WIRE,THREADED TYPE | 전규격 | 1EA | 18650 | TDM | STAINLESS STEEL | 티디엠
D0004088 | 2019-04-01 | THREADED K-WIRE | 전규격 | 1EA | 18650 | TOP MEDICAL COMPANY | STAINLESS STEEL | 탑메디칼컴퍼니
D0004091 | 2019-04-01 | THREADED K-WIRE | 전규격 | 1EA | 18650 | OSTEOMED LLC | STAINLESS STEEL | 솔고바이오메디칼
D0005001 | 2019-04-01 | K-WIRE | 전규격 | 1EA | 4160 | STRYKER GMBH | STAINLESS STEEL | 한국스트라이커
D0005003 | 2019-04-01 | K-WIRE | 전규격 | 1EA | 4160 | SYNTHES GMBH | STAINLESS STEEL | 한국존슨앤드존슨메디칼
D0005004 | 2019-04-01 | K-WIRE | 전규격 | 1EA | 3740 | ZIMMER | STAINLESS STEEL | 짐머바이오메트코리아
D0005005 | 2019-04-01 | K-WIRE | 전규격 | 1EA | 4160 | SMITH&NEPHEW | STAINLESS STEEL | 스미스앤드네퓨
D0005006 | 2019-04-01 | K-WIRE | 전규격 | 1EA | 4160 | BIOMET | STAINLESS STEEL | 짐머바이오메트코리아
D0005007 | 2019-04-01 | K-WIRE | 전규격 | 1EA | 4160 | AESCULAP | STAINLESS STEEL | 비브라운코리아
D0005008 | 2019-04-01 | K-WIRE | 전규격 | 1EA | 4160 | DEPUY ACE | STAINLESS STEEL | 한국존슨앤드존슨메디칼
D0005009 | 2019-04-01 | K-WIRE(1.0-2.0MM) | 전규격 | 1EA | 4160 | RZ MEDIZINTECHNIK GMBH | STAINLESS STEEL | 오티메디칼
D0005010 | 2019-04-01 | K-WIRE | 전규격 | 1EA | 3910 | SOLCO | STAINLESS STEEL | 솔고바이오메디칼
D0005014 | 2019-04-01 | K-WIRE | 전규격 | 1EA | 4160 | KAPP | STAINLESS STEEL | 진성메디칼
D0005015 | 2019-04-01 | K-WIRE | 전규격 | 1EA | 4160 | I.Q.L KIR | STAINLESS STEEL | 대성메디칼
D0005021 | 2019-04-01 | K-WIRE | 전규격 | 1EA | 4100 | C&S | STAINLESS STEEL | 씨앤에스
D0005028 | 2019-04-01 | MULTIPLE KIRSCHNER WIRE | 전규격 | 1EA | 4160 | ORTHOTECH | STAINLESS STEEL | 올소테크
D0005068 | 2019-04-01 | K-WIRE | 전규격 | 1EA | 4160 | HANKILTECH MEDICAL | STAINLESS STEEL | 한길텍메디칼
D0005084 | 2019-04-01 | APIS K-WIRE | 전규격 | 1EA | 4160 | TDM | STAINLESS STEEL | 티디엠
D0005086 | 2019-04-01 | K-WIRE | 전규격 | 1EA | 4160 | MAHE MEDICAL GMBH | STAINLESS STEEL | 장우메디칼
D0005088 | 2019-04-01 | K-WIRE | 전규격 | 1EA | 4160 | TOP MEDICAL COMPANY | STAINLESS STEEL | 탑메디칼컴퍼니
D0005091 | 2019-04-01 | K-WIRE | 전규격 | 1EA | 4160 | OSTEOMED LLC | STAINLESS STEEL | 솔고바이오메디칼
D0005095 | 2019-04-01 | SUTURE PASSING K-WIRE | 전규격 | 1EA | 4160 | ARTHREX, INC | STAINLESS STEEL | 아스렉스코리아(유)
D0005191 | 2019-04-01 | K-WIRE | 전규격 | 1EA | 4160 | OSTEOMED LLC | STAINLESS STEEL | 솔고바이오메디칼
D0101012 | 2019-04-01 | CERCLAGE WIRE | 전규격 | 1ROLL | 186540 | ZIMMER GMBH | COBALT CHROMIUM | 짐머바이오메트코리아
D0301004 | 2019-04-01 | STATAK | 전규격 | 1EA | 159160 | ZIMMER | 탄력이강한 NICKEL의TITANIUM합금 | 짐머바이오메트코리아 | 고시 제2016-147호(2016.9.1.적용) 관련 선별급여 본인부담률 80% 적용, 중복인정여부 Y | 중복인정여부 Y
D0301007 | 2019-04-01 | MINI-REVO WITH HI-FI SUTURE | 전규격 | 1EA | 159160 | CONMED CORPORATION | TITANIUM(나사) +HI-FI(봉합사) | 콘메드코리아(유) | 고시 제2016-147호(2016.9.1.적용) 관련 선별급여 본인부담률 80% 적용, 중복인정여부 Y | 중복인정여부 Y
D0301015 | 2019-04-01 | DYNOMITE PK/SPYROMITE PK | 전규격 | 1EA | 210680 | SMITH & NEPHEW INC. | 나사:PEEK 봉합사:UHMWPE 등 | 스미스앤드네퓨 | 고시 제2016-147호(2016.9.1.적용) 관련 선별급여 본인부담률 80% 적용, 중복인정여부 Y | 중복인정여부 Y
D0301019 | 2019-04-01 | FASTIN | 전규격 | 1EA | 159160 | MITEK | TITANIUM | 한국존슨앤드존슨메디칼 | 고시 제2016-147호(2016.9.1.적용) 관련 선별급여 본인부담률 80% 적용, 중복인정여부 Y | 중복인정여부 Y
D0301029 | 2019-04-01 | QUICK ANCHOR | 전규격 | 1EA | 159160 | MITEK | TITANIUM, NICKEL | 한국존슨앤드존슨메디칼 | 고시 제2016-147호(2016.9.1.적용) 관련 선별급여 본인부담률 80% 적용, 중복인정여부 Y | 중복인정여부 Y
D0301039 | 2019-04-01 | FASTIN RC | 전규격 | 1EA | 159160 | MITEK | TITANIUM+NICKEL ALLOY | 한국존슨앤드존슨메디칼 | 고시 제2016-147호(2016.9.1.적용) 관련 선별급여 본인부담률 80% 적용, 중복인정여부 Y | 중복인정여부 Y
D0301059 | 2019-04-01 | MITEK MICRO ANCHOR | 전규격 | 1EA | 159160 | MITEK PRODUCTS, ETHICON, INC | 나사:TITANIUM 봉합사:POLYESTER | 한국존슨앤드존슨메디칼 | 고시 제2016-147호(2016.9.1.적용) 관련 선별급여 본인부담률 80% 적용, 중복인정여부 Y | 중복인정여부 Y
D0301069 | 2019-04-01 | FASTIN RC WITH ORTHOCORD | 전규격 | 1EA | 159160 | ETHICON SARL | TITANIUM 6AL-4V ELI/PDS | 한국존슨앤드존슨메디칼 | 고시 제2016-147호(2016.9.1.적용) 관련 선별급여 본인부담률 80% 적용, 중복인정여부 Y | 중복인정여부 Y
D0301091 | 2019-04-01 | ELBS SUTURUE ANCHOR | 전규격 | 1EA | 210680 | SEOHAN CARE | PEEK | 서한케어 | 고시 제2016-147호(2016.9.1.적용) 관련 선별급여 본인부담률 80% 적용, 중복인정여부 Y | 중복인정여부 Y
D0301105 | 2019-04-01 | TWINFIX ANCHOR | 전규격 | 1EA | 210680 | SMITH & NEPHEW | PEEK | 스미스앤드네퓨 | 고시 제2016-147호(2016.9.1.적용) 관련 선별급여 본인부담률 80% 적용, 중복인정여부 Y | 중복인정여부 Y
D0301107 | 2019-04-01 | GRAFTMAX BUTTON | 전규격 | 1EA | 179530 | CONMED CORPORATION | TITANIUM+UHMWPE 등 | 콘메드코리아유한회사
D0301109 | 2019-04-01 | VERSALOK ANCHOR | 전규격 | 1EA | 210680 | DEPUY MITEK A JOHNSON & JOHNSON COMPANY | 나사:TI-6A1-4V, PEEK OPTIMA 봉합사:PDS,POLYETHYLENE 등 | 한국존슨앤드존슨메디칼 | 고시 제2016-147호(2016.9.1.적용) 관련 선별급여 본인부담률 80% 적용, 중복인정여부 Y | 중복인정여부 Y
D0301115 | 2019-04-01 | RAPTORMITE PK | 전규격 | 1EA | 210680 | SMITH & NEPHEW INC. | 나사:PEEK 봉합사:UHMWPE 등 | 스미스앤드네퓨 | 고시 제2016-147호(2016.9.1.적용) 관련 선별급여 본인부담률 80% 적용, 중복인정여부 Y | 중복인정여부 Y
D0301129 | 2019-04-01 | RIGIDLOOP ADJUSTABLE | 전규격 | 1EA | 179530 | MEDOS INTERNATIONAL SARL | TITANIUM/UHMWPE/PET | 한국존슨앤드존슨메디칼
D0301131 | 2019-04-01 | PEEK INTRALINE ANCHOR | 전규격 | 1EA | 210680 | STRYKER ENDOSCOPY | PEEK | 한국스트라이커 | 고시 제2016-147호(2016.9.1.적용) 관련 선별급여 본인부담률 80% 적용, 중복인정여부 Y | 중복인정여부 Y
D0301195 | 2019-04-01 | MINI AND MICRO CORKSCREW FT SUTURE ANCHOR W/FIBERWIRE | 전규격 | 1EA | 159160 | ARTHREX, INC | 나사:TITANIUM, 봉합사:POLYESTER+UHMWPE | 아스렉스코리아(유) | 고시 제2016-147호(2016.9.1.적용) 관련 선별급여 본인부담률 80% 적용, 중복인정여부 Y | 중복인정여부 Y
D0301205 | 2019-04-01 | BIORAPTOR 2.3 PK | 전규격 | 1EA | 210680 | SMITH&NEPHEW, INC | 나사:PEEK 봉합사:UHMWPE(ULTRABRAID) 등 | 스미스앤드네퓨 | 고시 제2016-147호(2016.9.1.적용) 관련 선별급여 본인부담률 80% 적용, 중복인정여부 Y | 중복인정여부 Y
D0301209 | 2019-04-01 | DEPUY MITEK GⅡ | 전규격 | 1EA | 159160 | ETHICON SARL | Ti6AI-4VELI | 한국존슨앤드존슨메디칼 | 고시 제2016-147호(2016.9.1.적용) 관련 선별급여 본인부담률 80% 적용, 중복인정여부 Y | 중복인정여부 Y
D0301231 | 2019-04-01 | TWINLOOP ANCHOR | 전규격 | 1EA | 210680 | STRYKER ENDOSCOPY | PEEK | 한국스트라이커 | 고시 제2016-147호(2016.9.1.적용) 관련 선별급여 본인부담률 80% 적용, 중복인정여부 Y | 중복인정여부 Y
D0301295 | 2019-04-01 | CORKSCREW SUTURE ANCHOR W/#2 FIBERWIRE | 전규격 | 1EA | 159160 | ARTHREX, INC | 나사:TITANIUM, 봉합사:POLYESTER+UHMWPE(ULTRA HIGH MOLECULAR POLYETHYLENE) | 아스렉스코리아(유) | 고시 제2016-147호(2016.9.1.적용) 관련 선별급여 본인부담률 80% 적용, 중복인정여부 Y | 중복인정여부 Y
D0301305 | 2019-04-01 | KINSA | 전규격 | 1EA | 210680 | SMITH & NEPHEW | 나사:PEEK 봉합사: UHMWPE | 스미스앤드네퓨 | 고시 제2016-147호(2016.9.1.적용) 관련 선별급여 본인부담률 80% 적용, 중복인정여부 Y | 중복인정여부 Y
D0301317 | 2019-04-01 | SUPER REVO KIT WITH HI-FI SUTURE | 전규격 | 1EA | 159160 | ConMed Corporation | 나사:TITANIUM, 봉합사:ULTRA HIGH MOLECULAR WEIGHT 등 | 콘메드코리아(유) | 고시 제2016-147호(2016.9.1.적용) 관련 선별급여 본인부담률 80% 적용, 중복인정여부 Y | 중복인정여부 Y
D0301331 | 2019-04-01 | REELX STT ANCHOR | 전규격 | 1EA | 210680 | STRYKER ENDOSCOPY | PEEK | 한국스트라이커 | 고시 제2016-147호(2016.9.1.적용) 관련 선별급여 본인부담률 80% 적용, 중복인정여부 Y | 중복인정여부 Y
D0301395 | 2019-04-01 | SMALL FASTAK SUTURE ANCHOR W/FIBERWIRE | 전규격 | 1EA | 159160 | ARTHREX, INC | 나사:TITANIUM ALLOY, 봉합사:FIBERWIRE(UHMWPE) | 아스렉스코리아(유) | 고시 제2016-147호(2016.9.1.적용) 관련 선별급여 본인부담률 80% 적용, 중복인정여부 Y | 중복인정여부 Y
D0301405 | 2019-04-01 | TWINFIX ANCHOR TI | 전규격 | 1EA | 159160 | SMITH&NEPHEW ,INC | TITANIUM ALLOY | 스미스앤드네퓨 | 고시 제2016-147호(2016.9.1.적용) 관련 선별급여 본인부담률 80% 적용, 중복인정여부 Y | 중복인정여부 Y
D0301417 | 2019-04-01 | POPLOK | 전규격 | 1EA | 210680 | CONMED CORPORATION | 나사:PEEK 봉합사:UHMWPE | 콘메드코리아(유) | 고시 제2016-147호(2016.9.1.적용) 관련 선별급여 본인부담률 80% 적용, 중복인정여부 Y | 중복인정여부 Y
D0301431 | 2019-04-01 | ZIP SUTURE ANCHOR | 전규격 | 1EA | 210680 | STRYKER ENDOSCOPY | PEEK | 한국스트라이커 | 고시 제2016-147호(2016.9.1.적용) 관련 선별급여 본인부담률 80% 적용, 중복인정여부 Y | 중복인정여부 Y
D0301495 | 2019-04-01 | FASTAKSCREW SUTURE ANCHOR W/#2 FIBERWIRE | 전규격 | 1EA | 159160 | ARTHREX, INC | 나사:TITANIUM,봉합사:POLYESTER+UHMWPE(ULTRA HIGH MOLECULAR POLYETHYLENE) | 아스렉스코리아(유) | 고시 제2016-147호(2016.9.1.적용) 관련 선별급여 본인부담률 80% 적용, 중복인정여부 Y | 중복인정여부 Y
D0301505 | 2019-04-01 | FOOTPRINT ULTRA PEEK | 전규격 | 1EA | 210680 | SMITH & NEPHEW | PEEK | 스미스앤드네퓨 | 고시 제2016-147호(2016.9.1.적용) 관련 선별급여 본인부담률 80% 적용, 중복인정여부 Y | 중복인정여부 Y
D0301517 | 2019-04-01 | CROSSFT | 전규격 | 1EA | 210680 | CONMED CORPORATION | 나사:PEEK 봉합사: UHMWPE | 콘메드코리아(유) | 고시 제2016-147호(2016.9.1.적용) 관련 선별급여 본인부담률 80% 적용, 중복인정여부 Y | 중복인정여부 Y
D0301531 | 2019-04-01 | INTRALINE ANCHOR | 전규격 | 1EA | 159160 | STRYKER ENDOSCOPY | TITANIUM ALLOY | 한국스트라이커 | 고시 제2016-147호(2016.9.1.적용) 관련 선별급여 본인부담률 80% 적용, 중복인정여부 Y | 중복인정여부 Y
D0301595 | 2019-04-01 | PEEK ARTHREX SUTURE ANCHOR | 전규격 | 1EA | 210680 | ARTHREX, INC. | 나사: PEEK 봉합사: UHMWPE | 아스렉스코리아(유) | 고시 제2016-147호(2016.9.1.적용) 관련 선별급여 본인부담률 80% 적용, 중복인정여부 Y | 중복인정여부 Y
D0301605 | 2019-04-01 | BIORAPTOR KNOTLESS | 전규격 | 1EA | 210680 | SMITH&NEPHEW | PEEK | 스미스앤드네퓨 | 고시 제2016-147호(2016.9.1.적용) 관련 선별급여 본인부담률 80% 적용, 중복인정여부 Y | 중복인정여부 Y
D0301617 | 2019-04-01 | THREVO FT | 전규격 | 1EA | 159160 | ConMed Corporation | TITANIUM(나사) +UHMWPE(봉합사) | 콘메드코리아(유) | 고시 제2016-147호(2016.9.1.적용) 관련 선별급여 본인부담률 80% 적용, 중복인정여부 Y | 중복인정여부 Y
D0301631 | 2019-04-01 | WEDGE ANCHOR | 전규격 | 1EA | 159160 | STRYKER ENDOSCOPY | TITANIUM ALLOY | 한국스트라이커 | 고시 제2016-147호(2016.9.1.적용) 관련 선별급여 본인부담률 80% 적용, 중복인정여부 Y | 중복인정여부 Y
D0301705 | 2019-04-01 | TWINFIX ULTRA TI | 전규격 | 1EA | 159160 | SMITH&NEPHEW | TITANIUM ALLOY | 스미스앤드네퓨 | 고시 제2016-147호(2016.9.1.적용) 관련 선별급여 본인부담률 80% 적용, 중복인정여부 Y | 중복인정여부 Y
D0301805 | 2019-04-01 | HEALICOIL PK SUTURE ANCHOR W/3 | 전규격 | 1EA | 210680 | SMITH & NEPHEW INC. | 나사:PEEK 봉합사: UHMWPE | 스미스앤드네퓨 | 고시 제2016-147호(2016.9.1.적용) 관련 선별급여 본인부담률 80% 적용, 중복인정여부 Y | 중복인정여부 Y
D0301905 | 2019-04-01 | HEALICOIL PK SUTURE ANCHOR W/2 | 전규격 | 1EA | 210680 | SMITH & NEPHEW INC. | 나사:PEEK 봉합사: UHMWPE | 스미스앤드네퓨 | 고시 제2016-147호(2016.9.1.적용) 관련 선별급여 본인부담률 80% 적용, 중복인정여부 Y | 중복인정여부 Y
D0302008 | 2019-04-01 | LUPINE LOOP PLUS ANCHOR | 전규격 | 1EA | 210680 | DEPUY MITEK A JOHNSON & JOHNSON COMPANY | PLA | 한국존슨앤드존슨메디칼 | 고시 제2016-147호(2016.9.1.적용) 관련 선별급여 본인부담률 80% 적용, 중복인정여부 Y | 중복인정여부 Y
D0302014 | 2019-04-01 | FIXONE BIOCOMPOSITE ANCHOR | 전규격 | 1EA | 210680 | AJU PHARM CO., LTD. | PLGA + β-TCP | 아주약품 | 고시 제2016-147호(2016.9.1.적용) 관련 선별급여 본인부담률 80% 적용, 중복인정여부 Y | 중복인정여부 Y
D0302021 | 2019-04-01 | RESOMET KNOTLESS ANCHOR | 전규격 | 1EA | 210680 | U & I | 마그네슘 합금 | 유앤아이㈜ | 고시 제2016-147호(2016.9.1.적용) 관련 선별급여 본인부담률 80% 적용, 중복인정여부 Y | 중복인정여부 Y
D0302031 | 2019-04-01 | BIOZIP ANCHOR | 전규격 | 1EA | 210680 | STRYKER ENDOSCOPY | PLLA | 한국스트라이커 | 고시 제2016-147호(2016.9.1.적용) 관련 선별급여 본인부담률 80% 적용, 중복인정여부 Y | 중복인정여부 Y
D0302041 | 2019-04-01 | BIOBSORB SUTURE ANCHOR | 전규격 | 1EA | 210680 | OSTEONIC | 폴리(엘-락타이드-코-글리콜라이드), 베타-인산삼칼슘 등 | 오스테오닉 | 고시 제2016-147호(2016.9.1.적용) 관련 선별급여 본인부담률 80% 적용, 중복인정여부 Y | 중복인정여부 Y
D0302095 | 2019-04-01 | BIOCORKSCREW FT SUTURE ANCHOR W/FIBERWIRE | 전규격 | 1EA | 210680 | ARTHREX, INC | PLA/UHMWPE | 아스렉스코리아(유) | 고시 제2016-147호(2016.9.1.적용) 관련 선별급여 본인부담률 80% 적용, 중복인정여부 Y | 중복인정여부 Y
D0302099 | 2019-04-01 | MEGA SUTURE ANCHOR | 전규격 | 1EA | 210680 | ARC KOREA | PLGA, β-TCP 등 | 에이알씨코리아 | 고시 제2016-147호(2016.9.1.적용) 관련 선별급여 본인부담률 80% 적용, 중복인정여부 Y | 중복인정여부 Y
D0302106 | 2019-11-01 | QUATTRO LINK KNOTLESS ANCHOR | 전규격 | 1EA | 210680 | CAYENNE MEDICAL, INC. | PEEK | 짐머바이오메트코리아 | 고시 제2016-147호(2016.9.1.적용) 관련 선별급여 본인부담률 80% 적용, 중복인정여부 Y | 중복인정여부 Y
D0302108 | 2019-04-01 | HEALIX BR ANCHOR | 전규격 | 1EA | 210680 | ETHICON SARL A JOHNSON&JOHNSON COMPANY | PLGA(PLA85%+PGA15%) + β-TCP | 한국존슨앤드존슨메디칼 | 고시 제2016-147호(2016.9.1.적용) 관련 선별급여 본인부담률 80% 적용, 중복인정여부 Y | 중복인정여부 Y
D0302109 | 2019-04-01 | PANALOK RC ANCHOR | 전규격 | 1EA | 210680 | MITEK | PLA | 한국존슨앤드존슨메디칼 | 고시 제2016-147호(2016.9.1.적용) 관련 선별급여 본인부담률 80% 적용, 중복인정여부 Y | 중복인정여부 Y
D0302114 | 2020-04-01 | FIXONE HYBRID ANCHOR | 전규격 | 1EA | 210680 | AJU PHARM CO., LTD. | PLGA, β-TCP, PEEK | 아주약품(주) | 고시 제2016-147호(2016.9.1.적용) 관련 선별급여 본인부담률 80% 적용, 중복인정여부 Y | 중복인정여부 Y
D0302119 | 2019-04-01 | GRYPHON PROKNOT WITH PERMACORD | 전규격 | 1EA | 210680 | DEPUY MITEK, A JOHNSON & JOHNSON COMPANY | 초고분자량 폴리에틸렌 등 | 한국존슨앤드존슨메디칼 | 고시 제2016-147호(2016.9.1.적용) 관련 선별급여 본인부담률 80% 적용, 중복인정여부 Y | 중복인정여부 Y
D0302121 | 2019-04-01 | SECULOK KNOTLESS ANCHOR | 전규격 | 1EA | 210680 | U & I | PEEK | 유앤아이㈜ | 고시 제2016-147호(2016.9.1.적용) 관련 선별급여 본인부담률 80% 적용, 중복인정여부 Y | 중복인정여부 Y
D0302141 | 2019-04-01 | KINEX FIX2LOCK BIO ANCHOR, KINEX FIX2LOCK BIO KNOTLESS ANCHOR | 전규격 | 1EA | 210680 | OSTEONIC | 폴리(엘-락타이드-코-글리콜라이드), 베타-인산삼칼슘 등 | 오스테오닉 | 고시 제2016-147호(2016.9.1.적용) 관련 선별급여 본인부담률 80% 적용, 중복인정여부 Y | 중복인정여부 Y
D0302151 | 2019-10-01 | KINEX FIX2LOCK BIO ANCHOR (G1), KINEX FIX2LOCK BIO KNOTLESS ANCHOR (G1), KINEX FIX2LOCK (BIOCOMPOSITE HEALMAX ANCHOR G1) | 전규격 | 1EA | 210680 | OSTEONIC | 폴리(엘-락타이드-코-글리콜라이드), 베타-인산삼칼슘 등 | 오스테오닉 | 고시 제2016-147호(2016.9.1.적용) 관련 선별급여 본인부담률 80% 적용, 중복인정여부 Y | 중복인정여부 Y
D0302195 | 2019-04-01 | BIO-PUSHLOCK | 전규격 | 1EA | 210680 | ARTHREX, INC | PLA/UHMWPE | 아스렉스코리아(유) | 고시 제2016-147호(2016.9.1.적용) 관련 선별급여 본인부담률 80% 적용, 중복인정여부 Y | 중복인정여부 Y
D0302199 | 2019-04-01 | MEGA SUTURE ANCHOR PLUS | 전규격 | 1EA | 210680 | ARC KOREA | PLGA + β-TCP | 에이알씨코리아 | 고시 제2016-147호(2016.9.1.적용) 관련 선별급여 본인부담률 80% 적용, 중복인정여부 Y | 중복인정여부 Y
D0302208 | 2019-04-01 | VERSALOK PEEK ANCHOR | 전규격 | 1EA | 210680 | DEPUY MITEK A JOHNSON & JOHNSON COMPANY | PEEK | 한국존슨앤드존슨메디칼 | 고시 제2016-147호(2016.9.1.적용) 관련 선별급여 본인부담률 80% 적용, 중복인정여부 Y | 중복인정여부 Y
D0302209 | 2019-04-01 | BIOKNOTLESS SUTURE ANCHOR | 전규격 | 1EA | 210680 | MITEK | PLA | 한국존슨앤드존슨메디칼 | 고시 제2016-147호(2016.9.1.적용) 관련 선별급여 본인부담률 80% 적용, 중복인정여부 Y | 중복인정여부 Y
D0302221 | 2019-04-01 | SECULOK SUTURE ANCHOR | 전규격 | 1EA | 210680 | U & I | PEEK, UHMWPE | 유앤아이㈜ | 고시 제2016-147호(2016.9.1.적용) 관련 선별급여 본인부담률 80% 적용, 중복인정여부 Y | 중복인정여부 Y
D0302251 | 2019-10-01 | KINEX FIX2LOCK (PEEK SELF PUNCHING ANCHOR), KINEX FIX2LOCK (PEEK SELF PUNCHING HEALMAX ANCHOR) | 전규격 | 1EA | 210680 | OSTEONIC | PEEK, UHMWPE 등 | (주)오스테오닉 | 고시 제2016-147호(2016.9.1.적용) 관련 선별급여 본인부담률 80% 적용, 중복인정여부 Y | 중복인정여부 Y
D0302295 | 2019-04-01 | BIOSUTURETAK SUTURE ANCHOR W/FIBERWIRE | 전규격 | 1EA | 210680 | ARTHREX, INC | PLA/UHMWPE | 아스렉스코리아(유) | 고시 제2016-147호(2016.9.1.적용) 관련 선별급여 본인부담률 80% 적용, 중복인정여부 Y | 중복인정여부 Y
D0302299 | 2019-04-01 | MEGALOCK PEEK KNOTLESS SUTURE ANCHOR | 전규격 | 1EA | 210680 | ARC KOREA | PEEK | 에이알씨코리아 | 고시 제2016-147호(2016.9.1.적용) 관련 선별급여 본인부담률 80% 적용, 중복인정여부 Y | 중복인정여부 Y
D0302308 | 2019-04-01 | HEALIX KNOTLESS BR | 전규격 | 1EA | 210680 | DEPUY MITEK, INC | PLGA + β-TCP | 한국존슨앤드존슨메디칼 | 고시 제2016-147호(2016.9.1.적용) 관련 선별급여 본인부담률 80% 적용, 중복인정여부 Y | 중복인정여부 Y
D0302321 | 2019-04-01 | RESOMET SUTURE ANCHOR | 전규격 | 1EA | 210680 | U & I | 마그네슘 합금, UHMWPE | 유앤아이㈜ | 고시 제2016-147호(2016.9.1.적용) 관련 선별급여 본인부담률 80% 적용, 중복인정여부 Y | 중복인정여부 Y
D0302351 | 2019-10-01 | KINEX FIX2LOCK (PEEK SELF PUNCHING ANCHOR G1), KINEX FIX2LOCK (PEEK SELF PUNCHING HEALMAX ANCHOR G1) | 전규격 | 1EA | 210680 | OSTEONIC | PEEK, UHMWPE 등 | (주)오스테오닉 | 고시 제2016-147호(2016.9.1.적용) 관련 선별급여 본인부담률 80% 적용, 중복인정여부 Y | 중복인정여부 Y
D0302395 | 2019-04-01 | BIOFASTAKSCREW SUTURE ANCHOR W/FIBERWIRE | 전규격 | 1EA | 210680 | ARTHREX, INC | PLA/UHMWPE | 아스렉스코리아(유) | 고시 제2016-147호(2016.9.1.적용) 관련 선별급여 본인부담률 80% 적용, 중복인정여부 Y | 중복인정여부 Y
D0302399 | 2019-07-01 | MEGA SUTURE ANCHOR PLUS TS | 전규격 | 1EA | 210680 | ARC KOREA | PLGA + β-TCP | 에이알씨코리아 | 고시 제2016-147호(2016.9.1.적용) 관련 선별급여 본인부담률 80% 적용, 중복인정여부 Y | 중복인정여부 Y
D0302405 | 2019-04-01 | SUTURE ANCHOR AB | 전규격 | 1EA | 210680 | SMITH&NEPHEW | PLA | 스미스앤드네퓨 | 고시 제2016-147호(2016.9.1.적용) 관련 선별급여 본인부담률 80% 적용, 중복인정여부 Y | 중복인정여부 Y
D0302408 | 2019-04-01 | HEALIX BR 3.4MM ANCHOR | 전규격 | 1EA | 210680 | DEPUY MITEK A JOHNSON & JOHNSON COMPANY | PLA/PGA + β-TCP | 한국존슨앤드존슨메디칼 | 고시 제2016-147호(2016.9.1.적용) 관련 선별급여 본인부담률 80% 적용, 중복인정여부 Y | 중복인정여부 Y
D0302417 | 2019-04-01 | BIO MINI-REVO | 전규격 | 1EA | 210680 | ConMed Corporation | SR-PLLA | 콘메드코리아(유) | 고시 제2016-147호(2016.9.1.적용) 관련 선별급여 본인부담률 80% 적용, 중복인정여부 Y | 중복인정여부 Y
D0302451 | 2019-10-01 | KINEX FIX2LOCK (BIOCOMBI SELF PUNCHING ANCHOR G1) | 전규격 | 1EA | 210680 | OSTEONIC | PEEK, PLGA+ β-TCP, UHMWPE 등 | (주)오스테오닉 | 고시 제2016-147호(2016.9.1.적용) 관련 선별급여 본인부담률 80% 적용, 중복인정여부 Y | 중복인정여부 Y
D0302495 | 2019-04-01 | BIOCORKSCREW SUTURE ANCHOR W/FIBERWIRE | 전규격 | 1EA | 210680 | ARTHREX, INC | PLA/UHMWPE | 아스렉스코리아(유) | 고시 제2016-147호(2016.9.1.적용) 관련 선별급여 본인부담률 80% 적용, 중복인정여부 Y | 중복인정여부 Y
D0302505 | 2019-04-01 | OSTEORAPTOR | 전규격 | 1EA | 210680 | SMITH& NEPHEW INC | PLLA,HA 등 | 스미스앤드네퓨 | 고시 제2016-147호(2016.9.1.적용) 관련 선별급여 본인부담률 80% 적용, 중복인정여부 Y | 중복인정여부 Y
D0302508 | 2019-04-01 | HEALIX TRANSTEND BR ANCHOR | 전규격 | 1EA | 210680 | DEPUY MITEK A JOHNSON & JOHNSON COMPANY | PLA/PGA + β-TCP | 한국존슨앤드존슨메디칼 | 고시 제2016-147호(2016.9.1.적용) 관련 선별급여 본인부담률 80% 적용, 중복인정여부 Y | 중복인정여부 Y
D0302516 | 2019-04-01 | BIO-SWIVELOCK | 전규격 | 1EA | 210680 | ARTHREX,INC. | PLA/UHMWPE | 아스렉스코리아(유) | 고시 제2016-147호(2016.9.1.적용) 관련 선별급여 본인부담률 80% 적용, 중복인정여부 Y | 중복인정여부 Y
D0302517 | 2019-04-01 | DUET SUTURE ANCHOR WITH HI-FI | 전규격 | 1EA | 210680 | ConMed Corporation | SR-PLLA/UHMWPE | 콘메드코리아(유) | 고시 제2016-147호(2016.9.1.적용) 관련 선별급여 본인부담률 80% 적용, 중복인정여부 Y | 중복인정여부 Y
D0302551 | 2019-10-01 | KINEX FIX2LOCK (BIOCOMBI SELF PUNCHING ANCHOR) | 전규격 | 1EA | 210680 | OSTEONIC | PEEK, PLGA+ β-TCP, UHMWPE 등 | (주)오스테오닉 | 고시 제2016-147호(2016.9.1.적용) 관련 선별급여 본인부담률 80% 적용, 중복인정여부 Y | 중복인정여부 Y
D0302595 | 2019-04-01 | MINI AND MICRO BIOSUTURETAK SUTURE ANCHOR W/FIBERWIRE | 전규격 | 1EA | 210680 | ARTHREX, INC | PLA/UHMWPE | 아스렉스코리아(유) | 고시 제2016-147호(2016.9.1.적용) 관련 선별급여 본인부담률 80% 적용, 중복인정여부 Y | 중복인정여부 Y
D0302605 | 2019-04-01 | TWINFIX ULTRA HA | 전규격 | 1EA | 210680 | SMITH & NEPHEW | PLLA,HA 등 | 스미스앤드네퓨 | 고시 제2016-147호(2016.9.1.적용) 관련 선별급여 본인부담률 80% 적용, 중복인정여부 Y | 중복인정여부 Y
D0302608 | 2019-04-01 | HEALIX ADVANCED BR WITH PERMACORD | 전규격 | 1EA | 210680 | DEPUY MITEK, A JOHNSON & JOHNSON COMPANY | PLGA + β-TCP | 한국존슨앤드존슨메디칼 | 고시 제2016-147호(2016.9.1.적용) 관련 선별급여 본인부담률 80% 적용, 중복인정여부 Y | 중복인정여부 Y
D0302617 | 2019-04-01 | PRESTO | 전규격 | 1EA | 210680 | ConMed Corporation | POLY L-LACTIC ACID | 콘메드코리아(유) | 고시 제2016-147호(2016.9.1.적용) 관련 선별급여 본인부담률 80% 적용, 중복인정여부 Y | 중복인정여부 Y
D0302695 | 2019-04-01 | ARTHREX BIOCOMPOSITE SWIVELOCK SUTURE ANCHOR SYSTEM | 전규격 | 1EA | 210680 | ARTHREX,INC. | PLLA + B-TRICALCIUM PHOSPHATE | 아스렉스코리아(유) | 고시 제2016-147호(2016.9.1.적용) 관련 선별급여 본인부담률 80% 적용, 중복인정여부 Y | 중복인정여부 Y
D0302709 | 2019-04-01 | BIOKNOTLESS PLUS ANCHOR | 전규격 | 1EA | 210680 | DEPUY MITEK A JOHNSON & JOHNSON COMPANY | PLA | 한국존슨앤드존슨메디칼 | 고시 제2016-147호(2016.9.1.적용) 관련 선별급여 본인부담률 80% 적용, 중복인정여부 Y | 중복인정여부 Y
D0302717 | 2019-04-01 | GENESYS CROSSFT SUTURE ANCHOR | 전규격 | 1EA | 210680 | CCONMED CORPORATION | SR96L/4D PLA + MICROβ-TCP | 콘메드코리아(유) | 고시 제2016-147호(2016.9.1.적용) 관련 선별급여 본인부담률 80% 적용, 중복인정여부 Y | 중복인정여부 Y
D0302795 | 2019-04-01 | ARTHREX BIOCOMPOSITE SUTURE ANCHOR | 전규격 | 1EA | 210680 | ARTHREX, INC | PLLA + B-TRICALCIUM PHOSPHATE | 아스렉스코리아(유) | 고시 제2016-147호(2016.9.1.적용) 관련 선별급여 본인부담률 80% 적용, 중복인정여부 Y | 중복인정여부 Y
D0302805 | 2019-04-01 | HEALICOIL REGENESORB SUTURE ANCHOR | 전규격 | 1EA | 210680 | SMITH & NEPHEW INC. | 엘-락타이드-코-글리콜라이드, 황산칼슘 등 | 스미스앤드네퓨(주) | 고시 제2016-147호(2016.9.1.적용) 관련 선별급여 본인부담률 80% 적용, 중복인정여부 Y | 중복인정여부 Y
D0302809 | 2019-04-01 | MICROFIX QA | 전규격 | 1EA | 210680 | DEPUY MITEC INC | PLA/UHMWPE | 한국존슨앤드존슨메디칼 | 고시 제2016-147호(2016.9.1.적용) 관련 선별급여 본인부담률 80% 적용, 중복인정여부 Y | 중복인정여부 Y
D0302817 | 2019-04-01 | CROSSFT KNOTLESS | 전규격 | 1EA | 210680 | CONMED CORPORATION | PEEK | 콘메드코리아(유) | 고시 제2016-147호(2016.9.1.적용) 관련 선별급여 본인부담률 80% 적용, 중복인정여부 Y | 중복인정여부 Y
D0302909 | 2019-04-01 | MINILOK QA PLUS ANCHOR | 전규격 | 1EA | 210680 | DEPUY MITEC INC | PLA/UHMWPE | 한국존슨앤드존슨메디칼 | 고시 제2016-147호(2016.9.1.적용) 관련 선별급여 본인부담률 80% 적용, 중복인정여부 Y | 중복인정여부 Y
D0302919 | 2019-04-01 | GRYPHON BR ANCHOR | 전규격 | 1EA | 210680 | DEPUY MITEK | BIOCYL RAPID | 한국존슨앤드존슨메디칼 | 고시 제2016-147호(2016.9.1.적용) 관련 선별급여 본인부담률 80% 적용, 중복인정여부 Y | 중복인정여부 Y
D0303005 | 2019-04-01 | SUTUREFIX | 전규격 | 1EA | 189930 | SMITH & NEPHEW INC. | POLYESTER 등 | 스미스앤드네퓨㈜ | 고시 제2016-147호(2016.9.1.적용) 관련 선별급여 본인부담률 80% 적용, 중복인정여부 Y | 중복인정여부 Y
D0303006 | 2019-04-01 | JUGGERKNOT SOFT ANCHOR | 전규격 | 1EA | 189930 | BIOMET SPORTS MEDICINE | POLYESTER, POLYETHYLENE 등 | 짐머바이오메트코리아 | 고시 제2016-147호(2016.9.1.적용) 관련 선별급여 본인부담률 80% 적용, 중복인정여부 Y | 중복인정여부 Y
D0303014 | 2019-04-01 | FIXONE ALL SUTURE ANCHOR | 전규격 | 1EA | 189930 | AJU PHARM CO., LTD. | ABS, POLYESTER 등 | 아주약품㈜ | 고시 제2016-147호(2016.9.1.적용) 관련 선별급여 본인부담률 80% 적용, 중복인정여부 Y | 중복인정여부 Y
D0303017 | 2019-04-01 | Y-KNOT ANCHOR WITH TAPE | 전규격 | 1EA | 189930 | CONMED CORPORATION | UHMWPE | 콘메드코리아(유) | 고시 제2016-147호(2016.9.1.적용) 관련 선별급여 본인부담률 80% 적용, 중복인정여부 Y | 중복인정여부 Y
D0303031 | 2019-04-01 | ICONIX ANCHOR | 전규격 | 1EA | 189930 | STRYKER ENDOSCOPY | POLYESTER, POLYETHYLENE 등 | 한국스트라이커 | 고시 제2016-147호(2016.9.1.적용) 관련 선별급여 본인부담률 80% 적용, 중복인정여부 Y | 중복인정여부 Y
D0303051 | 2020-02-01 | SUTURE WING | 전규격 | 1EA | 189930 | OSTEONIC | UHMWPE 등 | (주)오스테오닉 | 고시 제2016-147호(2016.9.1.적용) 관련 선별급여 본인부담률 80% 적용, 중복인정여부 Y | 중복인정여부 Y
D0303095 | 2019-04-01 | FIBERTAK | 전규격 | 1EA | 189930 | ARTHREX, INC | POLYESTER 등 | 아스렉스코리아(유) | 고시 제2016-147호(2016.9.1.적용) 관련 선별급여 본인부담률 80% 적용, 중복인정여부 Y | 중복인정여부 Y
D0303099 | 2019-04-01 | OMEGAKNOT SUTURE ANCHOR | 전규격 | 1EA | 189930 | ARC KOREA | UHMWPE, POLYESTER 등 | 에이알씨코리아 | 고시 제2016-147호(2016.9.1.적용) 관련 선별급여 본인부담률 80% 적용, 중복인정여부 Y | 중복인정여부 Y
D0303105 | 2019-04-01 | Q-FIX ALL SUTURE ANCHOR | 전규격 | 1EA | 189930 | ARTHROCARE CORPORATION | PET 등 | 스미스앤드네퓨㈜ | 고시 제2016-147호(2016.9.1.적용) 관련 선별급여 본인부담률 80% 적용, 중복인정여부 Y | 중복인정여부 Y
D0303106 | 2019-04-01 | JUGGERKNOT MINI | 전규격 | 1EA | 189930 | BIOMET SPORTS MEDICINE | PET, PE, PP 등 | 짐머바이오메트코리아 | 고시 제2016-147호(2016.9.1.적용) 관련 선별급여 본인부담률 80% 적용, 중복인정여부 Y | 중복인정여부 Y
D0303206 | 2019-04-01 | JUGGERKNOTLESS SOFT ANCHOR | 전규격 | 1EA | 189930 | BIOMET SPORTS MEDICINE | POLYESTER, POLYETHYLENE 등 | 짐머바이오메트코리아 | 고시 제2016-147호(2016.9.1.적용) 관련 선별급여 본인부담률 80% 적용, 중복인정여부 Y | 중복인정여부 Y
D0303306 | 2019-04-01 | JUGGERKNOT | 전규격 | 1EA | 189930 | BIOMET SPORTS MEDICINE | POLYESTER, POLYETHYLENE 등 | 짐머바이오메트코리아 | 고시 제2016-147호(2016.9.1.적용) 관련 선별급여 본인부담률 80% 적용, 중복인정여부 Y | 중복인정여부 Y
D0303705 | 2019-04-01 | MULTIFIX | 전규격 | 1EA | 210680 | SMITH & NEPHEW INC. | PEEK | 스미스앤드네퓨 | 고시 제2016-147호(2016.9.1.적용) 관련 선별급여 본인부담률 80% 적용, 중복인정여부 Y | 중복인정여부 Y
D0303817 | 2019-04-01 | Y-KNOT ALL-SUTURE ANCHOR | 전규격 | 1EA | 189930 | CONMED CORPORATION | HI-FI FLAT-BRAIDED SUTURE | 콘메드코리아(유) | 고시 제2016-147호(2016.9.1.적용) 관련 선별급여 본인부담률 80% 적용, 중복인정여부 Y | 중복인정여부 Y
D0304095 | 2019-04-01 | SYNDESMOSIS TIGHTROPE | 전규격 | 1EA | 133780 | ARTHREX, INC | TITANIUM+UHMWPE | 아스렉스코리아(유)
D0305095 | 2019-06-01 | MINI TIGHTROPE | 전규격 | 1EA | 189930 | ARTHREX, INC | STAINLESS STEEL, POLYESTER, UHMWPE 등 | 아스렉스코리아(유)
D0401169 | 2019-04-01 | SMARTFIX(DOUBLE TYPE) | 전규격 | 1EA | 231980 | SMA | NIKEL+TITANIUM | 에스엠에이
D0406005 | 2019-09-01 | TRUEPASS DISPOSABLE NEEDLE | 전규격 | 1EA | 80740 | SMITH & NEPHEW INC. | 니켈-타이타늄 합금 | 스미스앤드네퓨㈜
D0406007 | 2019-09-01 | SPECTRUM AUTOPASS NEEDLE | 전규격 | 1EA | 80740 | CONMED CORPORATION | 니켈-타이타늄 합금 | 콘메드코리아(유)
D0406009 | 2019-10-01 | EXPRESSEW III SUTURE NEEDLE | 전규격 | 1EA | 80740 | DEPUY MITEK A JOHNSON & JOHNSON COMPANY | NITINOL | 한국존슨앤드존슨메디칼
D0406020 | 2019-12-01 | SPIKE NEEDLE | 전규격 | 1EA | 80740 | SCIENCEMEDIC CO.,LTD | 니켈+티타늄합금 | 사이언스메딕(주)
D0406031 | 2019-09-01 | RP360 FLEXIBLE NEEDLE | 전규격 | 1EA | 80740 | STRYKER ENDOSCOPY | SUPER-ELASTIC NITINOL | 한국스트라이커
D0406095 | 2019-09-01 | SCORPION NEEDLE | 전규격 | 1EA | 80740 | ARTHEX INC. | 니켈-타이타늄 합금 | 아스렉스코리아(유)
D0407005 | 2019-10-01 | ACCUPASS | 전규격 | 1EA | 109500 | SMITH & NEPHEW MEDICAL INC. | STAINLESS STEEL 등 | 스미스앤드네퓨(주)
D0407009 | 2020-03-01 | IDEAL SUTURE | 전규격 | 1EA | 109500 | DEPUY MITEK A JOHNSON & JOHNSON COMPANY | STAINLESS STEEL등 | 한국존슨앤드존슨메디칼(주)
D0407031 | 2019-09-01 | NANOPASS SLINGSHOT | 전규격 | 1EA | 109500 | STRYKER ENDOSCOPY | NITINOL, STAINLESS STEEL 등 | 한국스트라이커
D0501004 | 2019-04-01 | PIONEER CABLE SYSTEM | 전규격 | 1EA | 185580 | PIONEER SURGICAL TECHNOLOGY | STAINLESS STEEL | ㈜엠디웍스코리아 | 고시 제2016-147호(2016.9.1.적용) 관련 선별급여 본인부담률 80% 적용, 중복인정여부 Y | 중복인정여부 Y
D1001001 | 2019-04-01 | WASHER | 전규격 | 1EA | 6860 | STRYKER GMBH | STAINLESS STEEL | 한국스트라이커
D1001003 | 2019-04-01 | WASHER | 전규격 | 1EA | 5810 | SYNTHES GMBH | STAINLESS STEEL | 한국존슨앤드존슨메디칼
D1001004 | 2019-04-01 | WASHER | 전규격 | 1EA | 6860 | ZIMMER | STAINLESS STEEL | 짐머바이오메트코리아
D1001007 | 2019-04-01 | WASHER | 전규격 | 1EA | 6860 | AESCULAP | STAINLESS STEEL | 비브라운코리아
D1001010 | 2019-04-01 | WASHER | 전규격 | 1EA | 5810 | SOLCO | STAINLESS STEEL | 솔고바이오메디칼
D1001104 | 2019-04-01 | CORTICAL SCREW WASHER | 전규격 | 1EA | 6860 | ZIMMER,INC | STAINLESS STEEL | 짐머바이오메트코리아
D1002003 | 2019-04-01 | SPIKED WASHER | 전규격 | 1EA | 18040 | SYNTHES GMBH | STAINLESS STEEL | 한국존슨앤드존슨메디칼
D1002004 | 2019-04-01 | CANCELLOUS SPIKED WASHER | 전규격 | 1EA | 18040 | ZIMMER | STAINLESS STEEL | 짐머바이오메트코리아
D1011003 | 2019-04-01 | CANNULATED WASHER | 전규격 | 1EA | 18040 | SYNTHES GMBH | STAINLESS STEEL | 한국존슨앤드존슨메디칼
D1011004 | 2019-04-01 | MAGNA-FX CANNULATED WASHER | 전규격 | 1EA | 18040 | ZIMMER, INC | STAINLESS STEEL | 짐머바이오메트코리아
D1011005 | 2019-04-01 | CANNULATED WASHER | 전규격 | 1EA | 18040 | SMITH&NEPHEW | STAINLESS STEEL | 스미스앤드네퓨
D1101004 | 2019-04-01 | MILLER INJECTOR CARTRIDGE KIT | SYRINGE TYPE | 1EA | 22030 | ZIMMER | - | 짐머바이오메트코리아
D1101008 | 2019-04-01 | CMW SYRINGE KIT | SYRINGE TYPE | 1EA | 22030 | DEPUY | - | 한국존슨앤드존슨메디칼
D1101031 | 2019-04-01 | ACM SYSTEM-MANUAL MIXING SET | SYRINGE TYPE | 1EA | 22030 | STRYKER INSTRUMENTS | - | 한국스트라이커
D1102004 | 2019-04-01 | OSTEOBOND VACCUM MIXING SYSTEM | SYRINGE TYPE | 1EA | 114040 | ZIMMER | - | 짐머바이오메트코리아
D1102005 | 2019-04-01 | MIX OR VACUUM MIXING SYSTEM | SYRINGE TYPE | 1EA | 114040 | SMITH&NEPHEW INC. | - | 스미스앤드네퓨
D1102008 | 2019-04-01 | VACU-MIX SYRINGE KIT | SYRINGE TYPE | 1EA | 114040 | DEPUY | - | 한국존슨앤드존슨메디칼
D1102023 | 2019-04-01 | LIMA VACUUM MIXING SYSTEM | SYRINGE TYPE | 1EA | 114040 | LIMACORPORATE S.P.A | HDPE(POLYETHYLENE)등 | 리마코리아
D1102064 | 2019-04-01 | ULTRI-MIXER | BOWL TYPE | 1EA | 114040 | DONGGUAN KAISER TECHNOLOGY CO.,LTD | 폴리카보네이트, 폴리스티렌 등 | 메타바이오메드
D1102087 | 2019-04-01 | PALAMIX SET | SYRINGE TYPE | 1EA | 114040 | HERAEUS MEDICAL GMBH | POLYAMIDE 등 | 사이넥스
D1102089 | 2019-04-01 | HJ시멘트혼합주입기 | SYRINGE TYPE | 1EA | 114040 | KING MEDICAL | POLYETHLENE,PVC등 | 황제의료기
D1102104 | 2019-04-01 | MIXIGUN SYSTEM | SYRINGE TYPE | 1EA | 114040 | ASEPT MEDICAL AB | PVC 등 | 짐머바이오메트코리아
D1102108 | 2019-04-01 | CEMVAC VACUUM MIXING SYRINGE SET | SYRINGE TYPE | 1EA | 114040 | DEPUY INTERNATIONAL LIMITED, T/A DEPUY CMW | - | 한국존슨앤드존슨메디칼
D1102109 | 2019-04-01 | ULTRI-MIXER CEMENT MIXING SYSTEM | SYRINGE TYPE | 1EA | 114040 | KAISER MEDICAL MANUFACTURING CO., LTD. | - | 트라디메딕스
D1102131 | 2019-04-01 | ACM SYSTEM | SYRINGE TYPE | 1EA | 114040 | STRYKER | - | 한국스트라이커
D1102184 | 2019-04-01 | APIS VAMIC VACUUM MIXING SYSTEM | SYRINGE TYPE | 1EA | 114040 | TDM | POLYCARBONATE | 티디엠
D1102193 | 2019-04-01 | CS-VAC MIXING SYRINGE SYSTEM | SYRINGE TYPE | 1EA | 114040 | 아레스반 | POLYETHYLENE 등 | 아레스반
D1102204 | 2019-04-01 | QUICK-VAC VACUUM MIXING BOWL | BOWL TYPE | 1EA | 114040 | SUMMIT MEDICAL LTD | POLYETHYLENE, PVC | 짐머바이오메트코리아
D1102206 | 2019-04-01 | OPTIVAC VACUUM MIXING SYSTEM | SYRINGE TYPE | 1EA | 114040 | BIOMET CEMENTING TECHNOLOGIES AB | PVC등 | 짐머바이오메트코리아
D1102208 | 2019-04-01 | SMARTMIX CEMVAC SYRINGE KIT | SYRINGE TYPE | 1EA | 114040 | DEPUY INTERNATIONAL LIMITED | - | 한국존슨앤드존슨메디칼
D1102209 | 2019-04-01 | ULTRI-MIXER CEMENT MIXING SYSTEM | BOWL TYPE | 1EA | 114040 | KAISER MEDICAL MANUFACTURING CO., LTD. | - | 트라디메딕스
D1102231 | 2019-04-01 | ACM SYSTEM | BOWL TYPE | 1EA | 114040 | STRYKER | - | 한국스트라이커
D1102284 | 2019-04-01 | APIS VAMIC VACUUM MIXING SYSTEM | BOWL TYPE | 1EA | 114040 | TDM | POLYCARBONATE | 티디엠
D1102293 | 2019-04-01 | CS-VAC MIXING BOWL SYSTEM | BOWL TYPE | 1EA | 114040 | 아레스반 | POLYETHYLENE 등 | 아레스반
D1102306 | 2019-04-01 | OPTIVAC VACUUM MIXING SYSTEM | BOWL TYPE | 1EA | 114040 | BIOMET CEMENTING TECHNOLOGIES AB | PVC등 | 짐머바이오메트코리아
D1201003 | 2019-04-01 | WASHER | 전규격 | 1EA | 8520 | SYNTHES GMBH | TITANIUM | 한국존슨앤드존슨메디칼
D1201010 | 2019-04-01 | 4CIS WASHER | 전규격 | 1EA | 8520 | SOLCO BIOMEDICAL | TITANIUM | 솔고바이오메디칼
D1201021 | 2019-04-01 | WASHER | 전규격 | 1EA | 8520 | C&S | TITANIUM | 씨앤에스
D1201024 | 2019-04-01 | VARIAX WASHER | 전규격 | 1EA | 8520 | STRYKER GMBH | TITANIUM ALLOY | 한국스트라이커
D1201036 | 2019-04-01 | FS WASHER | 전규격 | 1EA | 8520 | SHINHOENG | TITANIUM ALLOY | 신호이엔지
D1201050 | 2019-04-01 | WASHER | 전규격 | 1EA | 8520 | OSTEONIC | TITANIUM | (주)오스테오닉
D1201068 | 2019-04-01 | HANKILTECH, WASHER FOR 4.0 SCREW | 전규격 | 1EA | 8520 | HANKILTECH MEDICAL | TITANIUM ALLOY | 한길텍메디칼
D1201070 | 2019-04-01 | WASHER | 전규격 | 1EA | 8520 | SST KOREA | TITANIUM ALLOY | 에스에스티코리아
D1201078 | 2019-04-01 | WASHER | 전규격 | 1EA | 8520 | SHANDONG WEIGAO ORTHOPAEDIC DEVICE CO., LTD | TITANIUM ALLOY(TI6AL4V) | ㈜써지쿨
D1201080 | 2019-04-01 | WASHER | 전규격 | 1EA | 8520 | ORTHOTECH | TITANIUM ALLOY | 올소테크
D1201084 | 2019-04-01 | APIS WASHER FOR CANCELLOUS SCREW | 전규격 | 1EA | 8520 | TDM | TITANIUM ALLOY | 티디엠
D1201091 | 2019-04-01 | EXTREMILOCK FPS-WASHER | 전규격 | 1EA | 8520 | OSTEOMED LLC | TITANIUM 6AL-4V ALLOY | 솔고바이오메디칼
D1201100 | 2019-04-01 | UNITY SACROILIAC JOINT FIXATION WASHER | 전규격 | 1EA | 8520 | HUVEXEL | TI-6AL-4V ELI, COBALT CHROMIUM | (주)휴벡셀
D1201103 | 2019-04-01 | LC-LCP WASHER | 전규격 | 1EA | 8520 | SYNTHES GMBH | TITANIUM | 한국존슨앤드존슨메디칼
D1201124 | 2019-04-01 | SPS WASHER | 전규격 | 1EA | 8520 | STRYKER GMBH | TITANIUM | 한국스트라이커
D1201224 | 2019-04-01 | WASHER | 전규격 | 1EA | 8520 | STRYKER GMBH | TITANIUM ALLOY | 한국스트라이커
D1211003 | 2019-04-01 | CANNULATED WASHER | 전규격 | 1EA | 17420 | SYNTHES GMBH | TITANIUM | 한국존슨앤드존슨메디칼
D1211005 | 2019-04-01 | CANNULATED WASHER | 전규격 | 1EA | 18040 | SMITH&NEPHEW | TITANIUM | 스미스앤드네퓨
D1211006 | 2019-04-01 | WASHER SS | 전규격 | 1EA | 18040 | ARTHREX,INC. | STAINLESS STEEL | 아스렉스코리아(유)
D1211010 | 2019-04-01 | WASHER FOR CANNULATED SCREW | 전규격 | 1EA | 18040 | SOLCO | TITANIUM ALLOY | 솔고바이오메디칼
D1211020 | 2019-04-01 | CCS CANNULATED WASHER | 전규격 | 1EA | 18040 | BK MEDITECH | TITANIUM 6AL-4V ELI ALLOY | 비케이메디텍
D1211023 | 2019-04-01 | CANNULATED WASHER | 전규격 | 1EA | 18040 | ACE | TITANIUM | 짐머바이오메트코리아
D1211024 | 2019-04-01 | CANNULATED WASHER FOR SCREW | 전규격 | 1EA | 18040 | STRYKER GMBH | TITANIUM ALLOY | 한국스트라이커
D1211028 | 2019-04-01 | MULTIPLE CANNULATED WASHER | 전규격 | 1EA | 17420 | ORTHOTECH | TITANIUM ALLOY | 올소테크
D1211029 | 2019-04-01 | WASHER | 전규격 | 1EA | 17420 | TAEYEON MEDICAL | TITANIUM | 태연메디칼
D1211030 | 2019-04-01 | CANNULATED WASHER | 전규격 | 1EA | 17420 | ARGOMEDICAL AG | TITANIUM ALLOY | 오티메디칼
D1211053 | 2019-04-01 | SIM WASHER | 전규격 | 1EA | 18040 | SI MEDICAL | TI-6AL-4V-ALLOY | 에스아이메디칼
D1211063 | 2019-12-01 | MULTIPLE CANNULATED WASHER | 전규격 | 1EA | 17420 | IKEY CO.,LTD. | TI-6AL-4V ELI | 주식회사 아이키
D1211067 | 2019-04-01 | WASHER | 전규격 | 1EA | 17420 | SANATMETAL LTD | TITANIUM ALLOY | 오티메디칼
D1211068 | 2019-04-01 | HANKILTECH, WASHER FOR CANNULATED SCREW | 전규격 | 1EA | 17420 | HANKILTECH MEDICAL | TITANIUM ALLOY | 한길텍메디칼
D1211072 | 2019-04-01 | CANNULATED SCREW WASHER | 전규격 | 1EA | 18040 | GS MEDICAL | TI-6AL-4V-ELI | 지에스메디칼
D1211073 | 2019-04-01 | CANNULATED WASHER | 전규격 | 1EA | 17420 | MEDYSSEY | TITANIUM 6AL-4V ELI ALLOY | 메디쎄이
D1211080 | 2019-04-01 | WASHER | 전규격 | 1EA | 18040 | C&S MEDICAL | TI6A14VELI | 씨앤에스메디칼
D1211081 | 2019-04-01 | CANNULATED WASHER | 전규격 | 1EA | 18040 | IMPLANOVA | 티타늄합금 | 임플라노바
D1211084 | 2019-04-01 | APIS WASHER FOR CANNULATED SCREW | 전규격 | 1EA | 18040 | TDM | TITANIUM ALLOY | 티디엠
D1211091 | 2019-04-01 | WASHER FOR EXTREMEFIX CANNULATED SCREW | 전규격 | 1EA | 18040 | OSTEOMED LLC | TITANIUM ALLOY | 솔고바이오메디칼
D1211095 | 2019-04-01 | WASHER | 전규격 | 1EA | 18040 | ARTHREX,INC. | TITANIUM ALLOY | 아스렉스코리아(유)
D1211096 | 2019-04-01 | CANNULATED WASHER | 전규격 | 1EA | 18040 | JAEIL MEDICAL CORPORATION | TITANIUM ALLOY | 제일메디칼코퍼레이션
D1211097 | 2019-04-01 | 기능성 WASHER | 전규격 | 1EA | 18040 | WUHAN DRAGONBIO ORTHOPEDIC PRODUCTS CO., LTD. | TITANIUM ALLOY | (주)봄메디칼
D1211100 | 2019-04-01 | UNITY SACROILIAC JOINT FIXATION WASHER | 전규격 | 1EA | 18040 | HUVEXEL | TI-6AL-4V ELI, COBALT CHROMIUM | (주)휴벡셀
D1211120 | 2020-03-01 | BK CANNULATED WASHER | 전규격 | 1EA | 18040 | BK MEDITECH | STAINLESS STEEL | 비케이메디텍(주)
D1211123 | 2019-04-01 | CANNULATED WASHER | 전규격 | 1EA | 17420 | C&S | TITANIUM | 씨앤에스
D1211168 | 2020-02-01 | HKT CANNULATED SCREW WASHER | 전규격 | 1EA | 18040 | HANKILTECH MEDICAL | 티타늄 합금 | (주)한길텍메디칼
D1211191 | 2019-04-01 | WASHER FOR 6.5MM/7.3MM CANNULATED SCREW | 전규격 | 1EA | 18040 | OSTEOMED LLC | TITANIUM 6AL-4V ALLOY | 솔고바이오메디칼
D1211223 | 2019-04-01 | CANNULATED WASHER | 전규격 | 1EA | 18040 | BIOMET TRAUMA | TITANIUM ALLOY | 짐머바이오메트코리아
D1211224 | 2019-04-01 | WASHER | 전규격 | 1EA | 18040 | TRAUSON MEDICAL INSTRUMENT CO., LTD | TITANIUM ALLOY | 한국스트라이커
D1212029 | 2019-04-01 | THREADED CANNULATED WASHER | 전규격 | 1EA | 18040 | TAEYEON MEDICAL | TITANIUM ALLOY | 태연메디칼
D1213005 | 2019-04-01 | CANNULA | 전규격 | 1EA | 42030 | SMITH& NEPHEW INC | POLYPROPYLENE등 | 스미스앤드네퓨
D1213006 | 2019-04-01 | AQUALOC CANNULA SYSTEM | 전규격 | 1EA | 42030 | BIOMET SPORTS MEDICINE | POLYMER/SILICONE 등 | 짐머바이오메트코리아
D1213009 | 2019-04-01 | CLEAR CANNULAR SYSTEM | 전규격 | 1EA | 42030 | MITEK WORDWIDE A DIVISION OF ETCHICON INC.A JOHNSON&JOHNSON COMPANY | POLYCARBONATE 등 | 한국존슨앤드존슨메디칼
D1213011 | 2019-04-01 | CANNULA H&B | 전규격 | 1EA | 42030 | H&SURGICAL | POLYCARBONATE, SILICONE등 | 에이치엔써지컬
D1213012 | 2019-04-01 | SOLID CANNULA | 전규격 | 1EA | 42030 | ERAE SI | POLYCARBONATE 등 | 이레에스아이
D1213014 | 2019-04-01 | JOINIX CANNULAR SYSTEM | 전규격 | 1EA | 42030 | AJU PHARM CO., LTD. | POLYCARBONATE 등 | 아주약품
D1213017 | 2019-04-01 | UNIVERSAL CANNULA SET | 전규격 | 1EA | 42030 | CONMED CORPORATION | ACRYLIC | 콘메드코리아(유)
D1213020 | 2019-04-01 | SMART CANNULA | 전규격 | 1EA | 42030 | SCIENCEMEDIC | POLYCARBONATE, POLYETHLENE, SILICONE | 사이언스메딕
D1213031 | 2019-04-01 | DRI-LOK DISPOSABLE CANNULAS | 전규격 | 1EA | 42030 | STRYKER ENDOSCOPY | SHATTER RESISTANT CLEAR PLASTIC | 한국스트라이커
D1213095 | 2019-04-01 | DISPOSABLE CANNULA | 전규격 | 1EA | 42030 | ARTHREX,INC | POLYCARBONATE 등 | 아스렉스코리아(유)
D1213099 | 2019-04-01 | ADJUSTABLE RETRACTOR CANNULA | 전규격 | 1EA | 42030 | ARC KOREA | SILICONE POLYMER | 에이알씨코리아
D1213105 | 2019-04-01 | CLEARTRAC FLEXIBLE | 전규격 | 1EA | 42030 | SMITH& NEPHEW INC | ETHYLENE/METHACRYLIC ACID COPOLYMER | 스미스앤드네퓨
D1213109 | 2019-04-01 | DEPUY CLEAR CANNULAR SYSTEM | 전규격 | 1EA | 42030 | DEPUY MITEK | POLYCARBONATE 등 | 한국존슨앤드존슨메디칼
D1213117 | 2019-04-01 | DISPOSABLE CANNULA | 전규격 | 1EA | 42030 | CONMED CORPORATION | ACRYLIC | 콘메드코리아(유)
D1213195 | 2019-04-01 | PASSPORT CANNULA | 전규격 | 1EA | 42030 | ARTHREX,INC | SILICONE POLYMER | 아스렉스코리아(유)
D1213205 | 2019-04-01 | CLEARTRAC COMPLETE | 전규격 | 1EA | 42030 | SMITH& NEPHEW INC | COPOLYESTER등 | 스미스앤드네퓨
D1213209 | 2019-04-01 | HEALIX TRANSTEND PERCANNULA SYSTEM | 전규격 | 1EA | 42030 | DEPUY | 아크릴로나이트릴등 | 한국존슨앤드존슨메디칼
D1213217 | 2019-04-01 | CLEAR FLEXIBLE CANNULA | 전규격 | 1EA | 42030 | CONMED CORPORATION | PELLETHANE2102-90AR BAYSILONE LSR POLYCARBONATE(DARK ORANGE) URETHANE(BLACK) | 콘메드코리아(유)
D1213305 | 2019-11-01 | CANNULA | 전규격 | 1EA | 42030 | SMITH & NEPHEW INC. | POLYESTER ELASTOMER, POLYCARBONATE 등 | 스미스앤드네퓨(주)
D1213405 | 2019-11-01 | CANNULA | 전규격 | 1EA | 42030 | SMITH & NEPHEW INC. | POLYESTER ELASTOMER, POLYCARBONATE 등 | 스미스앤드네퓨(주)
D1213417 | 2019-04-01 | DRY-DOC CANNULA | 전규격 | 1EA | 42030 | CONMED CORPORATION | PELLETHANE,POLYCARBONATE등 | 콘메드코리아(유)
D1213517 | 2019-04-01 | ADJUSTABLE RETRACTOR CANNULA | 전규격 | 1EA | 42030 | CONMED CORPORATION | SILICONE POLYMER | 콘메드코리아(유)
D1213519 | 2019-12-01 | TREU DISPOSABLE CANNULA | 전규격 | 1EA | 42030 | DONG-A ST | 폴리카보네이트+니티놀+스테인레스스틸 | 동아에스티(주)
D2001009 | 2019-04-01 | COR (CONSISTENT OSTEOCHONDRAL REPAIR) SYSTEM | 전규격 | 1SET | 586930 | MITEK | STAINLESS STEEL | 한국존슨앤드존슨메디칼 | 고시 제2017-64호(2017.4.1.적용) 관련 선별급여 본인부담률 80% 적용, 중복인정여부 Y | 중복인정여부 Y
D2001026 | 2019-04-01 | MEDISTAR OCI SET(OSTEOCHONDRAL INSTRUMENT SET) | 전규격 | 1SET | 586930 | C&S MEDICAL | STAINLESS STEEL | 씨앤에스메디칼 | 고시 제2017-64호(2017.4.1.적용) 관련 선별급여 본인부담률 80% 적용, 중복인정여부 Y | 중복인정여부 Y
D2001095 | 2019-04-01 | OATS (OSTEOCHONDRAL AUTOGRAFT TRANSFER SYSTEM) | 전규격 | 1SET | 586930 | ARTHREX.INC | STAINLESS STEEL | 아스렉스코리아(유) | 고시 제2017-64호(2017.4.1.적용) 관련 선별급여 본인부담률 80% 적용, 중복인정여부 Y | 중복인정여부 Y
D2001109 | 2019-04-01 | COR PRECISION TARGETING | 전규격 | 1SET | 586930 | DEPUY MITEK A JOHNSON&JOHNSON COMPANY | STAINLESS STEEL등 | 한국존슨앤드존슨메디칼 | 고시 제2017-64호(2017.4.1.적용) 관련 선별급여 본인부담률 80% 적용, 중복인정여부 Y | 중복인정여부 Y
E1001002 | 2019-04-01 | EXTER STEM | 전규격 | 1EA | 931750 | HOWMEDICA OSTEONICS | ORTHINOX | 한국스트라이커
E1001004 | 2019-04-01 | VERSYS CEMENTED(CEMENTED, PLUS) HIP STEM | 전규격 | 1EA | 931750 | ZIMMER | CO.CR.MO.ALLOY | 짐머바이오메트코리아
E1001007 | 2019-04-01 | BICONTACT CEMENTED STEM | 전규격 | 1EA | 931750 | AESCULAP | CO.CR.ALLOY | 비브라운코리아
E1001012 | 2019-04-01 | MS-30 CEMENTED STEMS,POLISHED AND MAT | 전규격 | 1EA | 931750 | ZIMMER GMBH | FECRNIMNMO.NBN | 짐머바이오메트코리아
E1001016 | 2019-04-01 | MALLORY HEAD INTERLOC STEM | 전규격 | 1EA | 931750 | BIOMET | CO.CR.ALLOY | 짐머바이오메트코리아
E1001020 | 2019-04-01 | IC-STRAIGHT STEM STANDARD | 전규격 | 1EA | 931750 | IMPLANTCAST | CO.CR.MO.ALLOY | 임플란트캐스트아시아
E1001022 | 2019-04-01 | LATITUD HIP REPLACEMENT SYSTEM CEMENTED FEMORAL STEM | 전규격 | 1EA | 931750 | MERIL HEALTHCARE PVT.LTD | HIGH NITROGEN STAINLESS STEEL | 코아엠
E1001030 | 2019-04-01 | CPII CEMENTED FEMORAL STEM | 전규격 | 1EA | 931750 | BEIJING AKEC MEDICAL CO.,LTD | STAINLESS STEEL | (주)성원메디칼
E1001032 | 2019-04-01 | STELO CKA STEM | 전규격 | 1EA | 931750 | SAMO S.P.A | STAINLESS STEEL | ㈜메디쎄이
E1001033 | 2019-04-01 | LOGICA MIRROR STEM | 전규격 | 1EA | 931750 | LIMACORPORATE S.P.A. | CO.CR.MO.ALLOY | 리마코리아㈜
E1001046 | 2019-04-01 | U2 HIP STEM, CEMENTED | 전규격 | 1EA | 931750 | UNITED ORTHOPEDIC CORPORATION | CO,CR,MO ALLOY | 바이더스
E1001059 | 2019-04-01 | B-C STEM | 전규격 | 1EA | 931750 | SURGITEC | CO.CR.MO ALLOY | 써지텍
E1001101 | 2019-04-01 | OMNIFIT HIP STEM | 전규격 | 1EA | 931750 | HOWMEDICA OSTEONICS | CO,CR. | 한국스트라이커
E1001104 | 2019-04-01 | VERSYS CEMENTED HIP STEM (CT, LD/FX) | 전규격 | 1EA | 931750 | ZIMMER | CO.CR.MO.ALLOY | 짐머바이오메트코리아
E1001106 | 2019-04-01 | GENERATION 4 POLISHED CEMENTED STEM | 전규격 | 1EA | 931750 | BIOMET ORTHOPEDICS,INC | CO-CR MO ALLOY | 짐머바이오메트코리아
E1001120 | 2019-04-01 | IC-STRAIGHT STEM LATERALISED | 전규격 | 1EA | 931750 | IMPLANTCAST | CO.CR.MO.ALLOY | 임플란트캐스트아시아
E1001131 | 2019-04-01 | ACCOLADE C FEMORAL STEM (DISTAL SPACER 포함) | 전규격 | 1EA | 931750 | HOWMEDICA OSTEONICS | CO.CR.MO. | 한국스트라이커
E1001145 | 2019-04-01 | BENCOX ID CEMENTED STEM | 전규격 | 1EA | 931750 | CORENTEC | STAINLESS STEEL/CO.CR | 코렌텍
E1001204 | 2019-04-01 | VERSYS HERITAGE HIP STEM | 전규격 | 1EA | 931750 | ZIMMER | CO.CR.MO.ALLOY | 짐머바이오메트코리아
E1001206 | 2019-04-01 | SIRIUS STEM | 전규격 | 1EA | 931750 | BIOMET ORTHOPEDICS | CO.CR.MO.ALLOY | 짐머바이오메트코리아
E1001212 | 2019-04-01 | METABLOC CEMENTED STEM | 전규격 | 1EA | 931750 | ZIMMER GMBH | FECRNIMNMO.NBN | 짐머바이오메트코리아
E1001308 | 2019-04-01 | C-STEM CEMENTED STEM | 전규격 | 1EA | 931750 | DEPUY | STAINLESS STEEL | 한국존슨앤드존슨메디칼
E1001404 | 2019-04-01 | VERSYS CRC HIP STEM (REVISION) | 전규격 | 1EA | 931750 | ZIMMER | CO.CR.MO.ALLOY | 짐머바이오메트코리아
E1001405 | 2019-04-01 | SYNERGY PRIMARY STEM, CEMENTED | 전규격 | 1EA | 931750 | SMITH&NEPHEW | CO.CR. | 스미스앤드네퓨
E1001504 | 2019-04-01 | CPT HIP REVISION STEM | 전규격 | 1EA | 931750 | ZIMMER | CO.CR.MO.ALLOY | 짐머바이오메트코리아
E1001805 | 2019-04-01 | CPCS | 전규격 | 1EA | 931750 | SMITH&NEPHEW | STAINLESS STEEL | 스미스앤드네퓨
E1001808 | 2019-04-01 | SUMMIT CEMENTED STEM | 전규격 | 1EA | 931750 | DEPUY ORTHOPAEDICS, INC | CO.CR.MO.ALLOY | 한국존슨앤드존슨메디칼
E1002001 | 2019-04-01 | OSTEONICS SECUR-FIT HA HIP STEM | 전규격 | 1EA | 1298940 | HOWMEDICA OSTEONICS | TITANIUM | 한국스트라이커
E1002002 | 2019-04-01 | ABG STEM | 전규격 | 1EA | 1298940 | HOWMEDICA OSTEONICS | TMZF ALLOY | 한국스트라이커
E1002004 | 2019-04-01 | VERSYS FIBER METAL MIDCOAT HIP STEM | 전규격 | 1EA | 1298940 | ZIMMER | TITANIUM ALLOY | 짐머바이오메트코리아
E1002005 | 2019-04-01 | SYNERGY PRIMARY STEM, COATED (POROUS, HA) | 전규격 | 1EA | 1298940 | SMITH&NEPHEW | TITANIUM | 스미스앤드네퓨
E1002006 | 2019-04-01 | MALLORY HEAD POROUS(W/H.A) STEM | 전규격 | 1EA | 1298940 | BIOMET | TITANIUM ALLOY | 짐머바이오메트코리아
E1002007 | 2019-04-01 | BICONTACT CEMENTLESS STEM | 전규격 | 1EA | 1298940 | AESCULAP | TITANIUM ALLOY | 비브라운코리아
E1002008 | 2019-04-01 | AML CEMENTLESS STEM | 전규격 | 1EA | 1298940 | DEPUY | CO.CR. | 한국존슨앤드존슨메디칼
E1002010 | 2019-04-01 | SUMMIT TAPERED HIP CEMENTLESS STEM (Duofix) | 전규격 | 1EA | 1298940 | DEPUY ORTHOPAEDICS | Ti6AI-4VELI+HA COATING | 한국존슨앤드존슨메디칼
E1002012 | 2019-04-01 | CONE PROSTHESIS STEM | 전규격 | 1EA | 1298940 | ZIMMER GMBH | WR-TI-6AI-7NB ALLOY | 짐머바이오메트코리아
E1002014 | 2019-04-01 | M/L TAPER KINECTIV HIP STEM | 전규격 | 1EA | 1298940 | ZIMMER,INC | TIVANIUM 등 | 짐머바이오메트코리아
E1002020 | 2019-04-01 | ECOFIT STEM CEMENTLESS | 전규격 | 1EA | 1298940 | IMPLANTCAST GMBH | TI-6AI-4V-ALLOY/COMMERCIALLY PURE TITANIUM PLASMA SPRAY | 임플란트캐스트아시아
E1002022 | 2019-04-01 | LATITUD HIP REPLACEMENT SYSTEM UNCEMENTED FEMOTRAL STEM | 전규격 | 1EA | 1298940 | MERIL HEALTHCARE PVT.LTD | TI-6AL-4V | 코아엠
E1002024 | 2019-04-01 | PROFEMUR E/Z CEMENTLESS STEM(NECK+STEM) | 전규격 | 1EA | 1298940 | MICROPORT ORTHOPEDICS INC | TITANIUM ALLOY/CO.CR. | 사이넥스
E1002025 | 2019-04-01 | MASTER SL FEMORAL STEM | 전규격 | 1EA | 1298940 | LIMACORPORATE S.P.A. | TI-6AL-4V | 리마코리아
E1002029 | 2019-04-01 | SL PLUS STEM | 전규격 | 1EA | 1298940 | SMITH & NEPHEW ORTHOPAEDICS AG | TI6A17NB | 스미스앤드네퓨
E1002030 | 2019-04-01 | AK-ML-TP FEMORAL STEM CEMENTLESS | 전규격 | 1EA | 1298940 | BEIJING AKEC MEDICAL CO.,LTD | TI-6AL-4V-ALLOY | (주)성원메디칼
E1002032 | 2019-04-01 | STELO RKT 300 STEM | 전규격 | 1EA | 1298940 | SAMO S.P.A | TITANIUM ALLOY | ㈜메디쎄이
E1002033 | 2019-04-01 | C2 STEM | 전규격 | 1EA | 1298940 | LIMACORPORATE S.P.A. | TI-6AL-4V ALLOY | 리마코리아㈜
E1002046 | 2019-04-01 | U2 HIP STEM, HA/TI PLASMA COATING | 전규격 | 1EA | 1298940 | UNITED ORTHOPEDIC CORPORATION | TI-6AL-4V | 바이더스
E1002059 | 2019-04-01 | CL STEM | 전규격 | 1EA | 1298940 | SURGITEC | TI-6AL-4V/TITANIUM POROUS COATED | 써지텍
E1002105 | 2019-04-01 | SYNERGY PRIMARY STEM, PRESS-FIT | 전규격 | 1EA | 1298940 | SMITH&NEPHEW | TITANIUM | 스미스앤드네퓨
E1002106 | 2019-04-01 | ECHO HIP STEM | 전규격 | 1EA | 1298940 | BIOMET ORTHOPEDICS | TI-6AL-4V-ALLOY | 짐머바이오메트코리아
E1002107 | 2019-04-01 | EXCIA PLASMAPORE μ-CAP | 전규격 | 1EA | 1298940 | AESCULAP AG&CO.KG | TITANIUM ALLOY/ PURE TITANIUM+DICALCIUMPHOSPHATE DIHYDRATE COATIMG | 비브라운코리아
E1002110 | 2019-04-01 | SUMMIT TAPERED HIP CEMENTLESS STEM (POROCOAT) | 전규격 | 1EA | 1298940 | DEPUY ORTHOPAEDICS | Ti6AI-4VELI+POROUS COATING | 한국존슨앤드존슨메디칼
E1002112 | 2019-04-01 | ALLOCLASSIC SL(HAC) STEM | 전규격 | 1EA | 1298940 | ZIMMER GMBH | WR-TI-6AI-7NB ALLOY | 짐머바이오메트코리아
E1002114 | 2019-04-01 | FITMORE HIP STEM | 전규격 | 1EA | 1298940 | ZIMMER GMBH | TITANIUM ALLOY | 짐머바이오메트코리아
E1002146 | 2019-04-01 | UTF STEM | 전규격 | 1EA | 1298940 | UNITED ORTHOPEDIC CORPORATION | TI-6AL-4V-ALLOY, TI PLASMA SPRAY COATING | 바이더스
E1002204 | 2019-04-01 | VERSYS TAPER HIP STEM (FIBER METAL, ENHANCED) | 전규격 | 1EA | 1298940 | ZIMMER | TITANIUM ALLOY | 짐머바이오메트코리아
E1002206 | 2019-04-01 | TAPERLOC COMPLETE | 전규격 | 1EA | 1298940 | BIOMET ORTHOPEDICS | TI-6AL-4V-ALLOY | 짐머바이오메트코리아
E1002212 | 2019-04-01 | METABLOC STEM, UNCEMENTED | 전규격 | 1EA | 1298940 | ZIMMER GMBH | WR-TI-6AI-7NB ALLOY | 짐머바이오메트코리아
E1002217 | 2019-04-01 | CLS STEM | 전규격 | 1EA | 1298940 | ZIMMER GMBH | WR-TI-6AI-7NB ALLOY | 짐머바이오메트코리아
E1002224 | 2019-04-01 | MINIMA S FEMORAL STEM | 전규격 | 1EA | 1298940 | LIMACORPORATE S.P.A. | TI-6AL-4V | 리마코리아
E1002245 | 2019-04-01 | BENCOX STEM | 전규격 | 1EA | 1298940 | CORENTEC | TI-6AI-4V ELI | 코렌텍
E1002305 | 2019-04-01 | SMF HIP STEM | 전규격 | 1EA | 1298940 | SMITH & NEPHEW INC. | TI-6AL-4V-ALLOY, PURE TITANIUM COATING | 스미스앤드네퓨
E1002310 | 2019-04-01 | CORAIL CEMENTLESS STEM (SHORT NECK) | 전규격 | 1EA | 1298940 | DEPUY | TITANIUM+HA COATING | 한국존슨앤드존슨메디칼
E1002312 | 2019-04-01 | WAGNER CONE PROSTHESIS STEM | 전규격 | 1EA | 1298940 | ZIMMER GMBH | TI6AL4V ALLOY | 짐머바이오메트코리아
E1002324 | 2019-04-01 | PLS FEMORAL STEM | 전규격 | 1EA | 1298940 | LIMACORPORATE S.P.A. | TI-6AL-4V-ALLOY | 리마코리아
E1002331 | 2019-04-01 | ACCOLADE TMZF CEMENTLESS FEMORAL STEM | 전규격 | 1EA | 1298940 | HOWMEDICA OSTEONICS-STRYKER IRELAND | TMZF | 한국스트라이커
E1002405 | 2019-04-01 | SL PLUS MIA HA STEM | 전규격 | 1EA | 1298940 | SMITH & NEPHEW ORTHOPEDICS AG | TI-6AL-7NB ALLOY, TI+HA COATING | 스미스앤드네퓨
E1002408 | 2019-04-01 | PFC CEMENTLESS STEM | 전규격 | 1EA | 1298940 | DEPUY | TITANIUM | 한국존슨앤드존슨메디칼
E1002505 | 2019-04-01 | ANTHOLOGY HIP STEM | 전규격 | 1EA | 1298940 | SMITH & NEPHEW INC. | TI-6AL-4V-ALLOY | 스미스앤드네퓨㈜
E1002531 | 2019-04-01 | ACCOLADE Ⅱ FEMORAL STEM | 전규격 | 1EA | 1298940 | HOWMEDICA OSTEONICS CORP. | TI6AI4V, PUREFIX HA + TITANIUM COATING | 한국스트라이커
E1002608 | 2019-04-01 | S-ROM CEMENTLESS STEM | 전규격 | 1EA | 1298940 | DEPUY | TITANIUM | 한국존슨앤드존슨메디칼
E1002804 | 2019-04-01 | VERSYS HA/TCP TAPER HIP STEM(FIBER METAL, ENHANCED) | 전규격 | 1EA | 1298940 | ZIMMER | TITANIUM ALLOY W/HA/TCP | 짐머바이오메트코리아
E1002808 | 2019-04-01 | CORAIL CEMENTLESS STEM | 전규격 | 1EA | 1298940 | DEPUY | TITANIUM+HA COATING | 한국존슨앤드존슨메디칼
E1002888 | 2019-04-01 | TRI-LOCK BONE PRESERVATION STEM | 전규격 | 1EA | 1298940 | DEPUY ORTHOPAEDICS,INC | TI-6AL-4V ELI | 한국존슨앤드존슨메디칼
E1002904 | 2019-04-01 | ZIMMER M/L TAPER HIP STEM,PLASMA SPRAY | 전규격 | 1EA | 1298940 | ZIMMER,INC | TI-6AI-4V-ALLOY/PLASMA SPRAY | 짐머바이오메트코리아
E1003005 | 2019-04-01 | ECHELON REVISION STEM, POROUS-COATED | 전규격 | 1EA | 1917450 | SMITH&NEPHEW | CO.CR. | 스미스앤드네퓨
E1003006 | 2019-04-01 | MALLORY HEAD CALCAR STEM | 전규격 | 1EA | 1917450 | BIOMET | TITANIUM ALLOY | 짐머바이오메트코리아
E1003007 | 2019-04-01 | BICONTACT REVISION STEM | 전규격 | 1EA | 1917450 | AESCULAP | TITANIUM ALLOY | 비브라운코리아
E1003008 | 2019-04-01 | SOLUTION CEMENTLESS REVISION STEM | 전규격 | 1EA | 1917450 | DEPUY | CO.CR. | 한국존슨앤드존슨메디칼
E1003012 | 2019-04-01 | SL REVISION STEM | 전규격 | 1EA | 1917450 | ZIMMER GMBH | WR-TI-6A-7NB ALLOY | 짐머바이오메트코리아
E1003029 | 2019-04-01 | SLR-PLUS REVISION STEM | 전규격 | 1EA | 1917450 | PLUS ORTHOPEDICS AG | TI6AL7NB | 스미스앤드네퓨
E1003030 | 2019-04-01 | AK-SL FEMORAL STEM | 전규격 | 1EA | 1917450 | BEIJING AK MEDICAL CO.,LTD | TI-6AL-4V-ALLOY | (주)성원메디칼
E1003033 | 2019-04-01 | REVISION STEM | 전규격 | 1EA | 1917450 | LIMACORPORATE S.P.A. | TI-6AL-4V ALLOY | 리마코리아㈜
E1003045 | 2019-04-01 | BENFIX LONG STEM | 전규격 | 1EA | 1917450 | CORENTEC | TITANIUM ALLOY | 코렌텍
E1003051 | 2019-04-01 | U2 REVISION HIP STEM (TI PLASMA SPRAY COATING) | 전규격 | 1EA | 1917450 | UNITED ORTHOPEDIC CORPORAION | TITANIUM ALLOY (TI-6AL-4V) | 바이더스
E1003059 | 2019-04-01 | CL LONGSTEM NON-CEMENTED | 전규격 | 1EA | 1917450 | SURGITEC | TI-6AL-4V | 써지텍
E1003105 | 2019-11-01 | REDAPT SLEEVELESS REVISION STEM | 전규격 | 1EA | 1917450 | SMITH & NEPHEW INC. | 타이타늄-6알루미늄-4바나듐 합금 | 스미스앤드네퓨(주)
E1003108 | 2019-04-01 | S-ROM CEMENTLESS LONG STEM | 전규격 | 1EA | 1917450 | DEPUY | TITANIUM | 한국존슨앤드존슨메디칼
E1003133 | 2019-04-01 | C2 REVISION STEM | 전규격 | 1EA | 1917450 | LIMACORPORATE S.P.A. | TI-6AL-4V ALLOY | 리마코리아㈜
E1003204 | 2019-04-01 | REVITAN MODULAR REVISION STEM | 전규격 | 1EA | 1917450 | ZIMMER GMBH | TITANIUM ALLOY,COCR ALLOY | 짐머바이오메트코리아
E1003206 | 2019-04-01 | ARCOS MODULAR LONG STEM | 전규격 | 1EA | 1917450 | BIOMET ORTHOPEDICS | TI-6AL-4V ELI | 짐머바이오메트코리아
E1003208 | 2019-04-01 | DEPUY SOLUTION CEMENTLESS REVISION STEM | 전규격 | 1EA | 1917450 | DEPUY ORTHOPAEDICS, INC | 코발트크롬합금 | 한국존슨앤드존슨메디칼
E1003212 | 2019-04-01 | ALLOCLASSIC SLL CEMENTLESS REVISION STEM | 전규격 | 1EA | 1917450 | ZIMMER GMBH | WR-TI-6AI-7NB ALLOY | 짐머바이오메트코리아
E1003245 | 2019-04-01 | BENCOX MODULAR REVISION STEM | 전규격 | 1EA | 1917450 | CORENTEC | TI6AL4V ELI,UHMWPE | (주)코렌텍
E1003308 | 2019-04-01 | RECLAIM REVISION HIP SYSTEM | 전규격 | 1EA | 1917450 | DEPUY (IRELAND) | TI6AL4V ALLOY 등 | 한국존슨앤드존슨메디칼
E1003331 | 2019-04-01 | RESTORATION MODULAR REVISION HIP SYSTEM | 전규격 | 1EA | 1917450 | HOWMEDICA OSTEONICS-STRYKER IRELAND | TI6AL4V ALLOY등 | 한국스트라이커
E1011001 | 2019-04-01 | C-TAPER ALUMINAR FEMORAL HEAD | 전규격 | 1EA | 494750 | STRYKER IRELAND (OSTEONICS) | ALUMINA | 한국스트라이커
E1011004 | 2019-04-01 | VERSYS ZIRCONIA FEMORAL HEAD | 전규격 | 1EA | 494750 | ZIMMER | ZIRCONIA CERAMIC | 짐머바이오메트코리아
E1011006 | 2019-04-01 | CERAMIC HEAD | 전규격 | 1EA | 494750 | BIOMET | CERAMIC | 짐머바이오메트코리아
E1011007 | 2019-04-01 | BIOLOX HEAD | 전규격 | 1EA | 494750 | AESCULAP | CERAMIC | 비브라운코리아
E1011008 | 2019-04-01 | CERAMIC HEAD | 전규격 | 1EA | 494750 | DEPUY | CERAMIC | 한국존슨앤드존슨메디칼
E1011020 | 2019-04-01 | IC HEAD CERAMIC (BIOLOX FORTE) | 전규격 | 1EA | 494750 | IMPLANTCAST GMBH | ALUMINA | 임플란트캐스트아시아
E1011029 | 2019-04-01 | CERAMIC BALL HEAD | 전규격 | 1EA | 494750 | PLUS ORTHOPEDICS AG | Al203 | 스미스앤드네퓨
E1011031 | 2019-04-01 | V40 ALUMINAR FEMORAL HEAD | 전규격 | 1EA | 494750 | HOWMEDICA OSTEONICS CORP | ALUMINA | 한국스트라이커
E1011033 | 2019-04-01 | BIOLOX DELTA BALL HEAD | 전규격 | 1EA | 494750 | LIMACORPORATE S.P.A. | CERAMIC | 리마코리아㈜
E1011051 | 2019-04-01 | CERAMIC FEMORAL HEAD | 전규격 | 1EA | 494750 | UNITED ORTHOPEDIC CORPORATION | ALUMINA CERAMIC | 바이더스
E1011059 | 2019-04-01 | BIOLOX DELTA TB HEAD | 전규격 | 1EA | 494750 | BEIJING CHUNLIZHENGDA MEDICAL INSTRUMENTS CO., LTD | CERAMIC | 써지텍
E1011104 | 2019-04-01 | ZIRCONIA CERAMIC FEMORAL HEAD(6DEG) | 전규격 | 1EA | 494750 | ZIMMER | ZIRCONIA CERAMIC | 짐머바이오메트코리아
E1011105 | 2019-04-01 | REFLECTION ALUMINA CERAMIC FEMORAL HEAD | 전규격 | 1EA | 494750 | SMITH&NEPHEW | ALUMINA CERAMIC | 스미스앤드네퓨
E1011106 | 2019-04-01 | EXCEED ABT ALUMINA DELTA HEAD | 전규격 | 1EA | 494750 | BIOMET UK LIMITED | ALUMINA | 짐머바이오메트코리아
E1011107 | 2019-04-01 | BIOLOX DELTA HEADBALL | 전규격 | 1EA | 494750 | AESCULAP AG | ALUMINIUM OXIDE AL2O3 MATRIX | 비브라운코리아
E1011108 | 2019-04-01 | BIOLOX DELTA HEAD | 전규격 | 1EA | 494750 | CERAMTEC AG | CERAMICS(ZTPA) | 한국존슨앤드존슨메디칼
E1011112 | 2019-04-01 | BIOLOX FORTE HEAD | 전규격 | 1EA | 494750 | ZIMMER GMBH | AI2O3 CERAMIC | 짐머바이오메트코리아
E1011120 | 2019-04-01 | IC HEAD BIOLOX DELTA | 전규격 | 1EA | 494750 | IMPLANTCAST GMBH | CERAMIC | 임플란트캐스트아시아
E1011131 | 2019-04-01 | ALUMINA CERAMIC FEMORAL HEAD | 전규격 | 1EA | 494750 | HOWMEDICA OSTEONICS-STRYKER IRELAND | ALUMINA OXIDE | 한국스트라이커
E1011132 | 2019-04-01 | AIZR BIOCERAMIC HEAD | 전규격 | 1EA | 494750 | SAMO S.P.A | BIOCERANIC AIZR | 메디쎄이
E1011151 | 2019-04-01 | CERAMIC FEMORAL HEAD, DELTA | 전규격 | 1EA | 494750 | UNITED ORTHOPEDIC CORPORATION | ALUMINA, ZIRCONIA | 바이더스
E1011205 | 2019-04-01 | CERAMIC BALL HEAD | 전규격 | 1EA | 494750 | SMITH&NEPHEW | CERAMIC | 스미스앤드네퓨
E1011231 | 2019-04-01 | BIOLOX DELTA CERAMIC FEMORAL HEAD | 전규격 | 1EA | 494750 | HOWMEDICA OSTEONICS CORP | CERAMICS(ZTPA) | 한국스트라이커
E1011304 | 2019-04-01 | BIOLOX DELTA HEAD | 전규격 | 1EA | 494750 | ZIMMER GMBH | ALUMINA, ZIRCONIA | 짐머바이오메트코리아
E1011305 | 2019-04-01 | OXINIUM HEAD | 전규격 | 1EA | 494750 | SMITH & NEPHEW, INC. | ZICONIUM ALLOY(ZR-2.5NB ALLOY) | 스미스앤드네퓨
E1011306 | 2019-04-01 | G7 CERAMIC MODULAR HEAD | 전규격 | 1EA | 494750 | BIOMET UK LIMITED | CERAMIC | 짐머바이오메트코리아
E1011345 | 2019-04-01 | BENCOX FORTE HEAD | 전규격 | 1EA | 494750 | CORENTEC | ALUMINA(Al₂O₃) | 코렌텍
E1011445 | 2019-04-01 | BENCOX DELTA HEAD | 전규격 | 1EA | 494750 | CORENTEC | CERAMICS(ZTPA) | 코렌텍
E1012001 | 2019-04-01 | OSTEONICS FEMORAL HEAD | 전규격 | 1EA | 292370 | HOWMEDICA OSTEONICS | CO,CR. | 한국스트라이커
E1012002 | 2019-04-01 | EXTER HEAD | 전규격 | 1EA | 292370 | HOWMEDICA OSTEONICS | ORTHINOX | 한국스트라이커
E1012004 | 2019-04-01 | VERSYS FEMORAL HEAD | 전규격 | 1EA | 288750 | ZIMMER | CO.CR.MO.ALLOY | 짐머바이오메트코리아
E1012005 | 2019-04-01 | CO.CR. TAPER FEMORAL HEAD | 전규격 | 1EA | 292370 | SMITH&NEPHEW | CO.CR. | 스미스앤드네퓨
E1012006 | 2019-04-01 | MALLORY HEAD MODULAR HEAD | 전규격 | 1EA | 292370 | BIOMET | CO.CR.ALLOY | 짐머바이오메트코리아
E1012007 | 2019-04-01 | ISODUR HEAD | 전규격 | 1EA | 292370 | AESCULAP | CO.CR.ALLOY | 비브라운코리아
E1012008 | 2019-04-01 | METAL HEAD | 전규격 | 1EA | 287450 | DEPUY | METAL | 한국존슨앤드존슨메디칼
E1012011 | 2019-04-01 | COBALT HEAD | 전규격 | 1EA | 292370 | DEPUY FRANCE | CO.CR. | 한국존슨앤드존슨메디칼
E1012012 | 2019-04-01 | DURASUL HEAD | 전규격 | 1EA | 292370 | ZIMMER GMBH | CO.CR,MO.ALLOY | 짐머바이오메트코리아
E1012016 | 2019-04-01 | M2A METAL HEAD | 전규격 | 1EA | 292370 | BIOMET | CO.CR.ALLOY | 짐머바이오메트코리아
E1012020 | 2019-04-01 | IC-HEAD COCRMO | 전규격 | 1EA | 292370 | IMPLANTCAST | CO.CR.MO.ALLOY | 임플란트캐스트아시아
E1012022 | 2019-04-01 | METAL ON METAL ARTICULATION HEAD | 전규격 | 1EA | 292370 | ZIMMER GMBH | CO-28CR-6MO.ALLOY | 짐머바이오메트코리아
E1012024 | 2019-04-01 | LINEAGE/TRANSCEND METAL FEMORAL HEAD | 전규격 | 1EA | 292370 | MICROPORT ORTHOPEDICS INC | CO,CR. | 사이넥스
E1012029 | 2019-04-01 | METAL BALL HEAD | 전규격 | 1EA | 292370 | PLUS ORTHOPEDICS AG | CO,CR.MO. | 스미스앤드네퓨
E1012030 | 2019-04-01 | AK-FH-M FEMORAL HEAD | 전규격 | 1EA | 292370 | BEIJING AKEC MEDICAL CO.,LTD | CO.CR.MO.ALLOY | (주)성원메디칼
E1012031 | 2019-04-01 | V-40 FEMORAL HEAD | 전규격 | 1EA | 292370 | HOWMEDICA OSTEONICS | CO.CR. | 한국스트라이커
E1012033 | 2019-04-01 | FEMORAL HEAD | 전규격 | 1EA | 292370 | LIMACORPORATE S.P.A. | CO.CR.MO. | 리마코리아㈜
E1012046 | 2019-04-01 | U1/U2 FEMORAL HEAD | 전규격 | 1EA | 292370 | UNITED ORTHOPEDIC CORPORATION | CO,CR,MO ALLOY | 바이더스
E1012059 | 2019-04-01 | T FEMORAL HEAD | 전규격 | 1EA | 292370 | SURGITEC | CO.CR.MO.ALLOY | 써지텍
E1012102 | 2019-04-01 | PRECISION HEAD | 전규격 | 1EA | 292370 | HOWMEDICA OSTEONICS | VITALLIUM ALLOY | 한국스트라이커
E1012104 | 2019-04-01 | CO.CR. FEMORAL HEAD(6DEG) | 전규격 | 1EA | 292370 | ZIMMER | CO.CR.MO.ALLOY | 짐머바이오메트코리아
E1012108 | 2019-04-01 | DEPUY S-ROM METAL HEAD | 전규격 | 1EA | 292370 | DEPUY | CO.CR. | 한국존슨앤드존슨메디칼
E1012112 | 2019-04-01 | METASUL HEAD | 전규격 | 1EA | 292370 | ZIMMER GMBH | CO-28CR-6MO. ALLOY | 짐머바이오메트코리아
E1012122 | 2019-04-01 | LATITUD HIP REPLACEMENT SYSTEM MODULAR FEMORAL HEAD | 전규격 | 1EA | 292370 | MERIL HEALTHCARE PVT.LTD | COCRMO, HIGH NITROGEN STAINLESS STEEL | 코아엠
E1012145 | 2019-04-01 | BENCOX METAL HEAD | 전규격 | 1EA | 292370 | CORENTEC | CO.CR. | 코렌텍
E1012202 | 2019-04-01 | ABG HEAD | 전규격 | 1EA | 292370 | HOWMEDICA OSTEONICS | CO.CR. ALLOY | 한국스트라이커
E1012212 | 2019-04-01 | METAL HEAD | 전규격 | 1EA | 292370 | ZIMMER GMBH | FECRNIMNMO.NBN | 짐머바이오메트코리아
E1013006 | 2019-04-01 | RECAP/MAGNUM HEAD | 전규격 | 1EA | 292370 | BIOMET UK LIMITED | CO-CR-MO ALLOY | 짐머바이오메트코리아
E1021001 | 2019-04-01 | SECURE FIT HA SHELL | 전규격 | 1EA | 738750 | STRYKER IRELAND (OSTEONICS) | TITANIUM | 한국스트라이커
E1021004 | 2019-04-01 | TRILOGY CUP | 전규격 | 1EA | 738750 | ZIMMER | TITANIUM ALLOY | 짐머바이오메트코리아
E1021006 | 2019-04-01 | UNIVERSAL RINGLOC SHELL | 전규격 | 1EA | 738750 | BIOMET | TITANIUM ALLOY | 짐머바이오메트코리아
E1021007 | 2019-04-01 | PLASMA CUP(SC,S) | 전규격 | 1EA | 738750 | AESCULAP | TITANIUM ALLOY | 비브라운코리아
E1021008 | 2019-04-01 | DURALOC ACETABULAR CUP | 전규격 | 1EA | 738750 | DEPUY | TITANIUM | 한국존슨앤드존슨메디칼
E1021020 | 2019-04-01 | CEPTHAR ACETABULAR CUP | 전규격 | 1EA | 738750 | IMPLANTCAST GMBH | TI-6AI-4V-ALLOY/COMMERCIALLY PURE TITANIUM PLASMA SPRAY | 임플란트캐스트아시아
E1021029 | 2019-04-01 | EPF PLUS CUP | 전규격 | 1EA | 738750 | PLUS ORTHOPEDICS AG | STAINLESS STEEL | 스미스앤드네퓨
E1021033 | 2019-04-01 | CEMENTED CUP | 전규격 | 1EA | 223580 | LIMACORPORATE S.P.A. | UHMWPE | 리마코리아㈜
E1021046 | 2019-04-01 | U2 ACETABULAR CUP | 전규격 | 1EA | 738750 | UNITED ORTHOPEDIC CORPORATION | CO,CR,MO ALLOY | 바이더스
E1021052 | 2019-04-01 | TM REVISION SHELL | 전규격 | 1EA | 738750 | ZIMMER TRABECULAR METAL TECHNOLOGY,INC | POROUS TANTALUM 등 | 짐머바이오메트코리아
E1021059 | 2019-04-01 | JS-1 TOTAL CUP | 전규격 | 1EA | 738750 | SURGITEC | PURE TITANIUM | 써지텍
E1021085 | 2019-04-01 | LATITUD HIP REPLACEMENT SYSTEM MODULAR SHELL | 전규격 | 1EA | 738750 | MERIL HEALTHCARE PVT.LTD | TI-6AI-4V | 코아엠
E1021106 | 2019-04-01 | EXCEED ABT ACETABULAR SHELL | 전규격 | 1EA | 738750 | BIOMET UK LIMITED | TITANIUM ALLOY | 짐머바이오메트코리아
E1021107 | 2019-04-01 | CHIRULEN ACETABULAR CUP | 전규격 | 1EA | 223580 | AESCULAP | POLYETHYLENE | 비브라운코리아
E1021112 | 2019-04-01 | CLS EXPANSION UP,UNCEMENTED | 전규격 | 1EA | 738750 | ZIMMER GMBH | WR-TI-6AI-7NB ALLOY | 짐머바이오메트코리아
E1021120 | 2019-04-01 | ECOFIT CUP | 전규격 | 1EA | 738750 | IMPLANTCAST GMBH | TITANIUM | 임플란트캐스트아시아
E1021131 | 2019-04-01 | TRIDENT ACETABULAR SHELL | 전규격 | 1EA | 738750 | HOWMEDICA OSTEONICS-STRYKER IRELAND | TITANIUM ALLOY | 한국스트라이커
E1021132 | 2019-04-01 | PRIMACY | 전규격 | 1EA | 738750 | SAMO S.P.A | TI6Al4V-ELI | 메디쎄이
E1021145 | 2019-04-01 | BENCOX CUP | 전규격 | 1EA | 738750 | CORENTEC | TI-6AI-4V ELI | 코렌텍
E1021146 | 2019-04-01 | NEW U2 ACETABULAR CUP HA/CP TI | 전규격 | 1EA | 738750 | UNITED ORTHOPEDIC CORPORATION | TITANIUM ALLOY TI-6AI-4V | 바이더스
E1021206 | 2019-04-01 | G7 ACETABULAR SHELL | 전규격 | 1EA | 738750 | BIOMET ORTHOPEDICS | TI-6AL-4V ALLOY | 짐머바이오메트코리아
E1021207 | 2019-04-01 | ACETABULAR RECONSTRUCTION SHELL | 전규격 | 1EA | 744220 | AESCULAP | TITANIUM | 비브라운코리아
E1021208 | 2019-04-01 | OGEE CUP | 전규격 | 1EA | 223580 | DEPUY | UHMWPE | 한국존슨앤드존슨메디칼
E1021212 | 2019-04-01 | FITMORE WITH SCREW CONES (CUP) | 전규격 | 1EA | 738750 | ZIMMER GMBH | UNALLOYED-TI CONICRMO. ALLOY | 짐머바이오메트코리아
E1021220 | 2019-04-01 | ECOFIT CUP EPORE CEMENTLESS | 전규격 | 1EA | 738750 | IMPLANTCAST GMBH | TIAL6V4 | 임플란트캐스트아시아
E1021229 | 2019-04-01 | EP-FIT PLUS CUP | 전규격 | 1EA | 738750 | PLUS ORTHOPEDICS AG | PURE TITANIUM | 스미스앤드네퓨
E1021233 | 2019-04-01 | SPH CONTACT CUP | 전규격 | 1EA | 738750 | LIMACORPORATE S.P.A. | TITANIUM | 리마코리아㈜
E1021246 | 2019-04-01 | UMⅡ CUP | 전규격 | 1EA | 738750 | UNITED ORTHOPEDIC CORPORATION | ITANIUM ALLOY 등 | 바이더스
E1021306 | 2019-04-01 | G7 OSSEOTI ACETABULAR SHELL | 전규격 | 1EA | 738750 | BIOMET ORTHOPEDICS | TI-6AL-4V ALLOY | 짐머바이오메트코리아
E1021404 | 2019-04-01 | TRABECULAR METAL MODULAR CUP | 전규격 | 1EA | 738750 | ZIMMER, INC | TIVANIUM TI6AL-4V ALLOY | 짐머바이오메트코리아
E1021422 | 2019-04-01 | LOW PROFILE PE CUP | 전규격 | 1EA | 223580 | ZIMMER GMBH | UHWMPE | 짐머바이오메트코리아
E1021505 | 2019-04-01 | REFLECTION ACETABULAR SHELL | 전규격 | 1EA | 738750 | SMITH&NEPHEW | TI-6AL-4A·CP TITANIUM | 스미스앤드네퓨
E1021508 | 2019-04-01 | PINNACLE ACETABULAR CUP | 전규격 | 1EA | 738750 | DEPUY ORTHOPAEDICS, INC. | TITANIUM ALLOY | 한국존슨앤드존슨메디칼
E1021605 | 2019-04-01 | REFLECTION 3 ACETABULAR SHELL | 전규격 | 1EA | 738750 | SMITH&NEPHEW | TI-6AL-4V,CP TITANIUM | 스미스앤드네퓨
E1021702 | 2019-04-01 | TRIDENT II TRITANIUM CUP | 전규격 | 1EA | 738750 | HOWMEDICA OSTEONICS CORP. | 타이타늄-6알루미늄-4바나듐 합금 | 한국스트라이커
E1022001 | 2019-04-01 | UHR BIPOLAR CUP | 전규격 | 1EA | 503560 | HOWMEDICA OSTEONICS | CO,CR.+PE | 한국스트라이커
E1022004 | 2019-04-01 | MULTIPOLAR BIPOLAR CUP | 전규격 | 1EA | 503560 | ZIMMER | CO.CR.MO.ALLOY | 짐머바이오메트코리아
E1022005 | 2019-04-01 | BIPOLAR SHELL LINER | 전규격 | 1EA | 503560 | SMITH&NEPHEW | CO.CR. | 스미스앤드네퓨
E1022006 | 2019-04-01 | RINGLOC BIPOLAR CUP | 전규격 | 1EA | 503560 | BIOMET | CO.CR.ALLOY/POLY | 짐머바이오메트코리아
E1022007 | 2019-04-01 | BIPOLAR CUP | 전규격 | 1EA | 503560 | AESCULAP | CO.CR.ALLOY | 비브라운코리아
E1022008 | 2019-04-01 | SELF CENTERING BIPOLAR CUP | 전규격 | 1EA | 503560 | DEPUY | POLYETHYLENE | 한국존슨앤드존슨메디칼
E1022012 | 2019-04-01 | BIPOLAR HEAD OUTER SHELL | 전규격 | 1EA | 503560 | ZIMMER GMBH | FECRNIMNMO.NBN | 짐머바이오메트코리아
E1022020 | 2019-04-01 | IC-BIPOLAR HEAD COCRMO | 전규격 | 1EA | 503560 | IMPLANTCAST | CO.CR.MO.ALLOY | 임플란트캐스트아시아
E1022022 | 2019-04-01 | LATITUD HIP REPLACEMENT SYSTEM BIPOLAR MONOBLOCK SHELL | 전규격 | 1EA | 503560 | MERIL HEALTHCARE PVT.LTD | STAINLESS STEEL, UHMWPE | 코아엠
E1022024 | 2019-04-01 | SLR BIPOLAR ACETABULAR SYSTEM | 전규격 | 1EA | 503560 | MICROPORT ORTHOPEDICS INC | CO.CR/UHMWPE | 사이넥스
E1022029 | 2019-04-01 | BIPOLAR HEAD PROSTHESIS FOR BALL HEAD | 전규격 | 1EA | 503560 | PLUS ORTHOPEDICS AG | CO,CR. | 스미스앤드네퓨
E1022030 | 2019-04-01 | AK-BIPOLAR | 전규격 | 1EA | 503560 | BEIJING AKEC MEDICAL CO.,LTD | UHWMPE 등 | (주)성원메디칼
E1022032 | 2019-04-01 | TESTA BIPOLARE HEAD | 전규격 | 1EA | 503560 | SAMO S.P.A | STAINLESS STEEL | ㈜메디쎄이
E1022033 | 2019-04-01 | FEMORAL BIPOLAR HEAD | 전규격 | 1EA | 503560 | LIMACORPORATE S.P.A. | CO.CR.MO. | 리마코리아㈜
E1022046 | 2019-04-01 | U1 BIPOLAR CAP | 전규격 | 1EA | 503560 | UNITED ORTHOPEDIC CORPORATION | CO,CR,MO ALLOY | 바이더스
E1022059 | 2019-04-01 | M BIPOLAR CUP(M-1 BIPOLAR CUP LINER) | 전규격 | 1EA | 503560 | SURGITEC | CO.CR.MO ALLOY+ UHMWPE | 써지텍
E1022133 | 2019-04-01 | LOCK BIPOLAR HEAD | 전규격 | 1EA | 503560 | LIMACORPORATE S.P.A. | STAINLESS STEEL+UHMWPE | 리마코리아㈜
E1022145 | 2019-04-01 | BENCOX BIPOLAR CUP | 전규격 | 1EA | 503560 | CORENTEC | CO.CR ALLOY 등 | 코렌텍
E1022146 | 2019-04-01 | U2 HIP SYSTEM(U2 BIPOLAR) | 전규격 | 1EA | 503560 | UNITED ORTHOPEDIC CORPORATION | CO,CR,MO ALLOY, UHMWPE | 바이더스
E1023001 | 2020-01-01 | MAXERA CUP(LINER포함) | 전규격 | 1EA | 1216250 | ZIMMER INC. | TI-6AL-4V 합금, 세라믹 등 | 짐머바이오메트코리아
E1031002 | 2019-04-01 | SYS 12 INSERT | 전규격 | 1EA | 207310 | HOWMEDICA OSTEONICS | POLYETHYLENE | 한국스트라이커
E1031004 | 2019-04-01 | TRILOGY POLY LINER | 전규격 | 1EA | 207310 | ZIMMER | UHMWPE | 짐머바이오메트코리아
E1031006 | 2019-04-01 | RINGLOC LINER | 전규격 | 1EA | 207310 | BIOMET | POLYETHYLENE | 짐머바이오메트코리아
E1031007 | 2019-04-01 | CHIRULEN LINER | 전규격 | 1EA | 207310 | AESCULAP | POLYETHYLENE | 비브라운코리아
E1031008 | 2019-04-01 | ENDURON PE LINER | 전규격 | 1EA | 207310 | DEPUY | POLYETHYLENE | 한국존슨앤드존슨메디칼
E1031012 | 2019-04-01 | STANDARD PE INSERT | 전규격 | 1EA | 207310 | ZIMMER GMBH | UHMWPE | 짐머바이오메트코리아
E1031020 | 2019-04-01 | CEPTHAR PE LINER | 전규격 | 1EA | 207310 | IMPLANTCAST GMBH | UHMWPE | 임플란트캐스트아시아
E1031033 | 2019-04-01 | PE LINER | 전규격 | 1EA | 207310 | LIMACORPORATE S.P.A. | UHMWPE | 리마코리아㈜
E1031052 | 2019-04-01 | TM REVISION LINER | 전규격 | 1EA | 228040 | ZIMMER, INC | CROSSLINKED UHMWPE | 짐머바이오메트코리아
E1031059 | 2019-04-01 | JS-2 LINER | 전규격 | 1EA | 207310 | SURGITEC | UHMWPE | 써지텍
E1031101 | 2019-04-01 | OSTEONICS SERIES II CROSSFIRE INSERT | 전규격 | 1EA | 228040 | HOWMEDICA OSTEONICS | CROSSLINKED UHMWPE | 한국스트라이커
E1031104 | 2019-04-01 | TRILOGY POLY LINER(7MM OFFSET,ECCENTRIC,OBLIQUE) | 전규격 | 1EA | 207310 | ZIMMER | UHMWPE | 짐머바이오메트코리아
E1031105 | 2019-04-01 | REFLECTION XLPE LINER | 전규격 | 1EA | 228040 | SMITH&NEPHEW | CROSSLINKED UHMWPE | 스미스앤드네퓨
E1031106 | 2019-04-01 | E-POLY HIP LINER | 전규격 | 1EA | 228040 | BIOMET ORTHOPEDICS | UHMWPE + DL-α-TOCOPHEROL(VITAMIN E) | 짐머바이오메트코리아
E1031107 | 2019-04-01 | G7 E1 LINER | 전규격 | 1EA | 228040 | BIOMET ORTHOPEDICS | UHMWPE DL-α-TOCOPHEROL(VITAMIN E) | 짐머바이오메트코리아
E1031120 | 2019-04-01 | PE CUP INSERT | 전규격 | 1EA | 207310 | IMPLANTCAST GMBH | UHMWPE | 임플란트캐스트아시아
E1031129 | 2019-04-01 | EP-FIT PLUS PE INSERT | 전규격 | 1EA | 207310 | PLUS ORTHOPEDICS AG | UHMWPE | 스미스앤드네퓨
E1031145 | 2019-04-01 | BENCOX PE LINER | 전규격 | 1EA | 228040 | CORENTEC | CROSSLINKED UHMWPE | 코렌텍
E1031146 | 2019-04-01 | U2 ACETABULAR CUP LINER | 전규격 | 1EA | 207310 | UNITED ORTHOPEDIC CORPORATION | UHMWPE | 바이더스
E1031204 | 2019-04-01 | HGP II POLY LINER | 전규격 | 1EA | 207310 | ZIMMER | UHMWPE | 짐머바이오메트코리아
E1031206 | 2019-04-01 | G7 ARCOM XL LINER | 전규격 | 1EA | 228040 | BIOMET ORTHOPEDICS | CROSSLINKED UHMWPE | 짐머바이오메트코리아
E1031208 | 2019-04-01 | S-ROM PE LINER | 전규격 | 1EA | 207310 | DEPUY | POLYETHYLENE | 한국존슨앤드존슨메디칼
E1031220 | 2019-04-01 | IMPLACROSS E PE CUP INSERT | 전규격 | 1EA | 228040 | IMPLANTCAST GMBH | CROSS LINKED UHMWPE VITAMIN E | (주)임플란트캐스트아시아
E1031231 | 2019-04-01 | TRIDENT X3 INSERT | 전규격 | 1EA | 228040 | HOWMEDICA OSTEONICS | X3 UHMWPE | 한국스트라이커
E1031304 | 2019-04-01 | TRILOGY LONGEVITY XLPE LINER | 전규격 | 1EA | 228040 | ZIMMER | CROSSLINKED UHMWPE | 짐머바이오메트코리아
E1031346 | 2019-04-01 | UMⅡ XPE LINER | 전규격 | 1EA | 228040 | UNITED ORTHOPEDIC CORPORATION | HIGHLY CROSS-LINKED UHMWPE | 바이더스
E1031408 | 2019-04-01 | MARATHON CROSS-LINKED POLYETHYLENE LINER | 전규격 | 1EA | 228040 | DEPUY ORTHOPAEDICS | CROSSLINKED UHMWPE | 한국존슨앤드존슨메디칼
E1031504 | 2019-04-01 | LONGEVITY IT LINER | 전규격 | 1EA | 228040 | ZIMMER INC | CROSS-LINKED UHMWPE | 짐머바이오메트코리아
E1031508 | 2019-04-01 | PINNACLE LINER | 전규격 | 1EA | 207310 | DEPUY ORTHOPAEDICS, INC. | UHMWPE | 한국존슨앤드존슨메디칼
E1031512 | 2019-04-01 | ALPHA DURASUL INSERT | 전규격 | 1EA | 228040 | ZIMMER GMBH | CROSSLINKED UHMWPE | 짐머바이오메트코리아
E1031522 | 2019-04-01 | LATITUD HIP REPLACEMENT SYSTEM MODULAR LINER | 전규격 | 1EA | 228040 | MERIL HEALTHCARE PVT.LTD | CROSS LINKED UHMWPE | 코아엠
E1031608 | 2019-04-01 | PINNACLE MARATHON CROSS-LINKED LINER | 전규격 | 1EA | 228040 | DEPUY ORTHOPAEDICS, INC. | CROSS LINKED UHMWPE | 한국존슨앤드존슨메디칼
E1031713 | 2019-04-01 | VIVACIT-E LINER | 전규격 | 1EA | 228040 | ZIMMER INC | UHMWPE DL-α-TOCOPHEROL(VITAMIN E) | 짐머바이오메트코리아
E1031808 | 2019-04-01 | DEPUY DURALOC ENDURON POLY LINER | 전규격 | 1EA | 207310 | DEPUY INTERNATIONAL LIMITED | UHMWPE | 한국존슨앤드존슨메디칼
E1031908 | 2019-04-01 | DEPUY DURALOC CONSTRAINED LINER | 전규격 | 1EA | 207310 | DEPUY ORTHOPAEDICS, INC | UHMWPE | 한국존슨앤드존슨메디칼
E1032001 | 2019-04-01 | OSTEONICS CERAMIC ON C INSERT | 전규격 | 1EA | 720580 | STRYKER IRELAND (OSTEONICS) | ALUMINA | 한국스트라이커
E1032002 | 2019-04-01 | CERAMIC INSERT | 전규격 | 1EA | 720580 | HOWMEDICA OSTEONICS | ALUMINA | 한국스트라이커
E1032005 | 2019-04-01 | REFLECTION ALUMINA CERAMIC FEMORAL LINER | 전규격 | 1EA | 720580 | SMITH&NEPHEW | ALUMINA CERAMIC | 스미스앤드네퓨
E1032007 | 2019-04-01 | BIOLOX CERAMIC LINER | 전규격 | 1EA | 720580 | AESCULAP | CERAMIC | 비브라운코리아
E1032008 | 2019-04-01 | DURALOC CERAMIC LINER | 전규격 | 1EA | 720580 | DEPUY | CERAMIC | 한국존슨앤드존슨메디칼
E1032020 | 2019-04-01 | CEPTHAR CERAMIC (BIOLOX FORTE) LINER | 전규격 | 1EA | 720580 | IMPLANTCAST GMBH | ALUMINA | 임플란트캐스트아시아
E1032029 | 2019-04-01 | EPF PLUS CERAMIC LINER | 전규격 | 1EA | 720580 | PLUS ORTHOPEDICS AG | AL2O3 | 스미스앤드네퓨
E1032031 | 2019-04-01 | TRIDENT ALUMINA CERAMIC INSERT | 전규격 | 1EA | 720580 | HOWMEDICA OSTEONICS-STRYKER IRELAND | ALUMINA OXIDE | 한국스트라이커
E1032033 | 2019-04-01 | BIOLOX DELTA INSERT | 전규격 | 1EA | 720580 | LIMACORPORATE S.P.A. | CERAMIC | 리마코리아㈜
E1032051 | 2019-04-01 | CERAMIC CUP LINER | 전규격 | 1EA | 720580 | UNITED ORTHOPEDIC CORPORATION | ALUMINA CERAMIC | 바이더스
E1032059 | 2019-04-01 | BIOLOX DELTA INSERT | 전규격 | 1EA | 720580 | BEIJING CHUNLIZHENGDA MEDICAL INSTRUMENTS CO., LTD | CERAMIC | 써지텍
E1032100 | 2020-05-01 | METAL LINER | 전규격 | 1EA | 720580 | LIMACORPORATE S.P.A. | CO, CR, MO | 리마코리아(주)
E1032104 | 2019-04-01 | BIOLOX DELTA LINER | 전규격 | 1EA | 720580 | ZIMMER GMBH | ALUMINA, ZIRCONIA | 짐머바이오메트코리아
E1032106 | 2019-04-01 | EXCEED ABT ALUMINA DELTA INSERT | 전규격 | 1EA | 720580 | BIOMET UK LIMITED | ALUMINA | 짐머바이오메트코리아
E1032107 | 2019-04-01 | BIOLOX DELTA INSERT | 전규격 | 1EA | 720580 | AESCULAP AG | ALUMINIUM OXIDE AL2O3 MATRIX | 비브라운코리아
E1032120 | 2019-04-01 | BIOLOX DELTA INSERT CUP | 전규격 | 1EA | 720580 | IMPLANTCAST GMBH | CERAMIC | 임플란트캐스트아시아
E1032131 | 2019-07-01 | MDM X3 | 전규격 | 1EA | 936750 | HOWMEDICA OSTEONICS | CO,CR,MO.,X3 UHMWPE | 한국스트라이커
E1032151 | 2019-04-01 | CERAMIC ACETABULAR CUP LINER, DELTA | 전규격 | 1EA | 720580 | UNITED ORTHOPEDIC CORPORATION | ALUMINA, ZIRCONIA | 바이더스
E1032212 | 2019-04-01 | ARMOR(ALPHA) METASUL INSERT | 전규격 | 1EA | 720580 | ZIMMER GMBH | CO,CR.MO. ALLOY, UHMWPE | 짐머바이오메트코리아
E1032229 | 2019-04-01 | EP-FIT PLUS CERAMIC INSERT | 전규격 | 1EA | 720580 | PLUS ORTHOPEDICS AG | CERAMIC(AL2O3) | 스미스앤드네퓨
E1032306 | 2019-04-01 | G7 CERAMIC LINER | 전규격 | 1EA | 720580 | BIOMET | DELTA CERAMIC | 짐머바이오메트코리아
E1032308 | 2019-04-01 | BIOLOX DELTA LINER | 전규격 | 1EA | 720580 | DEPUY ORTHOPAEDICS INC. | CERAMICS(ZTPA) | 한국존슨앤드존슨메디칼
E1032406 | 2019-04-01 | G7 METAL LINER | 전규격 | 1EA | 720580 | BIOMET ORTHOPEDICS | CO,CR,MO | 짐머바이오메트코리아
E1032412 | 2019-04-01 | FITMORE(ALPHA), METASUL INSERT | 전규격 | 1EA | 720580 | ZIMMER GMBH | CO,CR.MO. ALLOY, UHMWPE | 짐머바이오메트코리아
E1032445 | 2019-04-01 | BENCOX DELTA LINER | 전규격 | 1EA | 720580 | CORENTEC | CERAMICS(ZTPA) | 코렌텍
E1032566 | 2019-04-01 | BIOCERAMIC-ALZR LINER | 전규격 | 1EA | 720580 | SAMO S.P.A | ALZR BIOCERAMIC | 메디쎄이
E1032612 | 2019-04-01 | CLS METASUL INSERT | 전규격 | 1EA | 720580 | ZIMMER GMBH | CO,CR.MO. ALLOY, UHMWPE | 짐머바이오메트코리아
E1033031 | 2019-04-01 | CONSTRAINED ACETABULAR INSERT | 전규격 | 1EA | 819790 | HOWMEDICA OSTEONICS | UHMWPE+TITANIUM ALLOY +COCR ALLOY | 한국스트라이커
E1034001 | 2019-04-01 | PINNACLE ESC LINER | 전규격 | 1EA | 228800 | DEPUY ORTHOPAEDICS, INC. | LINER : UHMWPE RING : TI-6AL-4V-ALLOY | 한국존슨앤드존슨메디칼
E1034004 | 2019-04-01 | TRILOGY CONSTRAINED LINER | 전규격 | 1EA | 228800 | ZIMMER INC. | LINER : UHMWPE RING : TI-6AL-4V-ALLOY | 짐머바이오메트코리아
E1034006 | 2019-04-01 | G7 E1 FREEDOM CONSTRAINED LINER | 전규격 | 1EA | 251680 | BIOMET ORTHOPEDICS | LINER: UHMWPE + DL-α-TOCOPHEROL(VITAMIN E), RING: TI-6AL-4V-ALLOY | 짐머바이오메트코리아
E1041001 | 2019-04-01 | OSTEONICS ACETABULAR SCREW | 전규격 | 1EA | 49750 | HOWMEDICA OSTEONICS | TITANIUM | 한국스트라이커
E1041004 | 2019-04-01 | TRILOGY ACETABULAR BONE SCREW | 전규격 | 1EA | 49750 | ZIMMER | TITANIUM ALLOY | 짐머바이오메트코리아
E1041005 | 2019-04-01 | ACETABULAR SCREW | 전규격 | 1EA | 49750 | SMITH&NEPHEW | TITANIUM | 스미스앤드네퓨
E1041006 | 2019-04-01 | SCREW | 전규격 | 1EA | 49750 | BIOMET | TITANIUM ALLOY | 짐머바이오메트코리아
E1041007 | 2019-04-01 | PLASMA CUP FIXATION SCREW | 전규격 | 1EA | 49750 | AESCULAP | TITANIUM | 비브라운코리아
E1041008 | 2019-04-01 | SCREW | 전규격 | 1EA | 49750 | DEPUY | TITANIUM | 한국존슨앤드존슨메디칼
E1041011 | 2019-04-01 | TITANE ATOLL SCREW | 전규격 | 1EA | 49750 | DEPUY FRANCE | TITANIUM | 한국존슨앤드존슨메디칼
E1041012 | 2019-04-01 | COUNTERSUNK CANCELLOUS BONE SCREW | 전규격 | 1EA | 49750 | ZIMMER GMBH | WR-TI-6AI-7NB ALLOY | 짐머바이오메트코리아
E1041020 | 2019-04-01 | SPONGIOSA SCREW FLAT HEAD Φ 6.5mm | 전규격 | 1EA | 49750 | IMPLANTCAST GMBH | TI-6AI-4V-ALLOY | 임플란트캐스트아시아
E1041022 | 2019-04-01 | LATITUD HIP REPLACEMENT SYSTEM BONE SCREW | 전규격 | 1EA | 49750 | MERIL HEALTHCARE PVT.LTD | TI-6AI-4V | 코아엠
E1041029 | 2019-04-01 | EPF PLUS CANCELLOUS BONE SCREW | 전규격 | 1EA | 49750 | PLUS ORTHOPEDICS AG | TI6Al4V | 스미스앤드네퓨
E1041032 | 2019-04-01 | ACETABULAR SCREW | 전규격 | 1EA | 49750 | SAMO S.P.A | TI6Al4V-ELI | 메디쎄이
E1041033 | 2019-04-01 | BONE SCREW | 전규격 | 1EA | 49750 | LIMACORPORATE S.P.A. | TI-6AL-4V ALLOY | 리마코리아㈜
E1041059 | 2019-04-01 | CLZQB SCREW | 전규격 | 1EA | 49750 | SURGITEC | TI-6AI-4V | 써지텍
E1041101 | 2019-04-01 | LOW PROFILE HEX SCREW | 전규격 | 1EA | 49750 | HOWMEDICA OSTEONICS CORP. | TITANIUM (6AL-4V ELI) ALLOY | 한국스트라이커
E1041104 | 2020-02-01 | HGP II BONE SCREW | 전규격 | 1EA | 49750 | ZIMMER | TITANIUM ALLOY | 짐머코리아
E1041106 | 2019-04-01 | G7 ACETABULAR SCREW | 전규격 | 1EA | 49750 | BIOMET ORTHOPEDICS | TI-6AL-4V ALLOY | 짐머바이오메트코리아
E1041145 | 2019-04-01 | BENCOX BONE SCREW | 전규격 | 1EA | 49750 | CORENTEC | TI-6AI-4V ELI | 코렌텍
E1041146 | 2019-04-01 | UNITED CANCELLOUS SCREW | 전규격 | 1EA | 49750 | UNITED ORTHOPEDIC CORPORATION | CO,CR,MO ALLOY | 바이더스
E1041208 | 2019-04-01 | DEPUY PINNACLE SCREW | 전규격 | 1EA | 49750 | DEPUY | TI6AI-4VELI | 한국존슨앤드존슨메디칼
E1041246 | 2019-04-01 | NEW U2 TI CANCELLOUS BONE SCREW | 전규격 | 1EA | 49750 | UNITED ORTHOPEDIC CORPORATION | TITANIUM ALLOYTI-6AI-4V | 바이더스
E1041308 | 2019-04-01 | PINNACLE SCREW | 전규격 | 1EA | 49750 | DEPUY ORTHOPAEDICS, INC. | TI-6AI-4V ELI | 한국존슨앤드존슨메디칼
E1041346 | 2019-04-01 | TI CANCELLOUS BONE SCREW | 전규격 | 1EA | 49750 | UNITED ORTHOPEDIC CORPORATION | TI-6AL-4V ALLOY | 바이더스
E1051004 | 2019-04-01 | VERSYS CRC MODULAR BUILD UP BLOCK | 전규격 | 1EA | 471650 | ZIMMER | TITANIUM ALLOY | 짐머바이오메트코리아
E1102004 | 2019-04-01 | TRABECULAR METAL OSTEONECROSIS INTERVENTION IMPLANT | 전규격 | 1EA | 1476160 | ZIMMER TRABECULAR METAL TECHNOLOGY,INC. | POROUS TANTALUM (TRABECULAR METAL) | 짐머바이오메트코리아
E1111020 | 2019-04-01 | ACCIS RESURFACING FEMORAL COMPONENT | 전규격 | 1EA | 1327090 | IMPLANTCAST GMBH | COCRMO,TINBN COATING | 임플란트캐스트아시아
E1111024 | 2019-04-01 | CONSERVE PLUS RESURFACING FEMORAL HEAD | 전규격 | 1EA | 1327090 | MICROPORT ORTHOPEDICS INC | CO-CR-MO ALLOY | 사이넥스
E1111124 | 2019-04-01 | CONSERVE PLUS THIN RESURFACING FEMORAL HEAD | 전규격 | 1EA | 1327090 | MICROPORT ORTHOPEDICS INC | CO-CR-MO ALLOY | 사이넥스
E1121006 | 2019-04-01 | RECAP PF PC ACETABULAR COMPONENT | 전규격 | 1EA | 1280000 | BIOMET UK LIMITED | CO-CR-MO ALLOY, TITANIUM ALLOY POWDER | 짐머바이오메트코리아
E1121020 | 2019-04-01 | ACCIS ACETABULAR CUP CEMENTLESS | 전규격 | 1EA | 1280000 | IMPLANTCAST GMBH | COCRMO,TINBN ,CP-TI-COATING | 임플란트캐스트아시아
E1121024 | 2019-04-01 | CONSERVE PLUS RESURFACING ACETABULAR SHELL | 전규격 | 1EA | 1280000 | MICROPORT ORTHOPEDICS INC | CO-CR-MO ALLOY | 사이넥스
E1121106 | 2019-04-01 | RECAP/MAGNUM ACETABULAR SHELL | 전규격 | 1EA | 1280000 | BIOMET ORTHOPEDICS | CO-CR-MO, TITANIUM ALLOY | 짐머바이오메트코리아
E1121124 | 2019-04-01 | CONSERVE PLUS THIN RESURFACING ACETABULAR SHELL | 전규격 | 1EA | 1280000 | MICROPORT ORTHOPEDICS INC | CO-CR-MO ALLOY | 사이넥스
E1141001 | 2019-05-13 | RESTORATION ANATOMIC SHELL | 전규격 | 1EA | 938940 | HOWMEDICAL OSTEONICS CORP. | PURE TITANIUM | 한국스트라이커
E1141022 | 2019-04-01 | ACETABULAR ROOF REINFORCEMENT RING(ARR)WITH HOOK | 전규격 | 1EA | 744220 | ZIMMER GMBH | PURE TITANIUM | 짐머바이오메트코리아
E1141033 | 2019-04-01 | ACETABULAR PLATE CUP | 전규격 | 1EA | 744220 | LIMACORPORATE S.P.A. | TITANIUM | 리마코리아㈜
E1141122 | 2019-04-01 | ACETABULAR ROOF REINFORCEMENT RING(ARR) | 전규격 | 1EA | 744220 | ZIMMER GMBH | PURE TITANIUM | 짐머바이오메트코리아
E1141222 | 2019-04-01 | BURCH-SCHNEIDER REINFORCEMENT CAGE | 전규격 | 1EA | 744220 | ZIMMER GMBH | PURE TITANIUM | 짐머바이오메트코리아
E1141322 | 2019-04-01 | TM REVISION CAGE | 전규격 | 1EA | 744220 | ZIMMER GMBH | PURE TITANIUM | 짐머바이오메트코리아
E1151022 | 2019-04-01 | TRABECULAR METAL ACETABULAR AUGMENT SYSTEM | 전규격 | 1EA | 512940 | ZIMMER TMT | POROUS TANTALUM (TRABECULAR METAL) | 짐머바이오메트코리아
E1151033 | 2020-07-01 | TT HEMISPHERIC MODULES | 전규격 | 1EA | 512940 | LIMACORPORATE S.P.A | TI-6AL-4V ALLOY | 리마코리아(주)
E1151122 | 2019-04-01 | TRABECULAR METAL ACETABULAR RESTRICTOR | 전규격 | 1EA | 528140 | ZIMMER TMT | POROUS TANTALUM (TRABECULAR METAL) | 짐머바이오메트코리아
E1211002 | 2019-04-01 | X CHANGE MESH | 전규격 | 1EA | 380510 | HOWMEDICA | STAINLESS STEEL | 한국스트라이커
E1211004 | 2019-04-01 | RECONSTRUCTIVE MESH | 전규격 | 1EA | 380510 | ZIMMER | STAINLESS STEEL/COBALT-CHROME-TUNGSTEN-NICKEL ALLOY | 짐머바이오메트코리아
E1300002 | 2019-04-01 | CABLE SET | SET | 1EA | 202070 | HOWMEDICA | STAINLESS STEEL | 한국스트라이커
E1300004 | 2019-04-01 | CABLE-READY CERCLAGE CABLE SET | SET | 1EA | 202070 | ZIMMER | STAINLESS STEEL | 짐머바이오메트코리아
E1300005 | 2019-04-01 | RCS RIES CABLE SYSTEM | SET | 1EA | 202070 | SMITH&NEPHEW | COBALT CHROME | 스미스앤드네퓨
E1300008 | 2019-04-01 | CABLE SYSTEM CONTROL SET | SET | 1EA | 202070 | DEPUY | COBALT CHROME | 한국존슨앤드존슨메디칼
E1300034 | 2019-04-01 | 4CIS CABLE SYSTEM | SET | 1EA | 202070 | SOLCO BIOMEDICAL | STAINLESS STEEL | 솔고바이오메디칼
E1300047 | 2019-04-01 | HANKILTECH, CABLE WITH SLEEVE | SET | 1EA | 202070 | HANKILTECH MEDICAL | STAINLESS STEEL | 한길텍메디칼
E1300057 | 2019-04-01 | CERCLAGE CABLE WITH CRIMP | SET | 1EA | 202070 | SYNTHES GMBH | COBALT CHROME | 한국존슨앤드존슨메디칼
E1300083 | 2019-12-01 | MULTI-FIX CABLE SLEEVE SET | SET | 1EA | 202070 | ORTHOTECH | STAINLESS STEEL | (주)올소테크
E1300084 | 2019-04-01 | APIS CABLE WITH SLEEVE | SET | 1EA | 202070 | TDM | STAINLESS STEEL | 티디엠
E1300102 | 2019-04-01 | CABLE SYSTEM | SET | 1EA | 202070 | TRAUSON MEDICAL INSTRUMENT CO.,LTD | STAINLESS STEEL | 한국스트라이커
E1300104 | 2019-04-01 | CABLE READY CERCLAGE CABLE SET | SET | 1EA | 202070 | ZIMMER | COBALT CHROME | 짐머바이오메트코리아
E1300147 | 2019-04-01 | MARO CABLE WITH SLEEVE | 전규격 | 1SET | 202070 | HANKILTECH MEDICAL | TITANIUM 100% | (주)한길텍메디칼
E1300157 | 2019-04-01 | CERCLAGE CABLE WITH CRIMP | SET | 1EA | 202070 | SYNTHES GMBH | TITANIUM | 한국존슨앤드존슨메디칼
E1300184 | 2020-04-01 | CABLE WITH SLEEVE SYSTEM | 전규격 | 1SET | 202070 | TDM | COBALT CHROME / TITANIUM | (주)티디엠
E1300204 | 2019-04-01 | GTR CABLE SYSTEM |  | 1EA | 115310 | ZIMMER | COBALT CHROME | 짐머바이오메트코리아
E1301002 | 2019-04-01 | DALL MILES BONE PLATE | 전규격 | 1EA | 286710 | HOWMEDICA | STAINLESS STEEL | 한국스트라이커
E1301004 | 2019-04-01 | CABLE-READY CABLE BONE PLATE |  | 1EA | 361340 | ZIMMER | STAINLESS STEEL | 짐머바이오메트코리아
E1301047 | 2019-04-01 | HANKILTECH, CABLE BONE PLATE(SLEEVE포함) | 전규격 | 1EA | 361340 | HANKILTECH MEDICAL | STAINLESS STEEL | 한길텍메디칼
E1301084 | 2019-04-01 | APIS CABLE BONE PLATE | 전규격 | 1EA | 286710 | TDM | STAINLESS STEEL | 티디엠
E1301147 | 2019-04-01 | APIS CABLING BONE PLATE | 전규격 | 1EA | 286710 | HANKILTECH MEDICAL | STAINLESS STEEL | 한길텍메디칼
E1301247 | 2019-04-01 | MARO CABLE BONE PLATE | 전규격 | 1EA | 286710 | HANKILTECH MEDICAL | TITANIUM | (주)한길텍메디칼
E1301347 | 2019-04-01 | MARO CABLE GRIP BONE PLATE | 전규격 | 1EA | 361340 | HANKILTECH MEDICAL | TITANIUM | (주)한길텍메디칼
E1302002 | 2019-04-01 | TROCHANTER CABLE GRIP | 전규격 | 1EA | 513510 | HOWMEDICA | STAINLESS STEEL | 한국스트라이커
E1302047 | 2019-04-01 | HANKILTECH, GRIP | 전규격 | 1EA | 513510 | HANKILTECH MEDICAL | STAINLESS STEEL | 한길텍메디칼
E1302084 | 2019-04-01 | APIS LESSER GRIP | 전규격 | 1EA | 363060 | TDM | STAINLESS STEEL | 티디엠
E1303035 | 2019-04-01 | STANDARD SLEEVE | 전규격 | 1EA | 73710 | C&S MEDICAL | STAINLESS STEEL | 씨앤에스메디칼㈜
E1303047 | 2019-04-01 | HANKILTECH, SLEEVE | 전규격 | 1EA | 73710 | HANKILTECH MEDICAL | STAINLESS STEEL | 한길텍메디칼
E1303083 | 2019-04-01 | MULTI-FIX CABLE SYSTEM_SLEEVE | 전규격 | 1EA | 73710 | ORTHOTECH | STAINLESS STEEL | (주)올소테크
E1303084 | 2019-04-01 | APIS SLEEVE | 전규격 | 1EA | 73710 | TDM | STAINLESS STEEL | 티디엠
E1303184 | 2019-04-01 | APIS SLEEVE FOR BEADED CABLE | 전규격 | 1EA | 73710 | TDM | 스테인레스스틸 | 티디엠
E1304004 | 2019-04-01 | CABLE FOR CABLE-READY CABLE BONE PLATE |  | 1EA | 115310 | ZIMMER | STAINLESS STEEL | 짐머바이오메트코리아
E1304047 | 2019-04-01 | HANKILTECH, CABLE | 전규격 | 1EA | 115310 | HANKILTECH MEDICAL | STAINLESS STEEL | 한길텍메디칼
E1304083 | 2019-04-01 | MULTI-FIX CABLE SYSTEM_CABLE | 전규격 | 1EA | 115310 | ORTHOTECH | STAINLESS STEEL | (주)올소테크
E1304084 | 2019-04-01 | APIS CABLE | 전규격 | 1EA | 115310 | TDM | STAINLESS STEEL | 티디엠
E1304184 | 2019-04-01 | APIS BEADED CABLE | 전규격 | 1EA | 115310 | TDM | 스테인레스스틸 | 티디엠
E1305004 | 2019-04-01 | CABLE-READY LONG GTR |  | 1EA | 1181890 | ZIMMER | TIVANIUM ALLOY | 짐머바이오메트코리아
E1309002 | 2019-04-01 | DALL MILES CABLE | 전규격 | 1EA | 115310 | HOWMEDICA | STAINLESS STEEL | 한국스트라이커
E1309003 | 2019-04-01 | DEBORAH CABLE SLEEVE SYSTEM | 전규격 | 1EA | 115310 | C&S MEDICAL | STAINLESS STEEL | 씨앤에스메디칼
E1311004 | 2019-04-01 | CABLE-READY INTEGRAL SHORT GTR |  | 1SET | 993130 | PIONEER | TIVANIUM ALLOY | 짐머바이오메트코리아
E1311057 | 2019-04-01 | TROCHANTERIC REATTACHMENT SMALL DEVICE | 전규격 | 1SET | 993130 | SYNTHES GMBH | TAN(TI6AL7NB),COCR | 한국존슨앤드존슨메디칼
E1311083 | 2019-12-01 | MULTI-FIX SHORT GRIP PLATE SET | 전규격 | 1SET | 993130 | ORTHOTECH | STAINLESS STEEL | (주)올소테크
E1311084 | 2019-04-01 | APIS SHORT GRIP PLATE SET | 전규격 | 1SET | 993130 | TDM | STAINLESS STEEL | 티디엠
E1312004 | 2019-04-01 | CABLE-READY INTEGRAL LONG GTR |  | 1SET | 1498450 | PIONEER | TIVANIUM ALLOY | 짐머바이오메트코리아
E1312057 | 2019-04-01 | TROCHANTERIC REATTACHMENT LARGE DEVICE | 전규격 | 1SET | 1498450 | SYNTHES GMBH | TAN(TI6AL7NB),COCR | 한국존슨앤드존슨메디칼
E1312083 | 2019-12-01 | MULTI-FIX LONG GRIP PLATE SET | 전규격 | 1SET | 1498450 | ORTHOTECH | STAINLESS STEEL | (주)올소테크
E1312084 | 2019-04-01 | APIS LONG GRIP PLATE SET | 전규격 | 1SET | 1498450 | TDM | STAINLESS STEEL | 티디엠
E1313002 | 2019-04-01 | DALL MILES TROCHANTERIC GRIP PLATE | 전규격 | 1SET | 1077740 | HOWMEDICA OSTEONICS CORPORATION | STAINLESS STEEL | 한국스트라이커
E1313047 | 2019-04-01 | HANKILTECH, LONG GRIP PLATE (SLEEVE 5개포함) | 전규격 | 1SET | 1077740 | HANKILTECH MEDICAL | STAINLESS STEEL | 한길텍메디칼
E1313083 | 2019-04-01 | MULTI-FIX GRIP PLATE_LONG | 전규격 | 1EA | 1077740 | ORTHOTECH | STAINLESS STEEL | (주)올소테크
E1313084 | 2019-04-01 | APIS LONG GRIP PLATE | 전규격 | 1SET | 1077740 | TDM | STAINLESS STEEL | 티디엠
E1313147 | 2019-04-01 | MARO LONG GRIP PLATE | 전규격 | 1EA | 1077740 | HANKILTECH MEDICAL | TITANIUM | (주)한길텍메디칼
E1314047 | 2019-04-01 | HANKILTECH, SHORT GRIP PLATE (SLEEVE 3개포함) | 전규격 | 1SET | 513510 | HANKILTECH MEDICAL | STAINLESS STEEL | 한길텍메디칼
E1314083 | 2019-04-01 | MULTI-FIX GRIP PLATE_SHORT | 전규격 | 1EA | 513510 | ORTHOTECH | STAINLESS STEEL | (주)올소테크
E1314084 | 2019-04-01 | APIS SHORT GRIP PLATE | 전규격 | 1SET | 513510 | TDM | STAINLESS STEEL | 티디엠
E1314147 | 2019-04-01 | MARO SHORT GRIP PLATE | 전규격 | 1EA | 513510 | HANKILTECH MEDICAL | TITANIUM | (주)한길텍메디칼
E2001001 | 2019-04-01 | SCORPIO FEMORAL COMPONENT | 전규격 | 1EA | 908000 | HOWMEDICA OSTEONICS | CO,CR. | 한국스트라이커
E2001004 | 2019-04-01 | PERSONA/NEXGEN CR FEMORAL COMPONENT | 전규격 | 1EA | 904990 | ZIMMER | CO.CR.MO.ALLOY | 짐머바이오메트코리아
E2001005 | 2019-04-01 | GENESIS II FEMORAL COMPONENT | 전규격 | 1EA | 908000 | SMITH&NEPHEW | CO.CR | 스미스앤드네퓨
E2001006 | 2019-04-01 | AGC FEMORAL COMPONENT (ANATOMIC POROUS,POSTERIOR STABILIZER INTERLOC) | 전규격 | 1EA | 908000 | BIOMET | TITANIUM ALLOY | 짐머바이오메트코리아
E2001008 | 2019-04-01 | LCS FEMORAL COMPONENT | 전규격 | 1EA | 901750 | DEPUY | CO.CR | 한국존슨앤드존슨메디칼
E2001016 | 2019-04-01 | MAXIM FEMORAL COMPONENT (ANATOMIC, INTERLOC, POSTERIOR STABILIZER) | 전규격 | 1EA | 908000 | BIOMET | TITANIUM ALLOY | 짐머바이오메트코리아
E2001020 | 2019-04-01 | ACS FEMORAL COMPONENT WITH TIN | 전규격 | 1EA | 908000 | IMPLANTCAST GMBH | COCRMO WITH TIN COATING | 임플란트캐스트아시아
E2001022 | 2019-04-01 | FREEDOM TOTAL KNEE SYSTEM_FEMORAL COMPONENT | 전규격 | 1EA | 908000 | MAXX ORTHOPEDICS, INC. | CO-CR-MO ALLOY | 코아엠
E2001025 | 2019-04-01 | CENTLOC(ACCULOC) FEMORAL COMPONENT | 전규격 | 1EA | 908000 | ROOTLOC CO., LTD. | COBALT CHROME ALLOY | (주)루트락
E2001043 | 2019-04-01 | PHYSICA KNEE FEMORAL COMPONENT | 전규격 | 1EA | 908000 | LIMACORPORATE S.P.A | CO.CR.MO | 리마코리아
E2001044 | 2019-04-01 | HLS NOETOS FEMORAL IMPLANT | 전규격 | 1EA | 908000 | TORNIER | CO.CR.ALLOY | 에버그린메디칼
E2001045 | 2019-04-01 | LOSPA FEMORAL COMPONENT | 전규격 | 1EA | 908000 | CORENTEC | COBALT-28,CHROMIUM-6,MOLYBDENUM ALLOY | 코렌텍
E2001046 | 2019-04-01 | UKNEE FEMORAL COMPONENT | 전규격 | 1EA | 908000 | UNITED ORTHOPEDIC CORPORATION | CO.CR.MO ALLOY | 바이더스
E2001051 | 2019-04-01 | U2 KNEE FEMORAL COMPONENT | 전규격 | 1EA | 908000 | UNITED ORTHOPEDIC CORPORATION | CO.CR.MO ALLOY | 바이더스
E2001058 | 2019-04-01 | OPTETRAK FEMORAL COMPONENT | 전규격 | 1EA | 908000 | EXACTECH, INC | CO.CR.MO | (주)제이엠메드
E2001059 | 2019-04-01 | XM-CLGMC FEMORAL COMPONENT(PS TYPE, CR TYPE) | 전규격 | 1EA | 908000 | SURGITEC | COBALT-28CHROMIUM-6MOLYBDENUM ALLOY | 써지텍
E2001061 | 2019-04-01 | FREEDOM TOTAL KNEE SYSTEM_FEMORAL COMPONENT | 전규격 | 1EA | 908000 | MAXX ORTHOPEDICS, INC. | CO.CR.MO | ㈜인젝타
E2001094 | 2019-04-01 | A3 FEMORAL CONDYLE | 전규격 | 1EA | 908000 | BEIJING AK MEDICAL CO., LTD | 코발트-크롬-몰리브덴 합금 | (주)성원메디칼
E2001104 | 2019-04-01 | NEXGEN LPS FEMORAL COMPONENT | 전규격 | 1EA | 887340 | ZIMMER | TITANIUM ALLOY | 짐머바이오메트코리아
E2001105 | 2019-04-01 | GENESIS II P/S FEMORAL COMPONENT | 전규격 | 1EA | 908000 | SMITH&NEPHEW | CO.CR | 스미스앤드네퓨
E2001106 | 2019-04-01 | VANGUARD FEMORAL COMPONENTS | 전규격 | 1EA | 908000 | BIOMET ORTHOPEDICS, INC | CO-CR-MO | 짐머바이오메트코리아
E2001107 | 2019-04-01 | TOTAL KNEE SYSTEM (FEMORAL COMPONENT) | 전규격 | 1EA | 908000 | AESCULAP AG&CO.KG | CO,CR.29.MO | 비브라운코리아
E2001119 | 2019-04-01 | ADVANCE FEMORAL COMPONENT | 전규격 | 1EA | 908000 | MICROPORT ORTHOPEDICS INC | CO.CR +TITANIUM COATING | 사이넥스
E2001145 | 2020-04-01 | EXULT FEMORAL COMPONENT | 전규격 | 1EA | 908000 | CORENTEC | COBALT-28,CHROMIUM-6,MOLYBDENUM ALLOY | (주)코렌텍
E2001204 | 2019-04-01 | NEXGEN LPS-FLEX FEMORAL COMPONENT | 전규격 | 1EA | 908000 | ZIMMER | CO.CR.MO.ALLOY | 짐머바이오메트코리아
E2001206 | 2019-04-01 | VANGUARD ROTATING PLATFORM HI-FLEX FEMORAL COMPONENT | 전규격 | 1EA | 908000 | BIOMET UK LIMITED | CO-CR-MO ALLOY + TITANIUM POWDER COATING | 짐머바이오메트코리아
E2001208 | 2019-04-01 | PFC SIGMA FEMORAL COMPONENT (CR TYPE, CS TYPE) | 전규격 | 1EA | 908000 | DEPUY | CO.CR | 한국존슨앤드존슨메디칼
E2001219 | 2019-04-01 | GEMINI SL FEMORAL COMPONENT (POSTERIOR STABILIZED), CEMENTABLE | 전규격 | 1EA | 908000 | WALDEMAR LINK | CO-CR-MO ALLOY | 민즈엠엔씨오
E2001220 | 2019-04-01 | ACS PS FEMORAL COMPONENT CEMENTED WITH TIN | 전규격 | 1EA | 908000 | IMPLANTCAST GMBH | CO.CR.MO WITH TIN-COATING | 임플란트캐스트아시아
E2001231 | 2019-04-01 | TRIATHLON FEMORAL COMPONENT | 전규격 | 1EA | 908000 | HOWMEDICA INTERNATIOAL S.DE R.L | CO.CR | 한국스트라이커
E2001312 | 2019-04-01 | NKII PRIMARY, PERSONA FEMORAL COMPONENT, PS NON POROUS COATED | 전규격 | 1EA | 908000 | ZIMMER, INC. | CO.CR. | 짐머바이오메트코리아
E2001331 | 2020-03-01 | TRIATHLON PA COATED FEMORAL COMPONENT | 전규격 | 1EA | 1089600 | HOWMEDICA OSTEONICS CORP. | CO-CR ALLOY, PA-BEADED HA COATING | 한국스트라이커
E2001450 | 2019-07-01 | LUMINUS FLEX FEMORAL COMPONENT | 전규격 | 1EA | 908000 | CELLUMED | TITANIUM ALLOY + TIN COATING | (주)셀루메드
E2001504 | 2019-04-01 | NEXGEN CR-FLEX FEMORL COMPONENT(PRECOAT) | 전규격 | 1EA | 908000 | ZIMMER,INC | CO.CR.MO.ALLOY | 짐머바이오메트코리아
E2001508 | 2019-04-01 | ATTUNE FEMORAL COMPONENT | 전규격 | 1EA | 908000 | DEPUY | CO.CR.MO | 한국존슨앤드존슨메디칼
E2001523 | 2019-04-01 | EVOLUTION MP FEMORAL COMPONENT | 전규격 | 1EA | 908000 | MICROPORT ORTHOPEDICS INC. | CO-CR-MO | 사이넥스
E2001604 | 2019-04-01 | NEXGEN CR-FLEX FEMORAL COMPONENT(OPTION) | 전규격 | 1EA | 908000 | ZIMMER, INC. | Co-Cr-Mo ALLOY 등 | 짐머바이오메트코리아
E2001705 | 2019-04-01 | ANTHEM FEMORAL COMPONENT | 전규격 | 1EA | 908000 | SMITH&NEPHEW | CO.CR | 스미스앤드네퓨㈜
E2001805 | 2019-04-01 | JOURNEY II BCS FEMORAL COMPONENT | 전규격 | 1EA | 908000 | SMITH & NEPHEW INC. | COBALT CHROME ALLOY | 스미스앤드네퓨(주)
E2002001 | 2019-04-01 | SCORPIO OSTEONICS SERIES 7000 MODULAR FEMUR COMPONENT | 전규격 | 1EA | 1803500 | HOWMEDICA OSTEONICS | CO,CR. | 한국스트라이커
E2002005 | 2019-04-01 | GENESIS II CONSTRAINED FEMORAL COMPONENT | 전규격 | 1EA | 1803500 | SMITH&NEPHEW | CO.CR | 스미스앤드네퓨
E2002006 | 2019-04-01 | MAXIM CONSTRAINED FEMORAL COMPONENT | 전규격 | 1EA | 1803500 | BIOMET | TITANIUM ALLOY | 짐머바이오메트코리아
E2002007 | 2019-04-01 | TOTAL KNEE SYSTEM (MODULAR FEMORAL COMPONENT) | 전규격 | 1EA | 1803500 | AESCULAP AG & CO.KG | CO.CR.MO | 비브라운코리아
E2002020 | 2019-04-01 | ACS SC FEMORAL COMPONENT WITH TIN | 전규격 | 1EA | 1803500 | IMPLANTCAST GMBH | COCRMO WITH TIN COATING | 임플란트캐스트아시아
E2002045 | 2019-04-01 | LOSPA MODULAR FEMORAL COMPONENT | 전규격 | 1EA | 1803500 | CORENTEC | CO.CR.ALLOY | 코렌텍
E2002051 | 2019-04-01 | U2 PSA REVISION KNEE FEMORAL COMPONENT | 전규격 | 1EA | 1803500 | UNITED ORTHOPEDIC CORPORATION | CO.CR.MO.ALLOY | 바이더스
E2002058 | 2019-04-01 | OPTETRAK CONSTRAINED FEMORAL COMPONENT | 전규격 | 1EA | 1803500 | EXACTECH, INC | CO.CR.MO | (주)제이엠메드
E2002104 | 2019-04-01 | NEXGEN LCCK FEMORAL COMPONENT | 전규격 | 1EA | 1803500 | ZIMMER | CO.CR.MO.ALLOY | 짐머바이오메트코리아
E2002106 | 2019-04-01 | VANGUARD SSK FEMORAL COMPONENT | 전규격 | 1EA | 1803500 | BIOMET | CO-CR-MO-ALLOY | 짐머바이오메트코리아
E2002108 | 2019-04-01 | PFC SIGMA FEMORAL COMPONENT (REVISION TC3 TYPE) | 전규격 | 1EA | 1803500 | DEPUY | CO.CR | 한국존슨앤드존슨메디칼
E2002119 | 2019-04-01 | ADVANCE FEMORAL COMPONENT MODULAR | 전규격 | 1EA | 1803500 | MICROPORT ORTHOPEDICS INC | CO.CR +TITANIUM COATING | 사이넥스
E2002204 | 2019-04-01 | NEXGEN RHK FEMORAL COMPONENT (FEMORAL HINGE SERVICE KIT 포함) | 전규격 | 1EA | 1803500 | ZIMMER INC. | CO.CR.MO ALLOY+UHMWPE | 짐머바이오메트코리아
E2002220 | 2019-04-01 | MUTARS GENUX MK FEMORAL COMPONENT CEMENTED | 전규격 | 1EA | 1803500 | IMPLANTCAST GMBH | COCRMO | (주)임플란트캐스트아시아
E2002231 | 2019-04-01 | TRIATHLON TS FEMORAL COMPONENT | 전규격 | 1EA | 1803500 | HOWMEDICA OSTEONICS | CO.CR | 한국스트라이커
E2002408 | 2019-04-01 | ATTUNE REVISION FEMORAL COMPONENT | 전규격 | 1EA | 1803500 | DEPUY | CO.CR.ALLOY | 한국존슨앤드존슨메디칼(주)
E2003005 | 2019-04-01 | LEGION OXINIUM FEMORAL COMPONENT | 전규격 | 1EA | 998790 | SMITH&NEPHEW INC. | OXIDIZED ZIRCONIUM | 스미스앤드네퓨
E2003105 | 2019-04-01 | OXINIUM P/S FEMORAL COMPONENT | 전규격 | 1EA | 998790 | SMITH&NEPHEW INC. | OXIDIZED ZIRCONIUM | 스미스앤드네퓨
E2011001 | 2019-04-01 | SCORPIO SERIES 7000 TIBIAL COMPONENT | 전규격 | 1EA | 728060 | HOWMEDICA OSTEONICS | CO,CR. | 한국스트라이커
E2011004 | 2019-04-01 | NEXGEN COMPLETE TIBIAL PLATE | 전규격 | 1EA | 725790 | ZIMMER | TITANIUM ALLOY | 짐머바이오메트코리아
E2011005 | 2019-04-01 | GENESIS II TIBIAL COMPONENT | 전규격 | 1EA | 728060 | SMITH&NEPHEW | TITANIUM | 스미스앤드네퓨
E2011006 | 2019-04-01 | I-BEAM TIBIAL TRAY | 전규격 | 1EA | 728060 | BIOMET | TITANIUM ALLOY | 짐머바이오메트코리아
E2011008 | 2019-04-01 | LCS TIBIAL COMPONENT | 전규격 | 1EA | 723360 | DEPUY | CO.CR | 한국존슨앤드존슨메디칼
E2011014 | 2019-04-01 | VANGUARD RP FINNED STEM TRAY | 전규격 | 1EA | 728060 | BIOMET FRANCE | 코발트-크롬-몰리브덴 합금 | 짐머바이오메트코리아
E2011016 | 2019-04-01 | PRIMARY TIBIAL TRAY - POROUS WITH STEM | 전규격 | 1EA | 728060 | BIOMET | TITANIUM ALLOY | 짐머바이오메트코리아
E2011020 | 2019-04-01 | ACS TIBIA COMPONENT WITH TIN | 전규격 | 1EA | 728060 | IMPLANTCAST GMBH | COCRMO WITH TIN COATING | 임플란트캐스트아시아
E2011022 | 2019-04-01 | FREEDOM TOTAL KNEE SYSTEM_TIBIAL BASE PLATE | 전규격 | 1EA | 728060 | MAXX ORTHOPEDICS, INC. | CO-CR-MO ALLOY | 코아엠
E2011025 | 2019-04-01 | CENTLOC(ACCULOC) TIBIAL TRAY | 전규격 | 1EA | 728060 | ROOTLOC CO., LTD. | TITANIUM ALLOY/COBALT CHROME ALLOY | (주)루트락
E2011043 | 2019-04-01 | PHYSICA KNEE TIBIAL PLATE | 전규격 | 1EA | 728060 | LIMACORPORATE S.P.A | TI-6AL-4V | 리마코리아
E2011044 | 2019-04-01 | HLS NOETOS TIBIAL METAL TRAY | 전규격 | 1EA | 728060 | TORNIER | CO.CR.28MO6 | 에버그린메디칼
E2011045 | 2019-04-01 | LOSPA TIBIAL BASEPLATE | 전규격 | 1EA | 728060 | CORENTEC | COBALT-28,CHROMIUM-6,MOLYBDENUM ALLOY | 코렌텍
E2011046 | 2019-04-01 | UKNEE TIBIAL COMPONENT | 전규격 | 1EA | 728060 | UNITED ORTHOPEDIC CORPORATION | CO.CR.MO ALLOY | 바이더스
E2011051 | 2019-04-01 | U2 KNEE TIBIAL BASEPLATE | 전규격 | 1EA | 728060 | UNITED ORTHOPEDIC CORPORATION | CO.CR.MO ALLOY | 바이더스
E2011058 | 2019-04-01 | OPTETRAK TIBIAL TRAY | 전규격 | 1EA | 728060 | EXACTECH, INC | TITANIUM ALLOY, CO.CR.MO ALLOY | (주)제이엠메드
E2011059 | 2019-04-01 | XM- CLGMC TIBIAL COMPONENT | 전규격 | 1EA | 728060 | SURGITEC | COBALT-28CHROMIUM-6MOLYBDENUM ALLOY | 써지텍
E2011061 | 2019-04-01 | FREEDOM TOTAL KNEE SYSTEM_TIBIAL BASE PLATE | 전규격 | 1EA | 728060 | MAXX ORTHOPEDICS, INC. | CO.CR.MO | ㈜인젝타
E2011094 | 2019-04-01 | A3 TIBIAL TRAY(FIXED/ACCK) | 전규격 | 1EA | 728060 | BEIJING AK MEDICAL CO., LTD | 코발트-크롬-몰리브덴 합금 | (주)성원메디칼
E2011104 | 2019-04-01 | NEXGEN TIBIAL PLATE,A/P WEDGE STEM | 전규격 | 1EA | 728060 | ZIMMER | TITANIUM ALLOY | 짐머바이오메트코리아
E2011105 | 2019-04-01 | GENESIS II AII-POLY TIBIAL COMPONENT | 전규격 | 1EA | 1217460 | SMITH&NEPHEW | UHMWPE | 스미스앤드네퓨
E2011106 | 2019-04-01 | STEMMED TIBIAL TRAYS | 전규격 | 1EA | 728060 | BIOMET | TITANIUM ALLOY | 짐머바이오메트코리아
E2011107 | 2019-04-01 | TOTAL KNEE SYSTEM (TIBIAL COMPONENT) | 전규격 | 1EA | 728060 | AESCULAP AG&CO.KG | CO,CR.29.MO | 비브라운코리아
E2011119 | 2019-04-01 | ADVANCE TIBIAL COMPONENT | 전규격 | 1EA | 728060 | MICROPORT ORTHOPEDICS INC | CO.CR +TITANIUM COATING | 사이넥스
E2011120 | 2019-04-01 | ACS FB TIBIA COMPONENT CEMENTED WITH TIN | 전규격 | 1EA | 728060 | IMPLANTCAST GMBH | CO.CR.MO WITH TIN-COATING | 임플란트캐스트아시아
E2011151 | 2019-04-01 | CMA, TIBIAL BASEPLATE | 전규격 | 1EA | 728060 | UNITED ORTHOPEDIC CORPORATION | TITANIUM ALLOY | 바이더스
E2011206 | 2019-04-01 | VANGUARD ROTATING PLATFORM TIBIAL TRAY | 전규격 | 1EA | 728060 | BIOMET UK LIMITED | CO-CR-MO ALLOY | 짐머바이오메트코리아
E2011208 | 2019-04-01 | PFC SIGMA (RP MBT) TIBIAL COMPONENT | 전규격 | 1EA | 728060 | DEPUY | TITANIUM | 한국존슨앤드존슨메디칼
E2011212 | 2019-04-01 | NK II PRIMARY, PERSONA STEMMED TIBIAL BASEPLATES,NON POROUS COATED | 전규격 | 1EA | 728060 | ZIMMER, INC. | TI-6AL-4V | 짐머바이오메트코리아
E2011219 | 2019-04-01 | GEMINI SL TIBIAL COMPONENT (FIXED BEARING & POSTERIOR STABILIZED), CEMENTABLE | 전규격 | 1EA | 728060 | WALDEMAR LINK | CO-CR-MO ALLOY | 민즈엠엔씨오
E2011231 | 2019-04-01 | SCORPIO MOBILE TIBIAL TRAY | 전규격 | 1EA | 728060 | HOWMEDICA OSTEONICS-STRYKER IRELAND | CO.CR | 한국스트라이커
E2011245 | 2019-04-01 | LOSPA MODULAR TIBIAL BASEPLATE | 전규격 | 1EA | 728060 | CORENTEC | CO.CR.ALLOY | 코렌텍
E2011308 | 2019-04-01 | LCS COMPLETE REVISION TIBIAL TRAY COMPONENT | 전규격 | 1EA | 728060 | DEPUY 0RTHOPAEDICS, INC. | CO.CR.ALLOY | 한국존슨앤드존슨메디칼
E2011320 | 2019-04-01 | MUTARS GENUX MK TIBIAL COMPONENT CEMENTED | 전규격 | 1EA | 728060 | IMPLANTCAST GMBH | COCRMO | (주)임플란트캐스트아시아
E2011323 | 2019-04-01 | EVOLUTION TIBIAL BASE | 전규격 | 1EA | 728060 | MICROPORT ORTHOPEDICS INC. | CO-CR-MO | 사이넥스
E2011331 | 2019-04-01 | TRIATHLON TIBIAL BASEPLATE | 전규격 | 1EA | 728060 | HOWMEDICA INTERNATIOAL S.DE R.L | CO.CR | 한국스트라이커
E2011345 | 2020-04-01 | EXULT TIBIAL BASEPLATE | 전규격 | 1EA | 728060 | CORENTEC | COBALT-28,CHROMIUM-6,MOLYBDENUM ALLOY | (주)코렌텍
E2011404 | 2019-04-01 | NEXGEN ROTATING KNEE TIBIAL COMPONENT | 전규격 | 1EA | 728060 | ZIMMER INC. | CO.CR.MO ALLOY+UHMWPE | 짐머바이오메트코리아
E2011408 | 2019-04-01 | PFC SIGMA POLISHED COBALT CHROME TRAY | 전규격 | 1EA | 728060 | DEPUY ORTHOPAEDICS,INC | COBALT CHROMIUM MOLYBDENUM ALLOY | 한국존슨앤드존슨메디칼
E2011431 | 2019-04-01 | TRIATHLON TRITANIUM TIBIAL BASEPLATE | 전규격 | 1EA | 800860 | HOWMEDICA OSTEONICS CORP. | TITANIUM | 한국스트라이커
E2011450 | 2019-07-01 | LUMINUS FLEX TIBIAL COMPONENT | 전규격 | 1EA | 728060 | CELLUMED | TITANIUM ALLOY + TIN COATING | (주)셀루메드
E2011508 | 2019-04-01 | DEPUY TIBIAL COMPONENT | 전규격 | 1EA | 728060 | DEPUY | CO.CR. | 한국존슨앤드존슨메디칼
E2011550 | 2019-09-01 | LUMINUS FLEX MOBILE TIBIAL COMPONENT | 전규격 | 1EA | 728060 | CELLUMED | TITANIUM ALLOY + TIN COATING | (주)셀루메드
E2011608 | 2019-04-01 | ATTUNE TIBIAL COMPONENT | 전규격 | 1EA | 728060 | DEPUY | CO.CR.MO | 한국존슨앤드존슨메디칼
E2011704 | 2019-04-01 | NEXGEN FLUTED TIBIAL PLATE | 전규격 | 1EA | 728060 | ZIMMER,INC | ZIMALOY COBALT-CHROMIUM-MOLYBDENUM ALLOY, PMMA | 짐머바이오메트코리아
E2011705 | 2019-04-01 | LEGION TIBIAL BASEPLATE | 전규격 | 1EA | 728060 | SMITH & NEPHEW,INC. | TITANIUM 6AL-4V ALLOY | 스미스앤드네퓨
E2011708 | 2019-04-01 | ATTUNE TIBIAL COMPONENT (MOBILE) | 전규격 | 1EA | 728060 | DEPUY | CO.CR.MO | 한국존슨앤드존슨메디칼
E2011750 | 2019-04-01 | ANTHEM TIBIAL BASE PLATE | 전규격 | 1EA | 728060 | SMITH&NEPHEW | TITANIUM ALLOY | 스미스앤드네퓨㈜
E2011805 | 2019-04-01 | JOURNEY II TIBIAL BASEPLATE | 전규격 | 1EA | 728060 | SMITH & NEPHEW, INC. | TITANIUM 6AL-4V ALLOY | 스미스앤드네퓨(주)
E2021001 | 2019-04-01 | SCORPIO TIBIAL INSERT | 전규격 | 1EA | 372280 | HOWMEDICA OSTEONICS | UHMWPE | 한국스트라이커
E2021002 | 2019-04-01 | DURACON BEARING INSERT | 전규격 | 1EA | 372280 | HOWMEDICA OSTEONICS | POLYETHYLENE | 한국스트라이커
E2021004 | 2019-04-01 | PERSONA/NEXGEN CR ARTICULAR SURFACE | 전규격 | 1EA | 372280 | ZIMMER | UHMWPE | 짐머바이오메트코리아
E2021005 | 2019-04-01 | GENESIS II(P/S,CONSTRAINED) ARTICULAR COMPONENT | 전규격 | 1EA | 372280 | SMITH&NEPHEW | UHMWPE | 스미스앤드네퓨
E2021006 | 2019-04-01 | CONSTRAINED TIBIAL BEARING | 전규격 | 1EA | 372280 | BIOMET | TITANIUM ALLOY | 짐머바이오메트코리아
E2021012 | 2019-04-01 | NK II PRIMARY, PERSONA PS TIBIAL INSERT | 전규격 | 1EA | 372280 | ZIMMER, INC. | UHMWPE | 짐머바이오메트코리아
E2021020 | 2019-04-01 | ACS TIBIA PE GUR INSERT | 전규격 | 1EA | 372280 | IMPLANTCAST GMBH | UHMW-PE | 임플란트캐스트아시아
E2021022 | 2019-04-01 | FREEDOM TOTAL KNEE SYSTEM_TIBIAL LINER | 전규격 | 1EA | 372280 | MAXX ORTHOPEDICS, INC. | UHMWPE | 코아엠
E2021025 | 2019-04-01 | CENTLOC(ACCULOC) TIBIAL INSERT | 전규격 | 1EA | 372280 | ROOTLOC CO., LTD. | UHMWPE | (주)루트락
E2021043 | 2019-04-01 | PHYSICA KNEE TIBIAL LINER | 전규격 | 1EA | 372280 | LIMACORPORATE S.P.A | UHMWPE | 리마코리아
E2021044 | 2019-04-01 | HLS NOETOS TIBIAL INSERT | 전규격 | 1EA | 372280 | TORNIER | UHMWPE | 에버그린메디칼
E2021045 | 2019-04-01 | LOSPA TIBIAL INSERT | 전규격 | 1EA | 372280 | CORENTEC | UHMWPE | 코렌텍
E2021046 | 2019-04-01 | UKNEE TIBIAL INSERT | 전규격 | 1EA | 372280 | UNITED ORTHOPEDIC CORPORATION | UHMWPE | 바이더스
E2021051 | 2019-04-01 | U2 KNEE TIBIAL INSERT | 전규격 | 1EA | 372280 | UNITED ORTHOPEDIC CORPORATION | UHMWPE | 바이더스
E2021058 | 2019-04-01 | OPTETRAK TIBIAL INSERT | 전규격 | 1EA | 372280 | EXACTECH, INC | UHMWPE | (주)제이엠메드
E2021059 | 2019-04-01 | XM-CLJMP BEARING INSERT(PS TYPE,CR TYPE) | 전규격 | 1EA | 372280 | SURGITEC | UHMWPE | 써지텍
E2021061 | 2019-04-01 | FREEDOM TOTAL KNEE SYSTEM_TIBIAL LINER | 전규격 | 1EA | 372280 | MAXX ORTHOPEDICS, INC. | UHMWPE | ㈜인젝타
E2021094 | 2019-04-01 | A3 TIBIAL INSERT(PS/ACCK) | 전규격 | 1EA | 372280 | BEIJING AK MEDICAL CO., LTD | 초고분자량 폴리에틸렌 | (주)성원메디칼
E2021104 | 2019-04-01 | NEXGEN LPS ARTICULAR SURFACE | 전규격 | 1EA | 367720 | ZIMMER | UHMWPE | 짐머바이오메트코리아
E2021105 | 2019-04-01 | GENESIS (P/S) ARTICULAR COMPONENT | 전규격 | 1EA | 372280 | SMITH&NEPHEW | UHMWPE | 스미스앤드네퓨
E2021106 | 2019-04-01 | PRIMARY TIBIAL BEARING | 전규격 | 1EA | 372280 | BIOMET | TITANIUM ALLOY | 짐머바이오메트코리아
E2021107 | 2019-04-01 | TOTAL KNEE SYSTEM (MENISCAL COMPONENT) | 전규격 | 1EA | 372280 | AESCULAP AG&CO.KG | UHMWPE/TITANIUM-ALLOY | 비브라운코리아
E2021108 | 2019-04-01 | LCS BEARING INSERT | 전규격 | 1EA | 372280 | DEPUY | POLYETHYLENE | 한국존슨앤드존슨메디칼
E2021112 | 2019-04-01 | NK II PRIMARY, PERSONA(ULTRA) -CONGRUENT TIBIAL INSERT | 전규격 | 1EA | 372280 | ZIMMER, INC. | UHMWPE | 짐머바이오메트코리아
E2021119 | 2019-04-01 | ADVANCE TIBIAL INSERT | 전규격 | 1EA | 372280 | MICROPORT ORTHOPEDICS INC | POLYETHYLENE | 사이넥스
E2021120 | 2019-04-01 | ACS SC PE TIBIA INSERT | 전규격 | 1EA | 372280 | IMPLANTCAST GMBH | UHMW-PE | 임플란트캐스트아시아
E2021145 | 2019-04-01 | LOSPA MODULAR TIBIAL INSERT CONSTRAINED | 전규격 | 1EA | 372280 | CORENTEC | UHMWPE | 코렌텍
E2021204 | 2019-04-01 | NEXGEN LCCK ARTICULAR SURFACE | 전규격 | 1EA | 372280 | ZIMMER | UHMWPE | 짐머바이오메트코리아
E2021206 | 2019-04-01 | VANGUARD TIBIA BEARING | 전규격 | 1EA | 372280 | BIOMET ORTHOPEDICS, INC | UHMWPE | 짐머바이오메트코리아
E2021208 | 2019-04-01 | PFC SIGMA (RP) BEARING INSERT | 전규격 | 1EA | 372280 | DEPUY | POLYETHYLENE | 한국존슨앤드존슨메디칼
E2021219 | 2019-04-01 | GEMINI SL PS (POSTERIOR STABILIZED) POLYETHYLENE ARTICULATING SURFACES | 전규격 | 1EA | 372280 | WALDEMAR LINK | UHMWPE | 민즈엠엔씨오
E2021220 | 2019-04-01 | ACS FB UHMW-PE GUR BEARING | 전규격 | 1EA | 372280 | IMPLANTCAST GMBH | UHMWPE | 임플란트캐스트아시아
E2021231 | 2019-04-01 | TRIATHLON TIBIAL INSERT | 전규격 | 1EA | 372280 | HOWMEDICA INTERNATIOAL S.DE R.L | UHMWPE | 한국스트라이커
E2021245 | 2020-04-01 | EXULT TIBIAL INSERT | 전규격 | 1EA | 372280 | CORENTEC | CROSSLINKED UHMWPE 등 | (주)코렌텍
E2021304 | 2019-04-01 | NEXGEN LPS-FLEX BEARING ARTICULAR SURFACE | 전규격 | 1EA | 372280 | ZIMMER | UHMWPE | 짐머바이오메트코리아
E2021306 | 2019-04-01 | VANGUARD ROTATING PLATFORM HI-FLEX TIBIA BEARING | 전규격 | 1EA | 372280 | BIOMET UK LIMITED | UHMWPE | 짐머바이오메트코리아
E2021312 | 2019-04-01 | NEXGEN CR ARTICULAR SURFACE | 전규격 | 1EA | 372280 | ZIMMER,INC | UHMWPE | 짐머바이오메트코리아
E2021320 | 2019-04-01 | ACS MB PS PE-INLAY HYPERFLEX | 전규격 | 1EA | 372280 | IMPLANTCAST GMBH | UHMWPE | 임플란트캐스트아시아
E2021331 | 2019-04-01 | SCORPIO X3 TIBIAL INSERT | 전규격 | 1EA | 409510 | HOWMEDICA OSTEONICS CORP | X3 UHMWPE | 한국스트라이커
E2021406 | 2019-04-01 | VANGUARD SSK TIBIA BEARING | 전규격 | 1EA | 372280 | BIOMET | UHMWPE | 짐머바이오메트코리아
E2021408 | 2019-04-01 | PFC SIGMA I2 LOCKING INSERT | 전규격 | 1EA | 372280 | DEPUY ORTHOPAEDICS,INC | UHMWPE | 한국존슨앤드존슨메디칼
E2021412 | 2019-04-01 | NEXGEN MOBILE ARTICULAR SURFACE(WITH LOCKING SCREW) | 전규격 | 1EA | 372280 | ZIMMER, INC | UHMWPE 등 | 짐머바이오메트코리아
E2021420 | 2019-04-01 | ACS FB PE-INSERT ULTRA | 전규격 | 1EA | 372280 | IMPLANTCAST GMBH | UHMW-PE | 임플란트캐스트아시아
E2021423 | 2019-04-01 | EVOLUTION TIBIAL INSERT | 전규격 | 1EA | 372280 | MICROPORT ORTHOPEDICS INC. | UHMWPE | 사이넥스
E2021431 | 2019-04-01 | TRIATHLON X3 TIBIAL INSERT | 전규격 | 1EA | 409510 | HOWMEDICA OSTEONICS | X3 UHMWPE | 한국스트라이커
E2021450 | 2019-07-01 | LUMINUS FLEX BEARING COMPONENT | 전규격 | 1EA | 372280 | CELLUMED | UHMWPE | (주)셀루메드
E2021505 | 2019-04-01 | LEGION HF XLPE INSERT | 전규격 | 1EA | 372280 | SMITH & NEPHEW,INC. | CROSSLINKED UHMWPE | 스미스앤드네퓨
E2021506 | 2019-04-01 | E-POLY KNEE BEARING | 전규격 | 1EA | 409510 | BIOMET ORTHOPEDICS | UHMWPE DL-α-TOCOPHEROL ( VITAMIN E) | 짐머바이오메트코리아
E2021508 | 2019-04-01 | PFC SIGMA TC3 RP INSERT | 전규격 | 1EA | 372280 | DEPUY ORTHOPAEDICS INC | POLYETHYLENE+TITANIUM-6AL-4V ALLOY | 한국존슨앤드존슨메디칼
E2021550 | 2019-09-01 | LUMINUS FLEX MOBILE BEARING COMPONENT | 전규격 | 1EA | 372280 | CELLUMED | UHMWPE | (주)셀루메드
E2021604 | 2019-04-01 | NEXGEN ROTATING KNEE BEARING INSERT | 전규격 | 1EA | 372280 | ZIMMER INC. | UHMWPE | 짐머바이오메트코리아
E2021605 | 2019-04-01 | JOURNEY II BCS XLPE ARTICULAR INSERT | 전규격 | 1EA | 372280 | SMITH & NEPHEW INC. | CROSSLINKED UHMWPE | 스미스앤드네퓨(주)
E2021620 | 2019-04-01 | MUTARS GENUX MK MB PE INSERT | 전규격 | 1EA | 372280 | IMPLANTCAST GMBH | UHMW-PE | (주)임플란트캐스트아시아
E2021705 | 2019-04-01 | ANTHEM INSERT | 전규격 | 1EA | 372280 | SMITH&NEPHEW | UHMWPE | 스미스앤드네퓨㈜
E2021706 | 2019-04-01 | PERSONA VIVACIT-E ARTICULAR SURFACE | 전규격 | 1EA | 409510 | ZIMMER,INC. | UHMWPE DL-α-TOCOPHEROL ( VITAMIN E) | 짐머바이오메트코리아
E2021804 | 2019-04-01 | NEXGEN COMPLETE KNEE SOLUTION | 전규격 | 1EA | 372280 | ZIMMER,INC | ZIMALOY COBALT-CHROMIUM-MOLYBDENUM ALLOY, PMMA | 짐머바이오메트코리아
E2021898 | 2019-04-01 | ATTUNE AOX INSERT (MOBILE) | 전규격 | 1EA | 409510 | DEPUY | UHMWPE+PBHP | 한국존슨앤드존슨메디칼
E2021904 | 2019-04-01 | NEXGEN PROLONG ARTICULATING SURFACE | 전규격 | 1EA | 372280 | ZIMMER | CROSSLINKED UHMWPE | 짐머바이오메트코리아
E2021908 | 2019-04-01 | DEPUY PFC SIGMA RPF INSERT | 전규격 | 1EA | 372280 | DEPUY ORTHOPAEDICS, INC | UHMWPE | 한국존슨앤드존슨메디칼
E2021998 | 2019-04-01 | ATTUNE AOX INSERT | 전규격 | 1EA | 409510 | DEPUY | UHMWPE+PBHP | 한국존슨앤드존슨메디칼
E2031001 | 2019-04-01 | SCORPIO PATELLAR COMPONENT | 전규격 | 1EA | 203590 | HOWMEDICA OSTEONICS | UHMWPE | 한국스트라이커
E2031004 | 2019-04-01 | PERSONA/NEXGEN PATELLA | 전규격 | 1EA | 203590 | ZIMMER | UHMWPE/TI ALLOY | 짐머바이오메트코리아
E2031005 | 2019-04-01 | GENESIS PATELLAR COMPONENT | 전규격 | 1EA | 203590 | SMITH&NEPHEW | UHMWPE | 스미스앤드네퓨
E2031006 | 2019-04-01 | ARCOM PATELLAR 3(1)-PEG | 전규격 | 1EA | 203590 | BIOMET | POLYETHYLENE | 짐머바이오메트코리아
E2031008 | 2019-04-01 | LCS PATELLA | 전규격 | 1EA | 203590 | DEPUY | POLYETHYLENE | 한국존슨앤드존슨메디칼
E2031020 | 2019-04-01 | ACS PE PATELLA | 전규격 | 1EA | 203590 | IMPLANTCAST GMBH | UHMWPE | 임플란트캐스트아시아
E2031022 | 2019-04-01 | FREEDOM TOTAL KNEE SYSTEM_PATELLA | 전규격 | 1EA | 203590 | MAXX ORTHOPEDICS, INC. | UHMWPE | 코아엠
E2031025 | 2019-04-01 | CENTLOC(ACCULOC) PATELLA | 전규격 | 1EA | 203590 | ROOTLOC CO., LTD. | UHMWPE | (주)루트락
E2031043 | 2019-04-01 | PHYSICA KNEE PATELLAR PROSTHESIS | 전규격 | 1EA | 203590 | LIMACORPORATE S.P.A | UHMWPE | 리마코리아
E2031044 | 2019-04-01 | HLS NOETOS PATELLA | 전규격 | 1EA | 203590 | TORNIER | UHMWPE | 에버그린메디칼
E2031045 | 2019-04-01 | LOSPA PATELLAR COMPONENT | 전규격 | 1EA | 203590 | CORENTEC | UHMWPE | 코렌텍
E2031046 | 2019-04-01 | UKNEE PATELLA | 전규격 | 1EA | 203590 | UNITED ORTHOPEDIC CORPORATION | UHMWPE | 바이더스
E2031058 | 2019-04-01 | OPTETRAK PATTELLA | 전규격 | 1EA | 203590 | EXACTECH, INC | UHMWPE | (주)제이엠메드
E2031059 | 2019-04-01 | XM-CLBMP PATELLA COMPONENT | 전규격 | 1EA | 203590 | SURGITEC | UHMWPE | 써지텍
E2031061 | 2019-04-01 | FREEDOM TOTAL KNEE SYSTEM_PATELLA | 전규격 | 1EA | 203590 | MAXX ORTHOPEDICS, INC. | UHMWPE | ㈜인젝타
E2031094 | 2019-04-01 | A3 PATELLA | 전규격 | 1EA | 203590 | BEIJING AK MEDICAL CO., LTD | 초고분자량 폴리에틸렌 | (주)성원메디칼
E2031105 | 2019-04-01 | GENESIS II PATELLAR COMPONENT | 전규격 | 1EA | 203590 | SMITH&NEPHEW | UHMWPE | 스미스앤드네퓨
E2031106 | 2019-04-01 | HIGH FLEX PATELLA | 전규격 | 1EA | 203590 | BIOMET UK LIMITED | UHMWPE | 짐머바이오메트코리아
E2031107 | 2019-04-01 | TOTAL KNEE SYSTEM (PATELLA IMPLANT) | 전규격 | 1EA | 203590 | AESCULAP AG&CO.KG | UHMWPE/STAINLESS STEEL | 비브라운코리아
E2031119 | 2019-04-01 | ADVANCE PATELLA | 전규격 | 1EA | 203590 | MICROPORT ORTHOPEDICS INC | POLYETHYLENE | 사이넥스
E2031120 | 2019-04-01 | ACS ANATOMIC PATELLA CEMENTED | 전규격 | 1EA | 203590 | IMPLANTCAST GMBH | UHMWPE | 임플란트캐스트아시아
E2031208 | 2019-04-01 | PFC SIGMA PATELLA | 전규격 | 1EA | 203590 | DEPUY | POLYETHYLENE | 한국존슨앤드존슨메디칼
E2031219 | 2019-04-01 | GEMINI SL PATELLA RESURFACING COMPONENT, 3-PEG | 전규격 | 1EA | 203590 | WALDEMAR LINK | UHMWPE | 민즈엠엔씨오
E2031231 | 2019-04-01 | TRIATHLON PATELLAR COMPONENT | 전규격 | 1EA | 203590 | HOWMEDICA INTERNATIOAL S.DE R.L | UHMWPE | 한국스트라이커
E2031304 | 2019-04-01 | PERSONA VIVACIT-E PATELLA | 전규격 | 1EA | 223940 | ZIMMER,INC. | UHMWPE DL-α-TOCOPHEROL ( VITAMIN E) | 짐머바이오메트코리아
E2031305 | 2019-04-01 | JOURNEY II PATELLA | 전규격 | 1EA | 203590 | SMITH & NEPHEW, INC | UHMWPE | 스미스앤드네퓨(주)
E2031331 | 2019-04-01 | TRIATHLON X3 PATELLAR COMPONENT | 전규격 | 1EA | 223940 | HOWMEDICA OSTEONICS | X3 UHMWPE | 한국스트라이커
E2031408 | 2019-04-01 | ATTUNE AOX PATELLA | 전규격 | 1EA | 223940 | DEPUY | UHMWPE+PBHP | 한국존슨앤드존슨메디칼
E2031450 | 2019-07-01 | LUMINUS FLEX PATELLAR COMPONENT | 전규격 | 1EA | 203590 | CELLUMED | UHMWPE | (주)셀루메드
E2041001 | 2019-04-01 | SCORPIO BLOCK/WEDGE | 전규격 | 1EA | 448440 | HOWMEDICA OSTEONICS | CO,CR. | 한국스트라이커
E2041004 | 2019-04-01 | NEXGEN FEMORAL AUGMENT | 전규격 | 1EA | 447890 | ZIMMER | CO.CR.MO.ALLOY | 짐머바이오메트코리아
E2041005 | 2019-04-01 | GENESIS II FEMORAL(TIBIAL) WEDGE | 전규격 | 1EA | 448440 | SMITH&NEPHEW | TITANIUM | 스미스앤드네퓨
E2041006 | 2019-04-01 | FEMORAL AUGMENT | 전규격 | 1EA | 448440 | BIOMET | TITANIUM ALLOY | 짐머바이오메트코리아
E2041008 | 2019-04-01 | PFC SIGMA WEDGE | 전규격 | 1EA | 448440 | DEPUY | CO.CR | 한국존슨앤드존슨메디칼
E2041016 | 2019-04-01 | TIBIAL AUGMENT | 전규격 | 1EA | 448440 | BIOMET | TITANIUM ALLOY | 짐머바이오메트코리아
E2041019 | 2019-04-01 | ADVANCE TIBIA BLOCK,WEDGE,FEMORAL AUGMENT | 전규격 | 1EA | 448440 | MICROPORT ORTHOPEDICS INC | TITANIUM | 사이넥스
E2041020 | 2019-04-01 | ACS FB TIBIA SPACER MEDIAL, LATERAL | 전규격 | 1EA | 448440 | IMPLANTCAST GMBH | TIAL6V4 | 임플란트캐스트아시아
E2041045 | 2019-04-01 | LOSPA FEMORAL AUGMENT | 전규격 | 1EA | 448440 | CORENTEC | TITANIUM 6AL-4V ALLOY | 코렌텍
E2041046 | 2019-04-01 | UKNEE TIBIAL WEDGE | 전규격 | 1EA | 448440 | UNITED ORTHOPEDIC CORPORATION | CO.CR.MO ALLOY | 바이더스
E2041051 | 2019-04-01 | U2 PSA REVISION KNEE FEMORAL AUGMENT POSTERIOR SET | 전규격 | 1EA | 448440 | UNITED ORTHOPEDIC CORPORATION | CO.CR.MO.ALLOY | 바이더스
E2041058 | 2019-04-01 | OPTETRAK AUGMENTATION/BLOCK | 전규격 | 1EA | 448440 | EXACTECH, INC | TITANIUM ALLOY | (주)제이엠메드
E2041104 | 2019-04-01 | NEXGEN STEMMED TIBIAL / FEMORAL AUGMENT | 전규격 | 1EA | 448440 | ZIMMER | TITANIUM ALLOY | 짐머바이오메트코리아
E2041106 | 2019-04-01 | VANGUARD SSK AUGMENT | 전규격 | 1EA | 448440 | BIOMET | TI-6AI-4V | 짐머바이오메트코리아
E2041107 | 2019-04-01 | AUGMENTED WEDGE (FEMORAL/TIBIAL) | 전규격 | 1EA | 448440 | AESCULAP AG & CO.KG | CO.CR.MO | 비브라운코리아
E2041108 | 2019-04-01 | LCS COMPLETE AUGMENT/WEDGE | 전규격 | 1EA | 448440 | DEPUY 0RTHOPAEDICS, INC. | CO.CR.ALLOY | 한국존슨앤드존슨메디칼
E2041120 | 2019-04-01 | MK FEMORAL SPACER | 전규격 | 1EA | 448440 | IMPLANTCAST GMBH | TIAL6V4 | 임플란트캐스트아시아
E2041145 | 2019-04-01 | LOSPA CHOREN FEMORAL PAD | 전규격 | 1EA | 448440 | CORENTEC | TITANIUM 6AL-4V ALLOY | 코렌텍
E2041151 | 2019-04-01 | U2 PSA REVISION KNEE FEMORAL AUGMENT DISTAL SET | 전규격 | 1EA | 448440 | UNITED ORTHOPEDIC CORPORATION | TI- 6AL-4V ALLOY | 바이더스
E2041204 | 2019-04-01 | NEXGEN RHK FEMORAL/TIBIAL AUGMENT BLOCK | 전규격 | 1EA | 448440 | ZIMMER INC | TI-6AL ALLOY +PMMA COATING | 짐머바이오메트코리아
E2041208 | 2019-04-01 | ATTUNE REVISION FEMORAL/TIBIAL AUGMENTATION | 전규격 | 1EA | 448440 | DEPUY | CO.CR.ALLOY | 한국존슨앤드존슨메디칼(주)
E2041220 | 2019-04-01 | ACS MB SC TIBIAL SPACER | 전규격 | 1EA | 448440 | IMPLANTCAST GMBH | CO.CR.MO WITH TIN-COATING | 임플란트캐스트아시아
E2041231 | 2019-04-01 | TRIATHLON TIBIAL AUGMENT | 전규격 | 1EA | 448440 | HOWMEDICA OSTEONICS CORP | CAST COCR | 한국스트라이커
E2041245 | 2019-04-01 | LOSPA TIBIAL AUGMENT | 전규격 | 1EA | 448440 | CORENTEC | TITANIUM 6AL-4V ALLOY | 코렌텍
E2041251 | 2019-04-01 | U2 PSA REVISION KNEE TIBIAL AUGMENT | 전규격 | 1EA | 448440 | UNITED ORTHOPEDIC CORPORATION | TI- 6AL-4V ALLOY | 바이더스
E2041305 | 2019-04-01 | LEGION FEMORAL WEDGE/ TIBIAL WEDGE | 전규격 | 1EA | 448440 | SMITH & NEPHEW,INC. | TITANIUM 6AL-4V ALLOY | 스미스앤드네퓨
E2041320 | 2019-04-01 | MK TIBIAL SPACER | 전규격 | 1EA | 448440 | IMPLANTCAST GMBH | TiAl6V4 | (주)임플란트캐스트아시아
E2041331 | 2019-04-01 | TRIATHLON FEMORAL AUGMENT | 전규격 | 1EA | 448440 | HOWMEDICA OSTEONICS | CO.CR.ALLOY | 한국스트라이커
E2041345 | 2019-04-01 | LOSPA CHOREN TIBIAL PAD | 전규격 | 1EA | 448440 | CORENTEC | TITANIUM 6AL-4V ALLOY | 코렌텍
E2041450 | 2019-07-01 | LUMINUS FLEX MODULAR TIBIAL HEMI BLOCK | 전규격 | 1EA | 448440 | CELLUMED | TITANIUM ALLOY + TIN COATING | (주)셀루메드
E2042008 | 2019-04-01 | LCS COMPLETE REVISION FEMORAL/TIBIAL SLEEVE | 전규격 | 1EA | 456620 | DEPUY 0RTHOPAEDICS, INC. | TITANIUM ALLOY | 한국존슨앤드존슨메디칼
E2051002 | 2019-04-01 | EXTENSION STEM | 전규격 | 1EA | 311630 | HOWMEDICA OSTEONICS | VITALLIUM ALLOY | 한국스트라이커
E2051004 | 2019-04-01 | NEXGEN STEM EXTENSION (STRAIGHT,OFFSET,SHARP FLUTED, EXTRA LONG STRAIGHT,CURVED TAPERED) | 전규격 | 1EA | 311630 | ZIMMER | TITANIUM ALLOY | 짐머바이오메트코리아
E2051006 | 2019-04-01 | EXTENSION STEM | 전규격 | 1EA | 311630 | BIOMET | TITANIUM ALLOY | 짐머바이오메트코리아
E2051020 | 2019-04-01 | ACS STEMS FOR FEMUR AND TIBIA | 전규격 | 1EA | 311630 | IMPLANTCAST GMBH | TIAL6V4(WITH TIN COATING) | 임플란트캐스트아시아
E2051043 | 2019-04-01 | PHYSICA KNEE TIBIAL STEM | 전규격 | 1EA | 311630 | LIMACORPORATE S.P.A | TI-6AL-4V | 리마코리아
E2051045 | 2019-04-01 | LOSPA STEM EXTENSION | 전규격 | 1EA | 311630 | CORENTEC | CO.CR.ALLOY | 코렌텍
E2051050 | 2019-09-01 | LUMINUS FLEX EXTENSION STEM | 전규격 | 1EA | 311630 | CELLUMED | TITANIUM ALLOY + TIN COATING | (주)셀루메드
E2051051 | 2019-04-01 | U2 PSA REVISION KNEE STEM (OFFSET STEM ADAPTER 포함) | 전규격 | 1EA | 311630 | UNITED ORTHOPEDIC CORPORATION | TI- 6AL-4V ALLOY | 바이더스
E2051058 | 2019-04-01 | OPTETRAK STEM EXTENSION | 전규격 | 1EA | 311630 | EXACTECH, INC | TITANIUM ALLOY | (주)제이엠메드
E2051102 | 2019-04-01 | PERSONA STEM EXTENSION | 전규격 | 1EA | 311630 | ZIMMER, INC. | TI- 6AL-4V ALLOY | 짐머바이오메트코리아
E2051107 | 2019-04-01 | EXTENSION STEM | 전규격 | 1EA | 311630 | AESCULAP AG & CO.KG | CO.CR.MO | 비브라운코리아
E2051108 | 2019-04-01 | PFC SIGMA STEM EXTENSION | 전규격 | 1EA | 311630 | DEPUY | CO.CR | 한국존슨앤드존슨메디칼
E2051119 | 2019-04-01 | ADVANCE EXTENSION STEM | 전규격 | 1EA | 311630 | MICROPORT ORTHOPEDICS INC | TITANIUM | 사이넥스
E2051120 | 2019-04-01 | ACS EXTENSION STEM WITH TIN, DOUBLE TAPER | 전규격 | 1EA | 311630 | IMPLANTCAST GMBH | TIAL6V4 | 임플란트캐스트아시아
E2051208 | 2019-04-01 | ATTUNE REVISION CEMENTED AND PRESS FIT STEM | 전규격 | 1EA | 311630 | DEPUY | TI-6AI-4V ELI | 한국존슨앤드존슨메디칼
E2051219 | 2019-04-01 | GEMINI SL TAPER CAP/ PROSTHESIS STEMS | 전규격 | 1EA | 311630 | WALDEMAR LINK | CO-CR-MO ALLOY/TITANIUM ALLOY | 민즈엠엔씨오
E2051220 | 2019-04-01 | MUTARS GENUX MK STEM CEMENTED | 전규격 | 1EA | 311630 | IMPLANTCAST GMBH | COCRMO | (주)임플란트캐스트아시아
E2051231 | 2019-04-01 | TRIATHLON CEMENTED STEM | 전규격 | 1EA | 311630 | HOWMEDICA OSTEONICS CORP | CAST COCR | 한국스트라이커
E2051331 | 2019-04-01 | TRIATHLON EXTENSION STEM | 전규격 | 1EA | 311630 | HOWMEDICA OSTEONICS CORP | TI ALLOY | 한국스트라이커
E2051605 | 2019-04-01 | LEGION CEMENTED STEM(OFFSET COUPLER포함) | 전규격 | 1EA | 311630 | SMITH & NEPHEW,INC. | COBALT-28 CHROMIUM-6 ALLOY | 스미스앤드네퓨
E2051705 | 2019-04-01 | LEGION PRESS-FIT(STRAIGHT/BOWED) STEM(OFFSET COUPLER포함) | 전규격 | 1EA | 311630 | SMITH & NEPHEW,INC. | TITANIUM 6AL-4V ALLOY | 스미스앤드네퓨
E2051805 | 2019-04-01 | LEGION SHORT STEM EXTENSION(OFFSET COUPLER포함) | 전규격 | 1EA | 311630 | SMITH & NEPHEW,INC. | TITANIUM 6AL-4V ALLOY | 스미스앤드네퓨
E2061004 | 2019-04-01 | BONE SCREW | 전규격 | 1EA | 59380 | ZIMMER | TITANIUM ALLOY | 짐머바이오메트코리아
E2061108 | 2019-04-01 | PFC SIGMA SCREW | 전규격 | 1EA | 59380 | DEPUY | CO,CR. | 한국존슨앤드존슨메디칼
E2071004 | 2019-04-01 | NEXGEN LPS-FLEX TAPER STEM PLUG (LOCKING SCREW포함) | 전규격 | 1EA | 122060 | ZIMMER | TIVANIUM | 짐머바이오메트코리아
E2071045 | 2019-04-01 | LOSPA STEM PLUG | 전규격 | 1EA | 122060 | CORENTEC | CO.CR.ALLOY | 코렌텍
E2101004 | 2019-04-01 | MIS MILLER/GALANTE UNICOMPARTMENTAL KNEE SYSTEM | 전규격 | 1EA | 479480 | ZIMMER | ZIMALOY CO-CR-MO,ALLOY | 짐머바이오메트코리아
E2101005 | 2019-10-01 | JOURNEY UNI FEMORAL COMPONENT | 전규격 | 1EA | 479480 | SMITH & NEPHEW INC. | COBALT CHROME ALLOY | 스미스앤드네퓨㈜
E2101006 | 2019-04-01 | OXFORD PH4 UNICOMPARTMENTAL KNEE SYSTEM | 전규격 | 1EA | 479480 | BIOMET | CAST CO-CR-MO,ALLOY | 짐머바이오메트코리아
E2101008 | 2019-04-01 | P.F.C SIGMA UNICOMPARTMENTAL KNEE SYSTEM | 전규격 | 1EA | 479480 | DEPUY | CO.CR.MO. | 한국존슨앤드존슨메디칼
E2101044 | 2019-04-01 | HLS UNI EVOLUTION FEMORAL COMPONENT | 전규격 | 1EA | 479480 | TORNIER | CO.CR.ALLOY | 에버그린메디칼
E2101055 | 2019-04-01 | UNIGLIDE UNICOMPARTMENTAL KNEE REPLACEMENT SYSTEM (FEMORAL COMPONENT) | 전규격 | 1EA | 479480 | CORIN LTD | CO-28CR-6MO. ALLOY | 카이로메드
E2101071 | 2019-04-01 | RESTORIS MCK UNI SYSTEM(FEMORAL COMPONENT) | 전규격 | 1EA | 479480 | MAKO SURGICAL CORP | CO-CR-MO | 한국스트라이커
E2101106 | 2019-04-01 | PERSONA PARTIAL KNEE FEMORAL COMPONENT | 전규격 | 1EA | 479480 | BIOMET ORTHOPEDICS | CO-CR-MO ALLOY | 짐머바이오메트코리아
E2101131 | 2019-04-01 | TRIATHLON PKR FEMORAL COMPONENT | 전규격 | 1EA | 479480 | HOWMEDICA OSTEONICS CORP | COCR ALLOY | 한국스트라이커
E2111004 | 2019-04-01 | MIS MILLER/GALANTE UNICOMPARTMENTAL KNEE SYSTEM | 전규격 | 1EA | 386930 | ZIMMER | TIVANIUM TI-6AL-4V ALLOY ULTRAPEK LOCKING SPRING | 짐머바이오메트코리아
E2111005 | 2019-10-01 | JOURNEY UNI TIBIAL COMPONENT | 전규격 | 1EA | 386930 | SMITH & NEPHEW INC. | TI-6AL-4V ALLOY | 스미스앤드네퓨㈜
E2111006 | 2019-04-01 | OXFORD PH3 UNICOMPARTMENTAL KNEE SYSTEM | 전규격 | 1EA | 386930 | BIOMET | CAST CO-CR-MO,ALLOY | 짐머바이오메트코리아
E2111008 | 2019-04-01 | P.F.C SIGMA UNICOMPARTMENTAL KNEE SYSTEM | 전규격 | 1EA | 386930 | DEPUY | TITANIUM ALLOY | 한국존슨앤드존슨메디칼
E2111031 | 2019-04-01 | TRIATHLON PKR TIBIAL BASEPLATE | 전규격 | 1EA | 386930 | HOWMEDICA OSTEONICS CORP | COCR ALLOY | 한국스트라이커
E2111071 | 2019-04-01 | RESTORIS MCK UNI SYSTEM(TIBIAL ONLAY BASEMENT PLATE) | 전규격 | 1EA | 386930 | MAKO SURGICAL CORP | TI-6AL-4V ALLOY | 한국스트라이커
E2111104 | 2019-04-01 | MIS MILLER/GALANTE UNICOMPARTMENTAL KNEE SYSTEM | 전규격 | 1EA | 975220 | ZIMMER | UHMWP | 짐머바이오메트코리아
E2111106 | 2019-04-01 | PERSONA PARTIAL KNEE TIBIAL COMPONENT | 전규격 | 1EA | 386930 | BIOMET ORTHOPEDICS | TI-6AL-4V ALLOY | 짐머바이오메트코리아
E2112044 | 2019-04-01 | HLS UNI EVOLUTION TIBIAL COMPONENT | 전규격 | 1EA | 975220 | TORNIER | CO.CR.ALLOY, UHMWPE | 에버그린메디칼
E2112055 | 2019-04-01 | UNIGLIDE UNICOMPARTMENTAL KNEE REPLACEMENT SYSTEM (FIXED TIBIAL COMPONENT) | 전규격 | 1EA | 975220 | CORIN LTD | UHMWP | 카이로메드
E2121004 | 2019-04-01 | MIS MILLER/GALANTE UNICOMPARTMENTAL KNEE SYSTEM | 전규격 | 1EA | 213530 | ZIMMER | UHMWP | 짐머바이오메트코리아
E2121005 | 2019-10-01 | JOURNEY UNI TIBIAL INSERT | 전규격 | 1EA | 213530 | SMITH & NEPHEW INC. | 초고분자량 폴리에틸렌(UHMWPE) | 스미스앤드네퓨㈜
E2121006 | 2019-04-01 | OXFORD PH3 UNICOMPARTMENTAL KNEE SYSTEM | 전규격 | 1EA | 213530 | BIOMET | UHMWP | 짐머바이오메트코리아
E2121008 | 2019-04-01 | P.F.C SIGMA UNICOMPARTMENTAL KNEE SYSTEM | 전규격 | 1EA | 213530 | DEPUY | UHMWP | 한국존슨앤드존슨메디칼
E2121031 | 2019-04-01 | TRIATHLON PKR X3 INSERT | 전규격 | 1EA | 234880 | HOWMEDICA OSTEONICS CORP | X3 UHMWPE | 한국스트라이커
E2121071 | 2019-04-01 | RESTORIS MCK UNI SYSTEM(TIBIAL ONLAY INSERT) | 전규격 | 1EA | 213530 | MAKO SURGICAL CORP | UHMWPE | 한국스트라이커
E2121104 | 2019-04-01 | PERSONA PARTIAL KNEE ARTICULAR SURFACE | 전규격 | 1EA | 234880 | BIOMET ORTHOPEDICS | VITAMIN E BLENDED UHMWPE | 짐머바이오메트코리아
E2131004 | 2019-04-01 | GENDER SOLUTION PFJ | 전규격 | 1EA | 834670 | ZIMMER | CO.CR.MO.ALLOY+PMMA COATING | 짐머바이오메트코리아
E2131006 | 2019-04-01 | VANGUARD PFR(PATELLO FEMORAL REPLACEMENT) SYSTEM | 전규격 | 1EA | 834670 | BIOMET SPAIN ORTHOPAEDICS, S.L | CO-CR-MO | 짐머바이오메트코리아
E3002004 | 2019-04-01 | EXTENSION PIECE | 전규격 | 1EA | 1068100 | HOWMEDICA | CO. CR. ALLOY | 한국스트라이커
E3002015 | 2019-04-01 | SCREW SELF-TAPPING | 전규격 | 1EA | 30080 | HOWMEDICA | CO. CR. ALLOY | 한국스트라이커
E3002020 | 2019-04-01 | FEMUR REPLACEMENT PART(DISTAL) | 전규격 | 1EA | 2350570 | HOWMEDICA | CO. CR. ALLOY | 한국스트라이커
E3002021 | 2019-04-01 | FEMUR REPLACEMENT PART(PROXIMAL) | 전규격 | 1EA | 2668860 | HOWMEDICA | CO. CR. ALLOY | 한국스트라이커
E3002022 | 2019-04-01 | AXIS,BEARING,CIRCLIP,WEDGE,PLUG SCREW AXIS SET | 전규격 | 1SET | 487540 | HOWMEDICA | CO. CR. ALLOY | 한국스트라이커
E3003001 | 2019-04-01 | MUTARS PROXIMAL FEMUR | 전규격 | 1EA | 2668860 | IMPLANTCAST GMBH | TITANIUM (TIAL6V4) | 임플란트캐스트아시아
E3003002 | 2019-04-01 | MUTARS FEMORAL STEM CEMENTED | 전규격 | 1EA | 1352640 | IMPLANTCAST GMBH | CO.CR.MO | 임플란트캐스트아시아
E3003003 | 2019-04-01 | MUTARS FEMORAL STEM CEMENTLESS | 전규격 | 1EA | 1352640 | IMPLANTCAST GMBH | TITANIUM (TIAL6V4) | 임플란트캐스트아시아
E3003004 | 2019-04-01 | MUTARS EXTENSION PIECE | 전규격 | 1EA | 1068100 | IMPLANTCAST GMBH | TITANIUM (TIAL6V4) | 임플란트캐스트아시아
E3003005 | 2019-04-01 | MUTARS DISTAL FEMUR | 전규격 | 1EA | 2350570 | IMPLANTCAST GMBH | CO.CR.MO | 임플란트캐스트아시아
E3003006 | 2019-04-01 | MUTARS DISTAL FEMUR M-O-M | 전규격 | 1EA | 2443540 | IMPLANTCAST GMBH | CO.CR.MO | 임플란트캐스트아시아
E3003007 | 2019-04-01 | MUTARS PEEK-OPTIMA LOCK 2 PARTS | 전규격 | 1EA | 487540 | IMPLANTCAST GMBH | UHMWPE + PEEK OPTIMA | 임플란트캐스트아시아
E3003008 | 2019-04-01 | MUTARS TIBIAL JOINT CEMENTED | 전규격 | 1EA | 1180900 | IMPLANTCAST GMBH | CO.CR.MO | 임플란트캐스트아시아
E3003009 | 2019-04-01 | MUTARS TIBIA JOINT CEMENTLESS | 전규격 | 1EA | 1180900 | IMPLANTCAST GMBH | CO.CR.MO | 임플란트캐스트아시아
E3003010 | 2019-04-01 | MUTARS PE-INLAY | 전규격 | 1EA | 359950 | IMPLANTCAST GMBH | UHMWPE | 임플란트캐스트아시아
E3003011 | 2019-04-01 | MUTARS GENUX FEMORAL COMPONENT | 전규격 | 1EA | 2960150 | IMPLANTCAST GMBH | CO.CR.MO | 임플란트캐스트아시아
E3003013 | 2019-04-01 | MUTARS GENUX STEM CEMENTLESS | 전규격 | 1EA | 766450 | IMPLANTCAST GMBH | TITANIUM (TIAL6V4) | 임플란트캐스트아시아
E3003014 | 2019-04-01 | MUTARS MODULAR PROXIMAL TIBIA | 전규격 | 1EA | 1581330 | IMPLANTCAST GMBH | CO.CR.MO | 임플란트캐스트아시아
E3003015 | 2019-04-01 | MUTARS CONNECTING PART FOR MOD.PROX.TIBIA | 전규격 | 1EA | 706200 | IMPLANTCAST GMBH | TITANIUM (TIAL6V4) | 임플란트캐스트아시아
E3003017 | 2019-04-01 | MUTARS TIBIA STEM CEMENTLESS | 전규격 | 1EA | 1192050 | IMPLANTCAST GMBH | TITANIUM (TIAL6V4) | 임플란트캐스트아시아
E3003018 | 2019-04-01 | MUTARS REDUCER | 전규격 | 1EA | 419740 | IMPLANTCAST GMBH | TITANIUM (TIAL6V4) | 임플란트캐스트아시아
E3003019 | 2019-04-01 | MUTARS CONNECTING PART | 전규격 | 1EA | 1074880 | IMPLANTCAST GMBH | TITANIUM (TIAL6V4) | 임플란트캐스트아시아
E3003020 | 2019-04-01 | MUTARS PATELLAR COMPONENT | 전규격 | 1EA | 184320 | IMPLANTCAST GMBH | UHMWPE | 임플란트캐스트아시아
E3003021 | 2019-04-01 | MUTARS ARTHRODESIS | 전규격 | 1EA | 1487840 | IMPLANTCAST GMBH | TITANIUM (TIAL6V4) | 임플란트캐스트아시아
E3003022 | 2019-04-01 | MUTARS TIBIA PLATE | 전규격 | 1EA | 257600 | IMPLANTCAST GMBH | CO.CR.MO | 임플란트캐스트아시아
E3003023 | 2019-04-01 | MUTARS BAR SCREW | 전규격 | 1EA | 517740 | IMPLANTCAST GMBH | TITANIUM (TIAL6V4) | 임플란트캐스트아시아
E3003025 | 2019-04-01 | MUTARS RS EXTENSION PIECE | 전규격 | 1EA | 1030340 | IMPLANTCAST GMBH | TITANIUM (TIAL6V4) | 임플란트캐스트아시아
E3003026 | 2019-04-01 | MUTARS RS STEM CEMENTLESS | 전규격 | 1EA | 1357660 | IMPLANTCAST GMBH | TITANIUM (TIAL6V4) | 임플란트캐스트아시아
E3003027 | 2019-04-01 | MUTARS RS SCREW | 전규격 | 1EA | 517740 | IMPLANTCAST GMBH | TITANIUM (TIAL6V4) | 임플란트캐스트아시아
E3003028 | 2019-04-01 | MUTARS HUMERUS CAP | 전규격 | 1EA | 1340940 | IMPLANTCAST GMBH | TITANIUM(TiAl6V4) & TIN 코팅 합금재질 | 임플란트캐스트아시아
E3003029 | 2019-04-01 | MUTARS HUMERUS HEAD | 전규격 | 1EA | 3076080 | IMPLANTCAST GMBH | TITANIUM(TiAl6V4) & TIN 코팅 합금재질 | 임플란트캐스트아시아
E3003030 | 2019-04-01 | MUTARS HUMERUS BAR SCREW | 전규격 | 1EA | 517740 | IMPLANTCAST GMBH | TITANIUM(TiAl6V4) & TIN 코팅 합금재질 | 임플란트캐스트아시아
E3003031 | 2019-04-01 | MUTARS HUMERUS STEM CEMENTLESS | 전규격 | 1EA | 1357660 | IMPLANTCAST GMBH | TITANIUM(TiAl6V4) & TIN 코팅 합금재질 | 임플란트캐스트아시아
E3003032 | 2019-04-01 | MUTARS HUMERUS EXTENSION PIECE | 전규격 | 1EA | 1030430 | IMPLANTCAST GMBH | TITANIUM(TiAl6V4) & TIN 코팅 합금재질 | 임플란트캐스트아시아
E3003033 | 2019-04-01 | MUTARS HUMERUS CONNECTING PART | 전규격 | 1EA | 1074880 | IMPLANTCAST GMBH | TITANIUM(TiAl6V4) & TIN 코팅 합금재질 | 임플란트캐스트아시아
E3003044 | 2019-04-01 | MUTARS GENUX MK FB PE INSERT | 전규격 | 1EA | 359950 | IMPLANTCAST GMBH | UHMWPE | 임플란트캐스트아시아
E3003101 | 2019-04-01 | MUTARS PROXIMAL FEMUR WITH SILVER COATING | 전규격 | 1EA | 2935740 | IMPLANTCAST GMBH | TITANIUM (TIAL6V4)+SILVER 코팅 | 임플란트캐스트아시아
E3003105 | 2019-04-01 | MUTARS DISTAL FEMUR INCL. SAFETY SCREW WITH SILVER COATING | 전규격 | 1EA | 2585620 | IMPLANTCAST GMBH | TITANIUM (TIAL6V4)+SILVER 코팅 | 임플란트캐스트아시아
E3003106 | 2019-04-01 | MUTARS DISTAL FEMUR M-O-M INCL. SAFETY SCREW WITH SILVER COATING | 전규격 | 1EA | 2687890 | IMPLANTCAST GMBH | TITANIUM (TIAL6V4)+SILVER 코팅 | 임플란트캐스트아시아
E3003114 | 2019-04-01 | MUTARS PROXIMAL TIBIA INCL. LOCKING MECHANISM M-O-M WITH SILVER COATING | 전규격 | 1EA | 1739460 | IMPLANTCAST GMBH | TITANIUM (TIAL6V4)+SILVER 코팅 | 임플란트캐스트아시아
E3003115 | 2019-04-01 | MUTARS CONNECTING PART FOR PROXIMAL TIBIA WITH SILVER COATING | 전규격 | 1EA | 776820 | IMPLANTCAST GMBH | TITANIUM (TIAL6V4)+SILVER 코팅 | 임플란트캐스트아시아
E3003118 | 2019-04-01 | MUTARS REDUCER WITH SILVER COATING | 전규격 | 1EA | 461710 | IMPLANTCAST GMBH | TITANIUM (TIAL6V4)+SILVER 코팅 | 임플란트캐스트아시아
E3003119 | 2019-04-01 | MUTARS CONNECTING PART WITH SILVER COATING | 전규격 | 1EA | 1182360 | IMPLANTCAST GMBH | TITANIUM (TIAL6V4)+SILVER 코팅 | 임플란트캐스트아시아
E3003121 | 2019-04-01 | MUTARS ARTHRODESIS WITH SILVER COATING | 전규격 | 1EA | 1636220 | IMPLANTCAST GMBH | TITANIUM (TIAL6V4)+SILVER 코팅 | 임플란트캐스트아시아
E3003122 | 2019-04-01 | MUTARS TIBIAL PLATE WITH SILVER COATING | 전규격 | 1EA | 283360 | IMPLANTCAST GMBH | TITANIUM (TIAL6V4)+SILVER 코팅 | 임플란트캐스트아시아
E3003125 | 2019-04-01 | MUTARS RS COUPLING DEVICE WITH SILVER COATING | 전규격 | 1EA | 1133370 | IMPLANTCAST GMBH | TITANIUM (TIAL6V4)+SILVER 코팅 | 임플란트캐스트아시아
E3003126 | 2019-04-01 | MUTARS HMRS ADAPTER WTH SILVER COATING | 전규격 | 1EA | 1030340 | IMPLANTCAST GMBH | TITANIUM (TIAL6V4)+SILVER 코팅 | 임플란트캐스트아시아
E3003128 | 2019-04-01 | MUTARS HUMERUS CAP INVERSE | 전규격 | 1EA | 1340940 | IMPLANTCAST GMBH | TITANIUM(TiAl6V4) & TIN 코팅 합금재질 | 임플란트캐스트아시아
E3003129 | 2019-04-01 | MUTARS HUMERUS HEAD WITH SILVER COATING | 전규격 | 1EA | 3383680 | IMPLANTCAST GMBH | TITANIUM (TIAL6V4)+SILVER 코팅 | 임플란트캐스트아시아
E3003132 | 2019-04-01 | MUTARS HUMERUS EXTENSION PIECE WITH SILVER COATING | 전규격 | 1EA | 1133470 | IMPLANTCAST GMBH | TITANIUM (TIAL6V4)+SILVER 코팅 | 임플란트캐스트아시아
E3003133 | 2019-04-01 | MUTARS HUMERUS CONNECTING PART WITH SILVER COATING | 전규격 | 1EA | 1182360 | IMPLANTCAST GMBH | TITANIUM (TIAL6V4)+SILVER 코팅 | 임플란트캐스트아시아
E3004011 | 2019-04-01 | MUTARS GENUX MK TIBIAL COMPONENT CEMENTLESS | 전규격 | 1EA | 1010000 | IMPLANTCAST GMBH | CO.CR.MO | 임플란트캐스트아시아
E3004012 | 2019-04-01 | MUTARS GENUX MK COUPLING | 전규격 | 1EA | 487540 | IMPLANTCAST GMBH | CO.CR.MO | 임플란트캐스트아시아
E3006011 | 2019-04-01 | MUTARS GENUX MK STEM CEMENTLESS+MUTARS GENUX OFFSET ADAPTER | 전규격 | 1EA | 1319590 | IMPLANTCAST GMBH | TITANIUM | 임플란트캐스트아시아
E3006104 | 2019-04-01 | MUTARS EXTENSION PIECE WITH SILVER COATING | 전규격 | 1EA | 1174910 | IMPLANTCAST GMBH | TITANIUM (TIAL6V4)+SILVER 코팅 | 임플란트캐스트아시아
E3007001 | 2019-04-01 | MUTARS HUMERUS REDUCER WITH SILVER COATING | 전규격 | 1EA | 419740 | IMPLANTCAST GMBH | TITANIUM (TIAL6V4)+SILVER 코팅 | 임플란트캐스트아시아
E3067001 | 2019-04-01 | MUTARS ATTACHMENT TUBE | 300MM X 35MM | 1EA | 359960 | IMPLANTCAST GMBH | POLYETHYLENTEREPHTALAT(PET) | 임플란트캐스트아시아
E4001008 | 2019-04-01 | GLOBAL (FX) SHOULDER SET | 전규격 | 1EA | 3552740 | DEPUY | CO,CR. | 한국존슨앤드존슨메디칼
E4001010 | 2019-04-01 | GLOBAL UNITE ANATOMICAL PLATFORM SHOULDER SYSTEM | 전규격 | 1EA | 3552740 | DEPUY | TI-6AL-4V ALLOY | 한국존슨앤드존슨메디칼
E4001033 | 2019-04-01 | SMR STANDARD SHOULDER SYSTEM | 전규격 | 1EA | 3552740 | LIMACORPORATE S.P.A. | TI6AL4V,UHMWPE,COCRMO | 리마코리아㈜
E4001044 | 2019-04-01 | TOTAL SHOULDER SYSTEM | 전규격 | 1SET | 3552740 | TORNIER | CO.CR, UHMWPE | ㈜스타바이오
E4001045 | 2019-04-01 | CORALIS TOTAL SHOULDER SYSTEM | 전규격 | 1SET | 3552740 | CORENTEC | TI6AL4V ELI, COCRMO ALLOY, UHMWPE | 코렌텍
E4001051 | 2019-04-01 | FOUNDATION SHOULDER SYSTEM | 전규격 | 1EA | 3552740 | DJO/ENCORE MEDICAL,L.P | TI-6AL-4V 등 | 바이오임플란트 테크놀로지
E4001158 | 2019-04-01 | EQUINOXE PRIMARY SHOULDER SYSTEM | 전규격 | 1SET | 3552740 | EXACTECH. INC | TITANIUM ALLOY,UHMWPE,CO.CR.MO ALLOY | (주)제이엠메드
E4001204 | 2019-04-01 | BIGLIANI/FLATOW COMPLETE SHOULDER MODULAR SET | 전규격 | 1EA | 3552740 | ZIMMER | CO.CR.MO.ALLOY, UHMWPE | 짐머바이오메트코리아
E4001251 | 2019-04-01 | TURON MODULAR SHOULDER SYSTEM | 전규격 | 1EA | 3552740 | DJO/ENCORE MEDICAL,L.P | TI-6AL-4V 등 | 바이오임플란트 테크놀로지
E4001304 | 2019-04-01 | ANATOMICAL INVERSE/REVERSE SHOULDER SYSTEM | 전규격 | 1EA | 3552740 | ZIMMER GMBH | TI6AL7NB ALLOY, CO.CR.MO.ALLOY 등 | 짐머바이오메트코리아
E4001306 | 2019-04-01 | COMPREHENSIVE STANDARD SHOULDER SYSTEM | 전규격 | 1EA | 3552740 | BIOMET ORTHOPEDICS | CO-CR-MO ALLOY, TI6AL4V ALLOY 등 | 짐머바이오메트코리아
E4001320 | 2019-04-01 | AGILON STANDARD TOTAL SHOULDER SYSTEM | 전규격 | 1SET | 3552740 | IMPLANTCAST GMBH | COCRMO WITH TIN COATING, TIAL6V4, UHMW-PE | (주)임플란트캐스트아시아
E4001406 | 2019-04-01 | COMPREHENSIVE STEMLESS (NANO SIZE) STANDARD SHOULDER SYSTEM | 전규격 | 1EA | 3552740 | BIOMET ORTHOPEDICS | TI-6AL-4V,UHMWPE, CO-CR-MO 등 | 짐머바이오메트코리아
E4001604 | 2019-04-01 | TM TOTAL SHOULDER SYSTEM | 전규격 | 1EA | 3552740 | ZIMMER INC. | TITANIUM ALLOY 등 | 짐머바이오메트코리아
E4002008 | 2019-04-01 | DELTA XTEND REVERSE SHOULDER SYSTEM | 전규격 | 1EA | 3552740 | DEPUY | CO.CR.MO.. ALLOY | 한국존슨앤드존슨메디칼
E4002033 | 2019-04-01 | SMR REVERSE SHOULDER SYSTEM | 전규격 | 1EA | 3552740 | LIMACORPORATE S.P.A. | TI6AL4V,UHMWPE,COCRMO | 리마코리아㈜
E4002045 | 2019-08-01 | CORALIS REVERSE TOTAL SHOULDER REPLACEMENT SYSTEM | 전규격 | 1SET | 3552740 | CORENTEC | COCRMO ALLOY, TI6AL4V ELI 등 | 코렌텍
E4002058 | 2019-04-01 | EQUINOXE REVERSE SHOULDER SYSTEM | 전규격 | 1SET | 3552740 | EXACTECH. INC | TITANIUM ALLOY,UHMWPE,CO.CR.MO ALLOY | (주)제이엠메드
E4002144 | 2019-04-01 | REVERSE TOTAL SHOULDER SYSTEM | 전규격 | 1SET | 3552740 | TORNIER | CO.CR, TITANIUM, UHMWPE | ㈜스타바이오
E4002151 | 2019-04-01 | REVERSE SHOULDER PROSTHESIS | 전규격 | 1EA | 3552740 | DJO/ENCORE MEDICAL,L.P | TI-6AL-4V 등 | 바이오임플란트 테크놀로지
E4002304 | 2019-04-01 | ANATOMICAL INVERSE/REVERSE SHOULDER SYSTEM | 전규격 | 1EA | 3552740 | ZIMMER GMBH | TI6AL7NB ALLOY, CO.CR.MO.ALLOY,UHMWPE, 등 | 짐머바이오메트코리아
E4002306 | 2019-04-01 | COMPREHENSIVE REVERSE SHOULDER SYSTEM | 전규격 | 1EA | 3552740 | BIOMET ORTHOPEDICS | CO-CR-MO ALLOY, TI6AL4V ALLOY, UHMWPE, 등 | 짐머바이오메트코리아
E4002320 | 2019-04-01 | AGILON INVERS TOTAL SHOULDER SYSTEM | 전규격 | 1SET | 3552740 | IMPLANTCAST GMBH | COCRMO WITH TIN COATING, TIAL6V4, UHMW-PE | (주)임플란트캐스트아시아
E4002404 | 2019-04-01 | TM REVERSE SHOULDER SYSTEM | 전규격 | 1EA | 3552740 | ZIMMER INC. | TI-6AL-4V,UHMWPE, CO-CR-MO 등 | 짐머바이오메트코리아
E4002406 | 2019-04-01 | COMPREHENSIVE STEMLESS (NANO SIZE) REVERSE SHOULDER SYSTEM | 전규격 | 1EA | 3552740 | BIOMET ORTHOPEDICS | TI-6AL-4V,UHMWPE, CO-CR-MO 등 | 짐머바이오메트코리아
E4002504 | 2019-04-01 | TM COMBINED REVERSE SHOULDER SYSTEM | 전규격 | 1EA | 3552740 | ZIMMER INC. | TI-6AL-4V,UHMWPE, CO-CR-MO 등 | 짐머바이오메트코리아
E4003033 | 2019-04-01 | SMR REVISION STEM | 전규격 | 1EA | 1269270 | LIMACORPORATE S.P.A. | TI6AL4V | 리마코리아㈜
E4003044 | 2019-04-01 | AEQUALIS STEM | 전규격 | 1EA | 1269270 | TORNIER | CO.CR | ㈜스타바이오
E4003045 | 2019-09-01 | CORALIS SHOULDER SYSTEM HUMERAL STEM | 전규격 | 1EA | 1269270 | CORENTEC | TI6AL4V ELI | (주)코렌텍
E4003058 | 2019-04-01 | EQUINOXE REVERSE SHOULDER SYSTEM STEM | 전규격 | 1EA | 1269270 | EXACTECH. INC | 이엘아이급 타이타늄-6알루미늄-4바나듐 합금 | (주)제이엠메드
E4003144 | 2019-04-01 | ASCEND STEM | 전규격 | 1EA | 1269270 | TORNIER | TITANIUM ALLOY | ㈜스타바이오
E4003151 | 2019-04-01 | REVERSE SHOULDER PROSTHESIS | 전규격 | 1EA | 1269270 | DJO/ENCORE MEDICAL,L.P | 이엘아이급 타이타늄-6알루미늄-4바나듐 합금 | 바이오임플란트 테크놀로지
E4003206 | 2019-04-01 | COMPREHENSIVE FRACTURE REVISION STEM | 전규격 | 1EA | 1269270 | BIOMET ORTHOPEDICS | TI6AL4V ALLOY | 짐머바이오메트코리아
E4003304 | 2019-04-01 | ANATOMICAL INVERSE/REVERSE SHOULDER SYSTEM REVISION STEM | 전규격 | 1EA | 1269270 | ZIMMER GMBH | TI6AL7NB ALLOY, CO.CR.MO.ALLOY | 짐머바이오메트코리아
E4003306 | 2019-04-01 | COMPREHENSIVE PRIMARY REVISION STEM | 전규격 | 1EA | 1269270 | BIOMET ORTHOPEDICS | TI6AL4V ALLOY | 짐머바이오메트코리아
E4003406 | 2019-04-01 | COMPREHENSIVE NANO SIZE STEM | 전규격 | 1EA | 1269270 | BIOMET ORTHOPEDICS | TI6AL4V ALLOY | 짐머바이오메트코리아
E4004033 | 2019-04-01 | SMR REVISION CUP | 전규격 | 1EA | 395600 | LIMACORPORATE S.P.A. | TI6AL4V | 리마코리아㈜
E4004044 | 2019-04-01 | METAPHYSIS | 전규격 | 1EA | 395600 | TORNIER | CO.CR | ㈜스타바이오
E4004045 | 2020-02-01 | CORALIS SHOULDER SYSTEM HUMERAL TRAY | 전규격 | 1EA | 395600 | CORENTEC | TI6AL4V ELI | (주)코렌텍
E4004058 | 2019-04-01 | EQUINOXE REVERSE SHOULDER SYSTEM TRAY | 전규격 | 1EA | 395600 | EXACTECH. INC | 이엘아이급 타이타늄-6알루미늄-4바나듐 합금 | (주)제이엠메드
E4004144 | 2019-04-01 | ASCEND TRAY | 전규격 | 1EA | 395600 | TORNIER | TITANIUM ALLOY | ㈜스타바이오
E4004151 | 2019-04-01 | REVERSE SHOULDER PROSTHESIS | 전규격 | 1EA | 395600 | DJO/ENCORE MEDICAL,L.P | 이엘아이급 타이타늄-6알루미늄-4바나듐 합금 | 바이오임플란트 테크놀로지
E4004304 | 2019-04-01 | ANATOMICAL INVERSE/REVERSE SHOULDER SYSTEM HUMERAL CUP | 전규격 | 1EA | 395600 | ZIMMER GMBH | TI6AL7NB ALLOY | 짐머바이오메트코리아
E4004306 | 2019-04-01 | COMPREHENSIVE SHOULDER SYSTEM HUMERAL TRAY | 전규격 | 1EA | 395600 | BIOMET ORTHOPEDICS | TI-6AL-4V | 짐머바이오메트코리아
E4004404 | 2020-03-01 | COMPREHENSIVE REVERSE SYSTEM-MINI HUMERAL TRAY | 전규격 | 1EA | 395600 | ZIMMER INC. | TI6AL4V ELI, COCRMO ALLOY | 짐머바이오메트코리아
E4005008 | 2019-04-01 | DELTA XTEND REVERSE SHOULDER SYSTEM STEM | 전규격 | 1EA | 1664870 | DEPUYSYNTHES | CO.CR.MO.. ALLOY | 한국존슨앤드존슨메디칼
E4005151 | 2019-04-01 | REVERSE SHOULDER PROSTHESIS | 전규격 | 1EA | 1664870 | DJO/ENCORE MEDICAL,L.P | 이엘아이급 타이타늄-6알루미늄-4바나듐 합금 | 바이오임플란트 테크놀로지
E4005404 | 2019-04-01 | TM HUMERAL STEM | 전규격 | 1EA | 1664870 | ZIMMER INC. | TI-6AL-4V 등 | 짐머바이오메트코리아
E4006008 | 2019-04-01 | DELTA XTEND REVERSE SHOULDER SYSTEM LINER | 전규격 | 1EA | 392600 | DEPUYSYNTHES | UHMWPE | 한국존슨앤드존슨메디칼
E4006033 | 2019-04-01 | SMR REVISION LINER | 전규격 | 1EA | 392600 | LIMACORPORATE S.P.A. | UHMWPE | 리마코리아㈜
E4006044 | 2019-04-01 | AEQUALIS INSERT | 전규격 | 1EA | 392600 | TORNIER | UHMWPE | ㈜스타바이오
E4006045 | 2020-02-01 | CORALIS SHOULDER SYSTEM HUMERAL LINER | 전규격 | 1EA | 392600 | CORENTEC | UHMWPE | (주)코렌텍
E4006058 | 2019-04-01 | EQUINOXE REVERSE SHOULDER SYSTEM LINER | 전규격 | 1EA | 392600 | EXACTECH. INC | 초고분자량폴리에틸렌수지 | (주)제이엠메드
E4006144 | 2019-04-01 | ASCEND INSERT | 전규격 | 1EA | 392600 | TORNIER | UHMWPE | ㈜스타바이오
E4006151 | 2019-04-01 | REVERSE SHOULDER PROSTHESIS | 전규격 | 1EA | 392600 | DJO/ENCORE MEDICAL,L.P | 초고분자량폴리에틸렌 | 바이오임플란트 테크놀로지
E4006304 | 2019-04-01 | ANATOMICAL INVERSE/REVERSE SHOULDER SYSTEM PE INLAY | 전규격 | 1EA | 392600 | ZIMMER GMBH | UHMWPE | 짐머바이오메트코리아
E4006306 | 2019-04-01 | COMPREHENSIVE SHOULDER HUMERAL BEARING | 전규격 | 1EA | 392600 | BIOMET ORTHOPEDICS | UHMWPE | 짐머바이오메트코리아
E4006404 | 2019-04-01 | TM POLY LINER | 전규격 | 1EA | 392600 | ZIMMER INC. | UHMWPE | 짐머바이오메트코리아
E4006504 | 2020-03-01 | COMPREHENSIVE REVERSE SYSTEM-MINI HUMERAL BEARING | 전규격 | 1EA | 392600 | ZIMMER INC. | UHMWPE DL-α-TOCOPHEROL (VITAMIN E) | 짐머바이오메트코리아
E4007033 | 2019-04-01 | SMR REVISION GLENOSPHERE | 전규격 | 1EA | 392600 | LIMACORPORATE S.P.A. | UHMWPE | 리마코리아㈜
E4007320 | 2019-04-01 | AGILON PE-GLENOSPHERE | 전규격 | 1EA | 392600 | IMPLANTCAST GMBH | UHMWPE | (주)임플란트캐스트아시아
E4011008 | 2019-04-01 | GLOBAL (FX) SHOULDER SET | 전규격 | 1SET | 2502390 | DEPUY | CO,CR. | 한국존슨앤드존슨메디칼
E4011010 | 2019-04-01 | GLOBAL UNITE ANATOMICAL PLATFORM HEMI SHOULDER SYSTEM | 전규격 | 1SET | 2502390 | DEPUY | TI-6AL-4V ALLOY | 한국존슨앤드존슨메디칼
E4011033 | 2019-04-01 | SMR INVERSE/ REVERSE HEMI SHOULDER SYSTEM | 전규격 | 1EA | 2502390 | LIMACORPORATE S.P.A. | TI-6AL-4V,UHMWPE, CO-CR-MO | 리마코리아㈜
E4011044 | 2019-04-01 | AEQUALIS HEMI SHOULDER SYSTEM | 전규격 | 1EA | 2502390 | TORNIER SA | CO.CR | ㈜스타바이오
E4011045 | 2019-11-01 | CORALIS HEMI SHOULDER SYSTEM | 전규격 | 1SET | 2502390 | CORENTEC | TI6AL4V ELI, COCRMO ALLOY | (주)코렌텍
E4011051 | 2019-04-01 | FOUNDATION SHOULDER SYSTEM | 전규격 | 1SET | 2502390 | DJO/ENCORE MEDICAL,L.P | TI-6AL-4V 등 | 바이오임플란트테크놀로지
E4011058 | 2019-04-01 | EQUINOXE HEMI SHOULDER SYSTEM | 전규격 | 1SET | 2502390 | EXACTECH. INC | TITANIUM ALLOY,CO.CR.MO ALLOY | (주)제이엠메드
E4011151 | 2019-04-01 | REVERSE SHOULDER PROSTHESIS | 전규격 | 1SET | 2502390 | DJO/ENCORE MEDICAL,L.P | TI-6AL-4V 등 | 바이오임플란트테크놀로지
E4011204 | 2019-04-01 | BIGLIANI/FLATOW COMPLETE HEMI SHOULDER MODULAR SET | 전규격 | 1SET | 2502390 | ZIMMER | CO.CR.MO.. ALLOY | 짐머바이오메트코리아
E4011206 | 2019-04-01 | COMPREHENSIVE STANDARD/REVERSE HEMI SHOULDER SYSTEM | 전규격 | 1SET | 2502390 | BIOMET ORTHOPEDICS | TI-6AL-4V,UHMWPE, CO-CR-MO | 짐머바이오메트코리아
E4011304 | 2019-04-01 | ANATOMICAL INVERSE/REVERSE HEMI SHOULDER SYSTEM | 전규격 | 1SET | 2502390 | ZIMMER GMBH | COBALT-CHROMIUM-MOLYBDENUM ALLOY | 짐머바이오메트코리아
E4011306 | 2019-04-01 | COMPREHENSIVE STEMLESS (NANO SIZE) STANDARD/REVERSE HEMI SHOULDER SYSTEM | 전규격 | 1SET | 2502390 | BIOMET ORTHOPEDICS | TI-6AL-4V 등 | 짐머바이오메트코리아
E4011320 | 2019-04-01 | AGILON HEMI SHOULDER SYSTEM | 전규격 | 1EA | 2502390 | IMPLANTCAST GMBH | COCRMO WITH TIN COATING, TIAL6V4, UHMW-PE | (주)임플란트캐스트아시아
E4011404 | 2019-04-01 | TM REVERSE HEMI SHOULDER SYSTEM | 전규격 | 1SET | 2502390 | ZIMMER INC. | TI-6AL-4V,UHMWPE, CO-CR-MO | 짐머바이오메트코리아
E4021004 | 2019-04-01 | COONRAD/MORREY TOTAL ELBOW | SET | 1EA | 2765910 | ZIMMER | TITANIUM | 짐머바이오메트코리아
E4021007 | 2019-04-01 | NEXEL TOTAL ELBOW | 전규격 | 1EA | 2765910 | ZIMMER INC. | 타이타늄-6알루미늄-4바나듐 합금 등 | 짐머바이오메트코리아
E4021106 | 2019-04-01 | DISCOVERY ELBOW SYSTEM | 전규격 | 1EA | 2765910 | BIOMET ORTHOPEDICS | TI-6AL-4V/UHMWPE | 짐머바이오메트코리아
E4022006 | 2019-04-01 | EXPLOR RADIAL HEAD SYSTEM | 전규격 | 1EA | 1827740 | BIOMET ORTHOPEDICS | COBALT CHROMIUM | 짐머바이오메트코리아
E4022018 | 2019-04-01 | ANATOMIC RADIAL HEAD SYSTEM | 전규격 | 1EA | 1827740 | ACUMED INC. | TI-6AL-4V ELI, CO-CR | (주)준영메디칼
E4022024 | 2019-04-01 | EVOLVE MODULAR RADIAL HEAD | 전규격 | 1EA | 1827740 | WRIGHT MEDICAL TECONOLOGY,INC. | COCRALLOY | 에코라
E4022044 | 2019-04-01 | BIPOLAR RADIAL HEAD PROSTHESIS(STEM+CUP) | 전규격 | 1EA | 1827740 | TORNIER S.A | STEM : CHROMIUM-COBALT ALLOYCUP : CHROMIUM-COBALT ALLOY/UHMWPE | ㈜스타바이오
E4022055 | 2019-04-01 | ASCENSION RADIAL HEAD | 전규격 | 1EA | 1827740 | ASCENSION ORTHOPEDICS,INC. | COBALT CHROMIUM | 카이로메드
E4022144 | 2019-04-01 | LATITUDE RADIAL HEAD PROSTHESIS | 전규격 | 1EA | 1827740 | TORNIER | COCR ALLOY | ㈜스타바이오
E4023044 | 2019-04-01 | LATITUDE HEMI ELBOW SYSTEM | HUMERUS | 1SET | 1815270 | TORNIER | COCR ALLOY | ㈜스타바이오
E4023144 | 2019-04-01 | LATITUDE HEMI ELBOW SYSTEM(ULNAR) | ULNAR | 1SET | 1390000 | TORNIER | COCR ALLOY, UHMWPE, STAINLESS STEEL 등 | ㈜스타바이오
E4024004 | 2019-04-01 | COONRAD/MORREY TOTAL ELBOW SYSTEM REPLACEMENT KIT | 전규격 | 1EA | 548420 | ZIMMER | UHMWPE 등 | 짐머바이오메트코리아
E4041019 | 2019-04-01 | SWANSON FINGER JOINT IMPLANT | 전규격 | 1EA | 294820 | WRIGHT MEDICAL | SILICONE | 에코라
E4041119 | 2019-04-01 | SWANSON FINGER JOINT IMPLANT W/ GROMMETS | 전규격 | 1EA | 294820 | WRIGHT MEDICAL | SILICONE+TITANIUM | 에코라
E4061013 | 2019-04-01 | HINTERMANN SERIES (TIBIAL IMPLANT) | 전규격 | 1EA | 931410 | DT MEDTECH, LLC | CO.CR.DUAL COATING (POROUS TITANIUM +HAP) | (주)이건메디칼
E4061020 | 2019-05-13 | TARIC ANKLE SYSTEM (TIBIAL COMPONENT, MOBILE TYPE) | 전규격 | 1EA | 931410 | IMPLANTCAST GMBH | CO.CR.MO, CPTI COATING, TIN COATING | (주)임플란트캐스트아시아
E4061044 | 2019-04-01 | SALTO MOBILE VERSION TIBIAL COMPONENT | 전규격 | 1EA | 931410 | TORNIER | COCR ALLOY,TITANIUM ALLOY,HA COATING 등 | ㈜스타바이오
E4061055 | 2019-04-01 | ZENITH TOTAL ANKLE SYSTEM (TIBIAL COMPONENT) | 전규격 | 1EA | 931410 | CORIN | CO.CR.ALLOY, TITANIUM POROUS COATING | 카이로메드
E4061108 | 2019-04-01 | MOBILITY TOTAL ANKLE SYSTEM (TIBIAL COMPONENT) | 전규격 | 1EA | 931410 | DEPUY | CO.CR.MO ALLOY | 한국존슨앤드존슨메디칼
E4061313 | 2019-04-01 | HINTERMANN SERIES REVISION FLAT CUT (TIBIAL IMPLANT) | 전규격 | 1EA | 931410 | DT MEDTECH, LLC | CO.CR.DUAL COATING (POROUS TITANIUM +HAP) | (주)이건메디칼
E4062020 | 2019-05-13 | TARIC ANKLE SYSTEM (TALAR COMPONENT, MOBILE TYPE) | 전규격 | 1EA | 1036440 | IMPLANTCAST GMBH | CO.CR.MO, CPTI COATING, TIN COATING | (주)임플란트캐스트아시아
E4062044 | 2019-04-01 | SALTO MOBILE VERSION TALAR COMPONENT | 전규격 | 1EA | 1036440 | TORNIER | COCR ALLOY ,TITANIUM ALLOY,HA COATING 등 | ㈜스타바이오
E4062055 | 2019-04-01 | ZENITH TOTAL ANKLE SYSTEM (TALUS COMPONENT) | 전규격 | 1EA | 1036440 | CORIN | CO.CR.ALLOY, TITANIUM POROUS COATING | 카이로메드
E4062108 | 2019-04-01 | MOBILITY TOTAL ANKLE SYSTEM (TALUS COMPONENT) | 전규격 | 1EA | 1036440 | DEPUY | CO.CR.MO ALLOY | 한국존슨앤드존슨메디칼
E4062113 | 2019-04-01 | HINTERMANN SERIES (TALAR IMPLANT) | 전규격 | 1EA | 1036440 | DT MEDTECH, LLC | CO.CR.DUAL COATING (POROUS TITANIUM +HAP) | (주)이건메디칼
E4062413 | 2019-04-01 | HINTERMANN SERIES REVISION FLAT CUT (TALAR IMPLANT) | 전규격 | 1EA | 1036440 | DT MEDTECH, LLC | CO.CR.DUAL COATING (POROUS TITANIUM +HAP) | (주)이건메디칼
E4063020 | 2019-05-13 | TARIC ANKLE SYSTEM (PE-INLAY COMPONENT, MOBILE TYPE) | 전규격 | 1EA | 260050 | IMPLANTCAST GMBH | UHMWPE | (주)임플란트캐스트아시아
E4063044 | 2019-04-01 | SALTO MOBILE VERSION MOBILE INSERT | 전규격 | 1EA | 260050 | TORNIER | UHMWPE | ㈜스타바이오
E4063055 | 2019-04-01 | ZENITH TOTAL ANKLE SYSTEM (POLYETHYLENE INSERT) | 전규격 | 1EA | 260050 | CORIN | UHMWPE | 카이로메드
E4063108 | 2019-04-01 | MOBILITY TOTAL ANKLE SYSTEM (POLYETHYLENE INSERT) | 전규격 | 1EA | 260050 | DEPUY | CO.CR.MO ALLOY | 한국존슨앤드존슨메디칼
E4063213 | 2019-04-01 | HINTERMANN SERIES (PE INLAY) | 전규격 | 1EA | 260050 | DT MEDTECH, LLC | UHMWPE | (주)이건메디칼
E4070006 | 2019-04-01 | TMJ FOSSA COMPONENT | 전규격 | 1EA | 1560000 | BIOMET MICROFIXATION | UHMWPE 등 | 짐머바이오메트코리아
E4070106 | 2019-04-01 | TMJ MANDIBULAR COMPONENT | 전규격 | 1EA | 2490000 | BIOMET MICROFIXATION | CO-CR + TITANIUM POROUS COATONG 등 | 짐머바이오메트코리아
E4070206 | 2019-04-01 | TMJ FOSSA/MANDIBULAR SCREW | 전규격 | 1EA | 33000 | BIOMET MICROFIXATION | TITANIUM | 짐머바이오메트코리아
E5001002 | 2019-04-01 | SIMPLEX BONE CEMENT | 40G | 1EA | 83640 | HOWMEDICA |  | 한국스트라이커
E5001004 | 2019-04-01 | BONE CEMENT | 40G | 1EA | 62440 | ZIMMER |  | 짐머바이오메트코리아
E5001008 | 2019-04-01 | CMW BONE CEMENT | 40G | 1EA | 68570 | DEPUY CMW |  | 한국존슨앤드존슨메디칼
E5001014 | 2019-04-01 | OSTEOBOND BONE CEMENT | 40g | 1EA | 83640 | ZIMMER |  | 짐머바이오메트코리아
E5001024 | 2019-04-01 | PALACOS R | 40G | 1EA | 83640 | HERAEUS MEDICAL GMBH | METHYLACRYLATE,ZIRCONIUM DIOXIDE 등 | 사이넥스
E5001104 | 2020-07-01 | HI-FATIGUE BONE CEMENT | 40G | 1EA | 83640 | OSARTIS GMBH | METHYLACRYLATE 등 | 짐머바이오메트코리아
E5001108 | 2019-04-01 | SMARTSET HV BONE CEMENT | 40G | 1EA | 83640 | DEPUY INTERNATIONAL LIMITED, T/A DEPUY CMW | - | 한국존슨앤드존슨메디칼
E5001208 | 2019-04-01 | SMARTSET MV BONE CEMENT | 40g | 1EA | 83640 | DEPUY INTERNATIONAL LIMITED, T/A DEPUY CMW |  | 한국존슨앤드존슨메디칼
E5001306 | 2019-04-01 | BIOMET BONE CEMENT R | 40G | 1EA | 83640 | BIOMET FRANCE | - | 짐머바이오메트코리아
E5002002 | 2019-04-01 | SIMPLEX ANTIBIOTIC BONE CEMENT | 40G + 항생제 | 1EA | 91460 | HOWMEDICA |  | 한국스트라이커
E5002004 | 2020-07-01 | HI-FATIGUE G BONE CEMENT | 40G + 항생제 | 1EA | 91460 | OSARTIS GMBH | METHYLACRYLATE, GENTAMICIN등 | 짐머바이오메트코리아
E5002006 | 2019-08-01 | REFOBACIN BONE CEMENT R | 40G + 항생제 | 1EA | 91460 | BIOMET FRANCE | METHYL METHACRYLATE, GENTAMICINSULFATE등 | 짐머바이오메트코리아
E5002008 | 2019-04-01 | CMW BONE CEMENT | 40G + 항생제 | 1EA | 91460 | DEPUY CMW |  | 한국존슨앤드존슨메디칼
E5002020 | 2019-04-01 | G1A40 | 41G + 항생제 | 1EA | 91460 | G 21 S.R.l. | POLY(METHYL METHACRYLATE), GENTAMICIN SULFATE등 | (주)성원메디칼
E5002024 | 2019-04-01 | PALACOS R+G | 40G + 항생제 | 1EA | 91460 | HERAEUS MEDICAL GMBH | METHYL METHACRYLATE, GENTAMICIN등 | 사이넥스
E5002040 | 2019-04-01 | CEMEX GENTA | 40G+항생제 | 1EA | 86200 | TECRES S.P.A |  | 스파이노텍
E5002049 | 2019-04-01 | PURAMENT-A | 40G | 1EA | 91460 | SK BIOLAND CO., LTD. | POLYMETHYL METHACRYLATE, GENTAMICIN SULFATE 등 | SK바이오랜드㈜
E5002051 | 2019-04-01 | GENTAFIX | 40G + 항생제 | 1EA | 91460 | TEKNIMED S.A | PMMA | 바이오임플란트테크놀로지
E5002064 | 2019-04-01 | NTCEM | 40G + 항생제 | 1EA | 91460 | METABIOMED | PMMA | 메타바이오메드
E5002070 | 2019-04-01 | DOUJET 40B | 40G + 항생제 | 1EA | 91460 | INJECTA | POLY(METHYL METHACRYLATE), GENTAMICIN SULFATE등 | 인젝타
E5002080 | 2019-04-01 | DOUJET 40P | 40G + 항생제 | 1EA | 91460 | INJECTA | POLY(METHYL METHACRYLATE), GENTAMICIN SULFATE등 | 인젝타
E5002100 | 2020-03-01 | SIMPLEX HV GENTAMICIN | 40G + 항생제 | 1EA | 91460 | OSARTIS GMBH | METHYL METHACRYLATE, GENTAMICINSULFATE 등 | 한국스트라이커
E5002106 | 2020-07-01 | REFOBACIN REVISION BONE CEMENT | 42.9G + 항생제 | 1EA | 91460 | BIOMET FRANCE | METHYL METHACRYLATE, GENTAMICIN, CLINDAMYCIN 등 | 짐머바이오메트코리아
E5002108 | 2019-04-01 | SMARTSET GHV BONE CEMENT | 40G + 항생제 | 1EA | 91460 | DEPUY INTERNATIONAL LIMITED. | METHYL METHACRYLATE, GENTAMICINSULFATE등 | 한국존슨앤드존슨메디칼
E5002140 | 2019-04-01 | CEMEX GENTA ID GREEN | 40G + 항생제 | 1EA | 91460 | TECRES S.P.A | POLYMETHYLMETHACRYLATE | 스파이노텍
E5002206 | 2019-08-01 | REFOBACIN BONE CEMENT R | 60G + 항생제 | 1EA | 91460 | BIOMET FRANCE | METHYL METHACRYLATE, GENTAMICINSULFATE등 | 짐머바이오메트코리아
E5002208 | 2019-04-01 | SMARTSET GMV BONE CEMENT | 40G + 항생제 | 1EA | 91460 | DEPUY INTERNATIONAL LIMITED. | METHYL METHACRYLATE, GENTAMICIN SULFATE 등 | 한국존슨앤드존슨메디칼
E5002705 | 2019-04-01 | VERSABOND AB BONE CEMENT | 40G + 항생제 | 1EA | 91460 | SMITH & NEPHEW INC | - | 스미스앤드네퓨
E5100006 | 2019-04-01 | BIOMET CEMENT V | 26G | 1EA | 83640 | BIOMET FRANCE | METHYL METHACRYLATE등 | 짐머바이오메트코리아
E5100008 | 2019-04-01 | VERTEBROPLASTIC CEMENT | 22.5g | 1EA | 83640 | DEPUY INTERNATIONAL LIMITED,T/A DEPUY CMW | PMMA+METHYLMETHACYLATE STYRENE COPOLYMER+과산화벤조일+황산바륨등 | 한국존슨앤드존슨메디칼
E5100020 | 2019-04-01 | V-STEADY | 26G | 1EA | 83640 | G21 S.R.L. | PMMA, BPO등 | (주)성원메디칼
E5100024 | 2019-04-01 | OSTEOPAL V | 26G | 1EA | 83640 | HERAEUS MEDICAL GMBH | METHYLACRYLATE/METHYLMETHACRYLATE COPOLYMER | ㈜케어렉스
E5100031 | 2019-04-01 | SPINEPLEX BONE CEMENT | 20G | 1EA | 83640 | STRYKER INSTRUMENTS,HOWMEDICAL INTERNATIONAL S.DE R.L. | POLYMETHYL METHACRYLATE+METHYL METHACRYLATE STYRENE COPOLYMER+BARIUM SULPHATE E.P.등 | 한국스트라이커
E5100040 | 2019-04-01 | EXOLENT SPINE | 20G | 1EA | 83640 | ELMDOWN LIMITED | MMP+BARIUM SULPHATE등 | 스파이노텍
E5100049 | 2019-04-01 | OPTIMENT | 20G | 1EA | 83640 | SK BIOLAND CO., LTD. | POLY(METHYL METHACRYLATE-CO-BUTYL METHACRYLATE),BARIUM SULFATE,BENZOYL PEROXIDE등 | SK바이오랜드㈜
E5100051 | 2019-04-01 | SPINEFIX(HYDROXYAPATITE BONE CEMENT) | 21G | 1EA | 83640 | TEKNIMED S.A | POLYMETHYLMETHACRYLATE+ BENZOYL PEROXIDE+ BASO4+ HYDROXYAPATITE | 바이오임플란트테크놀로지
E5100056 | 2019-04-01 | KYPHON HV-R BONE CEMENT | 20G | 1EA | 83640 | MEDTRONIC SOFAMOR DANEK USA,INC | POLYMETHYL METHACRYLATE + BARIUM SULFATE 등 | 메드트로닉코리아
E5100064 | 2019-04-01 | NTCEM-SPINE | 20G | 1EA | 83640 | METABIOMED | PMMA 등 | 메타바이오메드
E5100070 | 2019-04-01 | SPINOFILL | 20G | 1EA | 83640 | INJECTA | POLYMETHYL METHACRYLATE 등 | 인젝타
E5100073 | 2019-04-01 | 바클레이(BARCLAY) | 20G | 1EA | 83640 | BM KOREA | POLYMETHYLMETHACRYLATE 등 | 비엠코리아
E5100164 | 2019-10-01 | OPACEM | 20G | 1EA | 83640 | METABIOMED | PMMA, ZIRCONIUM DIOXIDE, BENZOYL PEROXIDE등 | (주)메타바이오메드
E5102001 | 2019-04-01 | BONE CEMENT MIXING SYSTEM | BOWL TYPE | 1EA | 114040 | GUANGZHOU CLEAN MEDICAL PRODUCTS MANUFACTURING CORP. | TPX 등 | 제이엠메드
E5102004 | 2019-04-01 | MIX MAX | BOWL TYPE | 1EA | 114040 | SEAWON MEDI-TECH | POLYPROPYLENE 등 | (주)세원메디텍
E5102005 | 2019-04-01 | 의료용시멘트혼합기 | BOWL TYPE | 1EA | 114040 | GUANGZHOU CLEAN MEDICAL PRODUCTS MANUFACTURING CORP. | POLYCARBONATE 등 | 케이윈메디칼 주식회사
E5102006 | 2020-07-01 | 의료용시멘트혼합기 | BOWL TYPE | 1EA | 114040 | GUANGZHOU CLEAN MEDICAL PRODUCTS MANUFACTURING CORP. | ABS | 아이메디컴(주)
E5102007 | 2019-04-01 | H-VAC MIXING SYSTEM | BOWL TYPE | 1EA | 114040 | H7 CO., LTD | POLYETHLENE 등 | 에이치세븐
E5102045 | 2019-04-01 | HIVAC BOWL BONE CEMENT MIXING SYSTEM | BOWL TYPE | 1EA | 114040 | SUMMIT MEDICAL | PMP COPOLYMER | 코렌텍
E5102066 | 2020-04-01 | BRIGHT BONE CEMENT MIXING SYSTEM | BOWL TYPE | 1EA | 114040 | BRIGHTON CO., LTD | PVC 등 | 주식회사 브라이톤
E5102067 | 2019-04-01 | ALIANS CEMENT MIXING SYSTEM | BOWL TYPE | 1EA | 114040 | NCT KOREA | PLASTIC 등 | (주)엔씨티코리아
E5102068 | 2020-06-01 | CEMENT MIXING SYSTEM | SYRINGE TYPE | 1EA | 114040 | GS MEDICAL | POLYPROPYLENE 등 | (주)지에스메디칼
E5102083 | 2019-04-01 | MULTI-FIX VACCUM MIXER | 전규격 | 1EA | 114040 | ORTHOTECH | PVC, ABS 등 | (주)올소테크
E5102084 | 2019-04-01 | BONE CEMENT MIXING SYSTEM | BOWL TYPE | 1EA | 114040 | GUANGZHOU CLEAN MEDICAL PRODUCTS MANUFACTURING CORP. | PP 등 | 코렌텍
E5102086 | 2019-04-01 | BONE CEMENT MIXING SYSTEM | BOWL TYPE | 1EA | 114040 | GUANGZHOU CLEAN MEDICAL PRODUCTS MANUFACTURING CORP. | PVC 등 | (주)케어렉스
E5102094 | 2019-04-01 | K-MIXER | BOWL TYPE | 1EA | 114040 | SUNG WON MEDICAL | ABS 등 | 성원메디칼
E5102148 | 2019-04-01 | BK VACUUM MIXING SYSTEM | SYRINGE TYPE | 1EA | 114040 | BK MEDITECH | POLYCARBONATE 등 | 비케이메디텍
E5102184 | 2019-08-01 | CPC MIXER | SYRINGE TYPE | 1EA | 114040 | TDM | PLYCARBONATE, ABS 등 | (주)티디엠
E5102194 | 2019-04-01 | S-MIXER | SYRINGE TYPE | 1EA | 114040 | SUNG WON MEDICAL | - | 성원메디칼
E5102248 | 2019-04-01 | BK VACUUM MIXING SYSTEM | BOWL TYPE | 1EA | 114040 | BK MEDITECH | POLYCARBONATE 등 | 비케이메디텍
E5102394 | 2019-04-01 | MORGAN MIXER | 전규격 | 1EA | 114040 | MORGAN STEER ORTHOPEDICS LIMITED | PVC-CLEAR 등 | (주)성원메디칼
E5200006 | 2019-08-01 | OPTIPAC REFOBACIN BONE CEMENT R 80G | 80G + 항생제 + SYRINGE TYPE 진공혼합기 | 1EA | 258110 | BIOMET FRANCE | METHYL METHACRYLATE, GENTAMICIN 등 | 짐머바이오메트코리아
E5200024 | 2019-04-01 | PALACOS R+G PRO55 | 40G + 항생제 + SYRINGE TYPE 진공혼합기 | 1EA | 205510 | HERAEUS MEDICAL GMBH | POLY(METHYL METHACRYLATE) 등 | 사이넥스
E5200040 | 2019-04-01 | CEMEX GENTA SYSTEM 80G | 80G + 항생제 + SYRINGE TYPE 진공혼합기 | 1EA | 258110 | TECRES S.P.A | POLYMETHYLMETHACRYLATE 황산겐타마이신 등 | 스파이노텍
E5200070 | 2019-04-01 | DOUJET 40G | 40G + 항생제 + SYRINGE TYPE 진공혼합기 | 1EA | 205510 | INJECTA | POLY(METHYL METHACRYLATE), GENTAMICIN SULFATE등 | 인젝타
E5200080 | 2019-04-01 | DOUJET 80G | 80G + 항생제 + SYRINGE TYPE 진공혼합기 | 1EA | 258110 | INJECTA | POLY(METHYL METHACRYLATE), GENTAMICIN SULFATE등 | 인젝타
E5200106 | 2019-08-01 | OPTIPAC REFOBACIN BONE CEMENT R 40G | 40G + 항생제 + SYRINGE TYPE 진공혼합기 | 1EA | 205510 | BIOMET FRANCE | METHYL METHACRYLATE, GENTAMICIN 등 | 짐머바이오메트코리아
E5200140 | 2019-04-01 | CEMEX SYSTEM GENTA FAST 40G | 40G + 항생제 + SYRINGE TYPE 진공혼합기 | 1EA | 205510 | TECRES S.P.A | POLYMETHYLMETHACRYLATE 황산겐타마이신 등 | 스파이노텍
E5200170 | 2019-04-01 | DOUJET 60G | 60G + 항생제 + SYRINGE TYPE 진공혼합기 | 1EA | 231810 | INJECTA | POLY(METHYL METHACRYLATE), GENTAMICIN SULFATE등 | (주)인젝타
E5200206 | 2019-08-01 | OPTIPAC REFOBACIN BONE CEMENT R60G | 60G + 항생제 + SYRINGE TYPE 진공혼합기 | 1EA | 231810 | BIOMET FRANCE | METHYL METHACRYLATE, GENTAMICIN 등 | 짐머바이오메트코리아
E5200240 | 2019-04-01 | CEMEX GENTA SYSTEM 60G | 60G + 항생제 + SYRINGE TYPE 진공혼합기 | 1EA | 231810 | TECRES S.P.A | POLYMETHYLMETHACRYLATE, 겐타마이신황산염 등 | 스파이노텍
E8001022 | 2019-04-01 | TM ANKLE FUSION SPACER | 전규격 | 1EA | 420980 | ZIMMER TRABECULAR METAL TECHNOLOGY, INC. | POROUS TANTALUM | 짐머바이오메트코리아
F0001003 | 2019-04-01 | CSLP (CERVICAL SPINE LOCKING PLATE) SET | 전규격 | 1SET | 424940 | SYNTHES GMBH | PURE TITANIUM | 한국존슨앤드존슨메디칼
F0001010 | 2019-04-01 | TRISECURE ANTERIOR CERVICAL PLATE SYSTEM | 전규격 | 1SET | 424940 | CGBIO | TITANIUM ALLOY | 시지바이오
F0001012 | 2019-04-01 | ATLANTIS ANTERIOR CERVICAL PLATE SET | 전규격 | 1SET | 424940 | MEDTRONIC SOFAMOR DANEK | TITANIUM | 메드트로닉코리아
F0001017 | 2019-04-01 | SKYLINE ANTERIOR CERVICAL PLATE SYSTEM | 전규격 | 1SET | 424940 | DEPUY SPINE SARL | TITANIUM | 한국존슨앤드존슨메디칼
F0001020 | 2019-04-01 | PPS CERVICAL PLATE SET | 전규격 | 1SET | 424940 | BK MEDITECH | TITANIUM | BK메디텍
F0001022 | 2019-04-01 | VENTURE PLATE SET | 전규격 | 1SET | 424940 | WARSAW ORTHOPEDIC,INC | TITANIUM ALLOY(LOCKING RING:NITINOL NITI) | 메드트로닉코리아
F0001025 | 2019-04-01 | REX CERVICAL PLATE SYSTEM | 전규격 | 1SET | 424940 | HUVEXEL | TI6AL4V ELI | 휴벡셀
F0001026 | 2019-06-01 | 3D CERVICAL PLATE SYSTEM(PLATE 1 X SCREW 4) | 전규격 | 1EA | 424940 | FIMS CO.,LTD. | TI-6AL-4V ELI | (유)인공장기연구소
F0001042 | 2019-04-01 | 4CIS ACP SYSTEM | 전규격 | 1EA | 424940 | SOLCO BIOMEDICAL | TITANIUM ALLOY | (주)솔고바이오메디칼
F0001068 | 2019-06-01 | ANTERIOR CERVICAL PLATE SET | 전규격 | 1EA | 424940 | GS MEDICAL | TITANIUM ALLOY | 지에스메디칼
F0001073 | 2019-04-01 | ATHENA CERVICAL PLATE SYSTEM | 전규격 | 1SET | 424940 | MEDYSSEY | TI-6AL-4V ELI | 메디쎄이
F0001084 | 2019-04-01 | LOSPA IS ACP | 전규격 | 1SET | 424940 | CORENTEC | TITANIUM ALLOY | 코렌텍
F0001102 | 2019-04-01 | ZEPHIR ANTERIOR CERVICAL PLATE SET | 전규격 | 1SET | 424940 | MEDTRONIC SOFAMOR DANEK | TITANIUM | 메드트로닉코리아
F0001103 | 2019-04-01 | VECTRA-T | 전규격 | 1SET | 424940 | SYNTHES GMBH | TAN(TI6AI7NB) | 한국존슨앤드존슨메디칼
F0001107 | 2019-04-01 | ABC CERVICAL SET | 전규격 | 1SET | 424940 | AESCULAP | TITANIUM | 비브라운코리아
F0001120 | 2019-04-01 | CPS CERVICAL PLATE SET | 전규격 | 1EA | 424940 | BK MEDITECH | TITANIUM | 비케이메디텍
F0001121 | 2019-04-01 | MAXIMA ANTERIOR CERVICAL PLATE SYSTEM | 전규격 | 1SET | 424940 | U & I | TITANIUM ALLOY | 유앤아이
F0001170 | 2019-04-01 | LNK ANTERIOR CERVICAL PLATE SET | 전규격 | 1SET | 424940 | L&K BIOMED CO., LTD. | TITANIUM 6AL-4V ELI ALLOY | 엘앤케이바이오메드
F0001184 | 2019-04-01 | LOSPA IS ACP(STERILE) | 전규격 | 1SET | 424940 | CORENTEC | TITANIUM ALLOY | 코렌텍
F0001201 | 2019-04-01 | REFLEX HYBRID, ZERO ACP (ANTERIOR CERVICAL PLATE) SYSTEM | 전규격 | 1SET | 424940 | STRYKER SPINE, INC | TITANIUM ALLOY | 한국스트라이커
F0001203 | 2019-04-01 | VECTRA | 전규격 | 1SET | 424940 | SYNTHES GMBH | TAN(TI6AI7NB) | 한국존슨앤드존슨메디칼
F0001204 | 2019-04-01 | TRINICA/TRINICA SELECT ANTERIOR CERVICAL SYSTEM | 전규격 | 1SET | 424940 | ZIMMER SPINE INC | TITANIUM-6AL-4V | 짐머바이오메트코리아
F0001221 | 2019-04-01 | ASPIRON ACP SYSTEM | 전규격 | 1SET | 424940 | U & I | TITANIUM ALLOY | 유앤아이
F0001321 | 2019-07-01 | ASPIRON S ACP SYSTEM | 전규격 | 1EA | 424940 | U&I | TITANIUM ALLOY | 유앤아이
F0001402 | 2019-04-01 | ZEVO ANTERIOR CERVICAL PLATE SET(SCREW×4) | 전규격 | 1SET | 424940 | MEDTRONIC SOFAMOR DANEK USA, INC. | TITANIUM ALLOY | 메드트로닉코리아
F0001902 | 2019-04-01 | APIS TRUFIT CERVICAL PLATE SYSTEM | 전규격 | 1SET | 424940 | TDM | TITANIUM ALLOY | 티디엠
F0002010 | 2019-04-01 | TRISECURE ANTERIOR CERVICAL SCREW SYSTEM | 전규격 | 1EA | 47810 | CGBIO | TITANIUM ALLOY | 시지바이오
F0002012 | 2019-04-01 | ATLANTIS CANCELLOUS SCREW | 전규격 | 1EA | 47810 | MEDTRONIC SOFAMOR DANEK | TITANIUM | 메드트로닉코리아
F0002017 | 2019-04-01 | SKYLINE ANTERIOR CERVICAL SCREW | 전규격 | 1EA | 47810 | DEPUY SPINE SARL | TITANIUM | 한국존슨앤드존슨메디칼
F0002020 | 2019-04-01 | PPS CERVICAL SCREW | 전규격 | 1EA | 47810 | BK MEDITECH | TITANIUM | BK메디텍
F0002022 | 2019-04-01 | VENTURE SCREW | 전규격 | 1EA | 47810 | WARSAW ORTHOPEDIC,INC | TITANIUM ALLOY | 메드트로닉코리아
F0002025 | 2019-04-01 | REX CERVICAL PLATE SCREW | 전규격 | 1EA | 47810 | HUVEXEL | TI6AL4V ELI | 휴벡셀
F0002026 | 2019-06-01 | 3D CERVICAL PLATE SCREW | 전규격 | 1EA | 47810 | FIMS CO.,LTD. | TI-6AL-4V ELI | (유)인공장기연구소
F0002042 | 2019-04-01 | 4CIS ACP SCREW | 전규격 | 1EA | 47810 | SOLCO BIOMEDICAL | TITANIUM ALLOY | (주)솔고바이오메디칼
F0002068 | 2019-06-01 | ANTERIOR CERVICAL PLATE SCREW | 전규격 | 1EA | 47810 | GS MEDICAL | TITANIUM ALLOY | 지에스메디칼
F0002073 | 2019-04-01 | ATHENA CERVICAL SCREW | 전규격 | 1EA | 47810 | MEDYSSEY | TI-6AL-4V ELI | 메디쎄이
F0002084 | 2019-04-01 | LOSPA IS ACP SCREW | 전규격 | 1EA | 47810 | CORENTEC | TITANIUM ALLOY | 코렌텍
F0002102 | 2019-04-01 | ZEPHIR CERVICAL SCREW | 전규격 | 1EA | 47810 | MEDTRONIC SOFAMOR DANEK | TITANIUM | 메드트로닉코리아
F0002103 | 2019-04-01 | VECTRA SCREW | 전규격 | 1EA | 47810 | SYNTHES GMBH | TAN(TI6AI7NB) | 한국존슨앤드존슨메디칼
F0002107 | 2019-04-01 | ABC CERVICAL SCREW | 전규격 | 1EA | 47810 | AESCULAP | TITANIUM | 비브라운코리아
F0002120 | 2019-04-01 | CPS CERVICAL SCREW | 전규격 | 1EA | 47810 | BK MEDITECH | TITANIUM | 비케이메디텍
F0002121 | 2019-04-01 | MAXIMA SCREW | 전규격 | 1EA | 47810 | U & I | TITANIUM ALLOY | 유앤아이
F0002170 | 2019-04-01 | LNK ANTERIOR CERVICAL PLATE SCREW | 전규격 | 1EA | 47810 | L&K BIOMED CO., LTD. | TI-6AL-4V ELI ALLOY | 엘앤케이바이오메드
F0002184 | 2019-04-01 | LOSPA IS ACP SCREW(STERILE) | 전규격 | 1EA | 47810 | CORENTEC | TITANIUM ALLOY | 코렌텍
F0002201 | 2019-04-01 | REFLEX HYBRID, ZERO SCREW | 전규격 | 1EA | 47810 | STRYKER SPINE, INC | TITANIUM ALLOY | 한국스트라이커
F0002204 | 2019-04-01 | TRINICA SCREW | 전규격 | 1EA | 47810 | ZIMMER SPINE INC | TITANIUM-6AL-4V | 짐머바이오메트코리아
F0002221 | 2019-04-01 | ASPIRON SCREW | 전규격 | 1EA | 47810 | U & I | TITANIUM ALLOY | 유앤아이
F0002321 | 2020-05-01 | ASPIRON S ACP SYSTEM | 전규격 | 1EA | 47810 | U & I | TITANIUM ALLOY | 유앤아이(주)
F0002402 | 2019-04-01 | ZEVO CERVICAL SCREW | 전규격 | 1EA | 47810 | MEDTRONIC SOFAMOR DANEK USA, INC. | TITANIUM ALLOY | 메드트로닉코리아
F0002902 | 2019-04-01 | APIS TRUFIT CERVICAL SCREW | 전규격 | 1EA | 47810 | TDM | TITANIUM ALLOY | 티디엠
F0011007 | 2019-04-01 | MACS TL PLATE WITH CLAMPING ELEMENT FOR TWIN SCREW | 전규격 | 1EA | 591410 | AESCULAP | TITANIUM ALLOY | 비브라운코리아
F0011102 | 2019-04-01 | VANTAGE PLATE WITH STAPLE | 전규격 | 1EA | 591410 | WARSAW ORTHOPEDIC, INC. | TITANIUM, ALUMINUM | 메드트로닉코리아
F0012007 | 2019-04-01 | MACS TL TWIN SCREW -POLYAXIAL SCREW SET | 전규격 | 1EA | 88020 | AESCULAP | TITANIUM ALLOY | 비브라운코리아
F0012102 | 2019-04-01 | VANTAGE SCREW ASSEMBLY | 전규격 | 1EA | 88020 | WARSAW ORTHOPEDIC, INC. | TITANIUM, ALUMINUM | 메드트로닉코리아
F0012207 | 2019-04-01 | MACS TL TWIN SCREW -STABILISATION SCREW | 전규격 | 1EA | 88020 | AESCULAP | TITANIUM ALLOY | 비브라운코리아
F0015002 | 2019-04-01 | KANEDA SR (TITANIUM) PLATES | 전규격 | 1EA | 234470 | DEPUY ACROMED | TITANIUM | 한국존슨앤드존슨메디칼
F0015051 | 2019-04-01 | CD HORIZON M8 DUAL ROD STAPLE | 전규격 | 1EA | 234470 | SOFAMORE DANEK | TITANIUM ALLOY | 메드트로닉코리아
F0015101 | 2019-04-01 | XIA DUAL STAPLE | 전규격 | 1EA | 234470 | STRYKER SPINE SA | TITANIUM ALLOY | 한국스트라이커
F0015151 | 2019-04-01 | CD HORIZON LEGACY ROD STAPLE | 전규격 | 1EA | 234470 | MEDTRONIC SOFAMOR DANEK USA, INC | TITANIUM ALLOY | 메드트로닉코리아
F0016001 | 2019-04-01 | DIAPASON UNION ROD | 전규격 | 1EA | 95170 | STRYKER SPINE | TITANIUM | 한국스트라이커
F0016009 | 2019-04-01 | BIO MEGAFIX ROD | 전규격 | 1EA | 95170 | GHBIO | TI-6AL-4V ELI | (주)지에이치바이오
F0016014 | 2019-04-01 | GENOSS LUMBAR PEDICLE SCREW SET-ROD | 전규격 | 1EA | 95170 | GENOSS | TI-6AL-4V ELI ALLOY | 제노스
F0016031 | 2019-04-01 | POST MEGAFIX ROD | 전규격 | 1EA | 95170 | SEOHAN | TI-6AL-4V ELI | 바이원
F0016041 | 2019-04-01 | SG MEGAFIX ROD | 전규격 | 1EA | 95170 | SEOHAN CARE.G | 이엘아이급 타이타늄-6알루미늄-4바나늄합금 | 서한케어광주지점
F0016053 | 2019-04-01 | ILIAD SPINAL SYSTEM - ROD | 전규격 | 1EA | 95170 | MEDYSSEY | TI-6AL-4V ELI ALLOY/CCM ALLOY/TI-6AL-7NB ALLOY | 메디쎄이
F0016071 | 2019-04-01 | FSS(ROD) | 전규격 | 1EA | 95170 | OK MEDINET KOREA | TI-6AL-4V ELI ALLOY | 오케이메디넷코리아
F0016072 | 2019-04-01 | TSRH (FLEX) HEX END RODS | 전규격 | 1EA | 95170 | MEDTRONIC SOFAMOR DANEK | TITANIUM | 메드트로닉코리아
F0016080 | 2019-08-01 | MEGAFIX R ROD | 전규격 | 1EA | 95170 | ROY | TI-6AL-4V ELI | 로이
F0016082 | 2019-04-01 | PENUEL ROD | 전규격 | 1EA | 95170 | SYNUS BIO CO.,LTD | TITANIUM ALLOY | ㈜싸이너스바이오
F0016084 | 2019-04-01 | LOSPA SPINAL SYSTEM ROD | 전규격 | 1EA | 95170 | CORENTEC | TITANIUM ALLOY | 코렌텍
F0016086 | 2019-04-01 | ACE EDEN SPINAL FIXATION SYSTEM-ROD | 전규격 | 1EA | 95170 | ACE MEDICORP CO., LTD | TITANIUM ALLOY | (주)에이스메디코프
F0016088 | 2019-04-01 | QUATTRO SPINAL SYSTEM ROD | 전규격 | 1EA | 95170 | MANTIZ LOGITECH CO., LTD. | TI-6AL-4V ELI | ㈜멘티스로지텍
F0016091 | 2019-04-01 | MEGAFIX ROD | 전규격 | 1EA | 95170 | SEOHAN CARE | TI-6AL-4V ELI | 서한케어
F0016093 | 2019-04-01 | VICEROY ROD | 전규격 | 1EA | 95170 | EOS BIOTEK,INC. | TI-6AL-4V ELI ALLOY | (주)이오에스바이오텍
F0016096 | 2019-04-01 | EDEN SPINAL ROD | 전규격 | 1EA | 95170 | JMT | TITANIUM ALLOY | 제이엠티
F0016097 | 2019-04-01 | EOS SPINE SYSTEM ROD | 전규격 | 1EA | 95170 | CELLUMED | TITANIUM ALLOY | 셀루메드
F0016098 | 2019-04-01 | SYNSTER SPINAL ROD | 전규격 | 1EA | 95170 | BM KOREA | TITANIUM ALLOY | 비엠코리아
F0016101 | 2019-04-01 | XIA ROD | 전규격 | 1EA | 95170 | STRYKER SPINE | TITANIUM | 한국스트라이커
F0016103 | 2019-04-01 | USS (UNIVERSAL SPINE SYSTEM) ROD | 전규격 | 1EA | 95170 | SYNTHES GMBH | PURE TITANIUM | 한국존슨앤드존슨메디칼
F0016109 | 2019-04-01 | BIO EDEN SPINAL ROD | 전규격 | 1EA | 95170 | GHBIO | TITANIUM 6AL-4V ELI AIIOY | (주)지에이치바이오
F0016110 | 2019-04-01 | LUMFIX ROD | 전규격 | 1EA | 95170 | CGBIO | TI-6AL-4V ELI | 시지바이오
F0016111 | 2019-10-01 | EDEN SPINAL FIXATION SYSTEM III_ROD | 전규격 | 1EA | 95170 | JMT | TITANIUM ALLOY(Ti-6AL-4V ELI) | 제이엠티㈜
F0016125 | 2019-04-01 | DTPS Ⅱ SYSTEM ROD | 전규격 | 1EA | 95170 | DREAMSTS | TI-6AL-4V ELI | 드림에스티에스
F0016126 | 2019-04-01 | HC ROD | 전규격 | 1EA | 95170 | HAN CHANG, LTD | TI-6AL-4V ELI | 한창기전
F0016131 | 2019-04-01 | SPERO ROD | 전규격 | 1EA | 95170 | BY ONE CO., LTD | TI-6AL-4V ALLOY | (주)바이원
F0016142 | 2019-04-01 | 4CIS SPINAL ROD | 전규격 | 1EA | 95170 | SOLCO BIOMEDICAL | TITANIUM | 솔고바이오메디칼
F0016162 | 2019-04-01 | ULC SPINAL ROD | 전규격 | 1EA | 95170 | OTIS BIOTECH | TITANIUM | 오티스바이오텍
F0016170 | 2019-04-01 | LK BIO FIXATION ROD | 전규격 | 1EA | 95170 | L&K BIOMED CO., LTD. | TI-6AI-4V Alloy / CoCrMo Alloy | 엘앤케이바이오메드
F0016172 | 2019-04-01 | CD HORIZON SMOOTH RODS | 전규격 | 1EA | 95170 | MEDTRONIC SOFAMOR DANEK | TITANIUM | 메드트로닉코리아
F0016173 | 2019-04-01 | ARTEMIS SPINAL SYSTEM-ROD | 전규격 | 1EA | 95170 | MEDYSSEY | TI-6AL-4V ELI, TI-6AL-7NB, CCM ALLOY | 메디쎄이
F0016183 | 2019-04-01 | MULTI-FIX SPINE SYSTEM- ROD | 전규격 | 1EA | 95170 | ORTHOTECH | TI-6AL-4V ELI ALLOY | 올소테크
F0016185 | 2019-04-01 | THE JASPER SPINAL FIXATION SYSTEM ROD | 전규격 | 1EA | 95170 | GBS COMMONWEALTH | TITANIUM ALLOY | (주)지비에스커먼웰스
F0016186 | 2019-06-01 | ACE EDEN ROD Ⅱ | 전규격 | 1EA | 95170 | ACE MEDICORP CO.,LTD. | TITANIUM ALLOY(TI-6AL-4V ELI) | (주)에이스메디코프
F0016190 | 2019-04-01 | TRANSVERSE FLEX-RING ROD | FLEXIBLE ROD SYSTEM,전규격 | 1EA | 95170 | BIO-SPINE | NI-TI(NITINOL) | 바이오스파인
F0016191 | 2019-04-01 | MEGAFIX 2 ROD | 전규격 | 1EA | 95170 | SEOHAN CARE | 코발트 크롬 합금 | (주)서한케어
F0016192 | 2019-04-01 | PENUEL REVISION ROD | 전규격 | 1EA | 95170 | SYNUS BIO CO.,LTD | TITANIUM 6AL-4V ELI | ㈜싸이너스바이오
F0016196 | 2019-04-01 | EDEN SPINAL FIXATION SYSTEM II_ROD | 전규격 | 1EA | 95170 | JMT | TITANIUM ALLOY | 제이엠티(주)
F0016200 | 2019-04-01 | SG ROD | 전규격 | 1EA | 95170 | MINZ MNCO CO.,LTD | TITANIUM 6AL-4V ELI ALLOY | 민즈엠앤씨오
F0016209 | 2019-04-01 | BIO EDEN SPINAL ROD II | 전규격 | 1EA | 95170 | GHBIO | 타이타늄-6알루미늄-4바나늄합금 | (주)지에이치바이오
F0016220 | 2019-04-01 | DYNAFIX SPINE ROD | 전규격 | 1EA | 95170 | BK MEDITECH | TITANIUM 6AL-4V ELI AIIOY | 비케이메디텍
F0016221 | 2019-04-01 | GLOBAL SPINAL FIXATION SYSTEM ROD | 전규격 | 1EA | 95170 | U&I | TITANIUM | 유앤아이
F0016225 | 2019-04-01 | MX SPINAL FIXATION SYSTEM ROD | 전규격 | 1EA | 95170 | HUVEXEL | TI-6AL-4V ALLOY | 휴벡셀
F0016229 | 2019-04-01 | TY-RA ROD | 전규격 | 1EA | 95170 | TAEYEON MEDICAL | TITANIUM | 태연메디칼
F0016231 | 2019-04-01 | LIBERA SPINAL FIXATION SYSTEM ROD | 전규격 | 1EA | 95170 | BY ONE CO., LTD | TITANIUM ALLOY | ㈜바이원
F0016242 | 2019-04-01 | 4CIS APOLLON ROD | 전규격 | 1EA | 95170 | SOLCO BIOMEDICAL | TITANIUM ALLOY | 솔고바이오메디칼
F0016253 | 2019-04-01 | WX SPINAL SYSTEM ROD | FLEXIBLE ROD SYSTEM,전규격 | 1EA | 95170 | MEDYSSEY | TI-6AL-7NB | 메디쎄이
F0016257 | 2020-01-01 | BIOS SPINAL FIXATION SYSTEM_ROD | 전규격 | 1EA | 95170 | JMT CO.,LTD. | TITANUIM ALLOY | 제이엠티(주)
F0016267 | 2019-04-01 | CEMEXIOUS ROD | 전규격 | 1EA | 95170 | HUVEXEL | TI6AL4V ELI | (주)휴벡셀
F0016268 | 2019-04-01 | GOLD PEDICLE SYSTEM-ROD | 전규격 | 1EA | 95170 | GS MEDICAL | TI-6AL-4V ALLOY | 지에스메디칼
F0016272 | 2019-04-01 | CD HORIZON PERCUTANEOUS STRAIGHT ROD | 전규격 | 1EA | 95170 | WARSAW ORTHOPEDIC, INC | TITANIUM ALLOY | 메드트로닉코리아
F0016283 | 2019-04-01 | ACCUROD PEDICAL SCREW SYSTEM-ROD | 전규격 | 1EA | 95170 | ORTHOTECH | TI-6AL-4V ELI ALLOY | 올소테크
F0016284 | 2019-04-01 | LOSPA IS SPINAL SYSTEM ROD | 전규격 | 1EA | 95170 | CORENTEC | TI-6AL-4V ELI | 코렌텍
F0016285 | 2019-04-01 | THE PRASE MIS SPINAL FIXATION SYSTEM ROD | 전규격 | 1EA | 95170 | GBS COMMONWEALTH | 타이타늄-6알루미늄-4바나듐합금 | (주)지비에스커먼웰스
F0016291 | 2019-04-01 | SG MEGAFIX2 ROD | 전규격 | 1EA | 95170 | SEOHAN CARE.G | 코발트-28크롬-6몰리브덴 합금 | ㈜서한케어
F0016296 | 2019-07-01 | ENDOFIX ROD | 전규격 | 1EA | 95170 | ENDAC.CO.LTD | TITANIUM ALLOY | (주)엔닥
F0016298 | 2019-04-01 | GALAXY MIS SCREW SYSTEM(ROD) | 전규격 | 1EA | 95170 | BM KOREA | TITANIUM ALLOY | 비엠코리아
F0016300 | 2019-04-01 | FLECTION ROD | FLEXIBLE ROD SYSTEM,전규격 | 1EA | 95170 | MINZ MNCO CO.,LTD | TI6AL4V ELI ALLOY | 민즈엠앤씨오
F0016301 | 2019-04-01 | MANTIS ROD | 전규격 | 1EA | 95170 | STRYKER SPINE SAS | TI-6AL-4V | 한국스트라이커
F0016304 | 2019-04-01 | DYNESYS STABILISING CORD | FLEXIBLE ROD SYSTEM,전규격 | 1EA | 95170 | ZIMMER GMBH | POLYETHYLENE TEREPHTHALAT | 짐머바이오메트코리아
F0016315 | 2019-04-01 | TYCHE ROD | 전규격 | 1EA | 95170 | KYUNGWON MEDICAL CO.,LTD. | TI-6AL-4V | 경원메디칼
F0016320 | 2019-04-01 | DYNA-SPINE ROD | 전규격 | 1EA | 95170 | BK MEDITECH | TITANIUM | BK메디텍
F0016321 | 2019-04-01 | PERFIX MIS ROD | 전규격 | 1EA | 95170 | U&I | TITANIUM | 유앤아이
F0016325 | 2019-04-01 | FIXPINE Ⅱ MIS ROD | 전규격 | 1EA | 95170 | HUVEXEL | TITANIUM ALLOY | 휴벡셀
F0016329 | 2019-04-01 | SMC PEDICLE SCREW SYSTEM - ROD | 전규격 | 1EA | 95170 | TAEYEON MEDICAL | TI-6AL-4V ELI ALLOY | 태연메디칼
F0016342 | 2019-04-01 | 4CIS SOLAR2 ROD | 전규격 | 1EA | 95170 | SOLCO BIOMEDICAL | TI6AL4V ELI | 솔고바이오메디칼
F0016353 | 2019-04-01 | ZENIUS SPINAL SYSTEM - ROD | 전규격 | 1EA | 95170 | MEDYSSEY | TI-6AL-4V ELI ALLOY/CCM ALLOY/TI-6AL-7NB ALLOY | 메디쎄이
F0016357 | 2020-01-01 | BIOS SPINAL FIXATION SYSTEM II_ROD | 전규격 | 1EA | 95170 | JMT CO.,LTD. | TITANIUM ALLOY | 제이엠티(주)
F0016366 | 2019-04-01 | REXIOUS FLEXIBLE ROD | FLEXIBLE ROD SYSTEM,전규격 | 1EA | 95170 | HUVEXEL | TI-6AL-4V ELI | 휴벡셀
F0016368 | 2019-04-01 | GSS ROD | 전규격 | 1EA | 95170 | GS MEDICAL | TI-6AL-4V ALLOY | 지에스메디칼
F0016370 | 2019-04-01 | LNK MIS SYSTEM ROD | 전규격 | 1EA | 95170 | L&K BIOMED CO., LTD. | TITANIUM | 엘앤케이바이오메드
F0016372 | 2019-04-01 | SEXTANT PRE-BENT ROD | 전규격 | 1EA | 95170 | WARSAW ORTHOPEDIC, INC | TITANIUM ALLOY | 메드트로닉코리아
F0016384 | 2019-04-01 | LOSPA IS SPINAL SYSTEM ROD (STERILE) | 전규격 | 1EA | 95170 | CORENTEC | TI-6AL-4V ALLOY | 코렌텍
F0016391 | 2019-04-01 | HM MEGAFIX ROD | 전규격 | 1EA | 95170 | HANA MEDITECH | TI-6AL-4V ELI | 하나메디텍
F0016396 | 2019-08-01 | SPINFIX ROD | 전규격 | 1EA | 95170 | ENDAC.CO.LTD | 타이타늄-6알루미늄-4바나늄합금 | ㈜엔닥
F0016401 | 2019-04-01 | XIA ROD | 전규격 | 1EA | 95170 | STRYKER SPINE | STAINLESS STEEL | 한국스트라이커
F0016404 | 2019-04-01 | DYNESYS TRANSITION OPTION(DTO) IMPLANT | FLEXIBLE ROD SYSTEM,전규격 | 1EA | 95170 | ZIMMER GMBH | TI6AL4V ELI 등 | 짐머바이오메트코리아
F0016420 | 2019-04-01 | MEGA SPINE ROD | 전규격 | 1EA | 95170 | B.K MEDITECH | TITANIUM 6AL-4V ELI AIIOY | BK메디텍
F0016421 | 2019-04-01 | EXTENSION ROD | 전규격 | 1EA | 95170 | U&I | Ti6AL4V ELI(ASTM F136) | 유앤아이
F0016425 | 2019-04-01 | FIXPINE Ⅱ ROD | 전규격 | 1EA | 95170 | HUVEXEL | TITANIUM ALLOY | 휴벡셀
F0016442 | 2019-05-13 | 4CIS SPINAL FIXATION SYSTEM ROD | 전규격 | 1EA | 95170 | SOLCO BIOMEDICAL | TI6AL4V ELI/CO28CR6MO ALLOY | (주)솔고바이오메디칼
F0016453 | 2019-04-01 | ILIAD 6.35 SPINAL SYSTEM-ROD | 전규격 | 1EA | 95170 | MEDYSSEY | TI-6AL-4V ELI ALLOY/CCM ALLOY/TI-6AL-7NB ALLOY | 메디쎄이
F0016466 | 2019-04-01 | FIXPINE Ⅲ ROD STRAIGHT | 전규격 | 1EA | 95170 | HUVEXEL | TI-6AL-4V ELI | 휴벡셀
F0016468 | 2019-04-01 | GS GROWING ROD | 전규격 | 1EA | 95170 | GS MEDICAL | TI-6AI-4V Alloy | 지에스메디칼
F0016470 | 2019-04-01 | LNK SPINAL FIXATION SYSTEM ROD | 전규격 | 1EA | 95170 | L&K BIOMED CO., LTD. | TITANIUM ALLOY 등 | 엘앤케이바이오메드
F0016496 | 2020-06-01 | ENFIX ROD | 전규격 | 1EA | 95170 | ENDAC.CO.LTD | TITANIUM ALLOY | (주)엔닥
F0016501 | 2019-04-01 | XIA3 ROD | 전규격 | 1EA | 95170 | STRYKER SPINE, INC | TITANIUM | 한국스트라이커
F0016504 | 2019-04-01 | INSTINCT JAVA SYSTEM ROD | 전규격 | 1EA | 95170 | ZIMMER SPINE | TI-6AI-4V | 짐머바이오메트코리아
F0016521 | 2019-04-01 | ANAX 5.5 SPINAL SYSTEM ROD | 전규격 | 1EA | 95170 | U&I | TITANIUM, CoCr | 유앤아이
F0016553 | 2019-04-01 | KORA SPINAL SYSTEM ROD | 전규격 | 1EA | 95170 | MEDYSSEY | TI-6AL-4V ELI ALLOY/CCM ALLOY/TI-6AL-7NB ALLOY | 메디쎄이
F0016566 | 2019-04-01 | FIXPINE Ⅲ ROD CURVED | 전규격 | 1EA | 95170 | HUVEXEL | TI-6AL-4V ELI | 휴벡셀
F0016572 | 2019-04-01 | CDH SOLERA ROD | 전규격 | 1EA | 95170 | MEDTRONIC SOFAMOR DANEK USA, INC | Ti-6AL-4V ELI,CoCrMo | 메드트로닉코리아
F0016590 | 2019-04-01 | TRANSVERSE TENSION BAND FLEX RING ROD | FLEXIBLE ROD SYSTEM,전규격 | 1EA | 95170 | BIO-SPINE | NI-TI(NITINOL) | 바이오스파인
F0016601 | 2019-04-01 | XIA VITALLIUM ROD | 전규격 | 1EA | 95170 | STRYKER SPINE, INC | CoCr | 한국스트라이커
F0016608 | 2019-04-01 | EXPEDIUM ROD | 전규격 | 1EA | 95170 | DEPUY SPINE SARL | TITANIUM-6AL-4V | 한국존슨앤드존슨메디칼
F0016653 | 2019-04-01 | KORA SPINAL SYSTEM ROD | 전규격 | 1EA | 95170 | MEDYSSEY | TI-6AL-4V ELI COCRMO ALLOY | 메디쎄이
F0016666 | 2019-04-01 | FIXPINE Ⅲ MIS ROD | 전규격 | 1EA | 95170 | HUVEXEL | TI-6AL-4V ELI | 휴벡셀
F0016672 | 2019-04-01 | CD HORIZON ESSENCE ROD | 전규격 | 1EA | 95170 | MEDTRONIC SOFAMOR DANEK USA, INC. | TITANIUM | 메드트로닉코리아
F0016708 | 2019-04-01 | MOSS-MIAMI ROD | 전규격 | 1EA | 95170 | DEPUY ACROMED | TITANIUM | 한국존슨앤드존슨메디칼
F0016720 | 2019-04-01 | MEGA MIS SYSTEM ROD | 전규격 | 1EA | 95170 | BK MEDITECH | TI-6AL-4V ELI ALLOY | 비케이메디텍
F0016729 | 2019-04-01 | FORS-III 흉요추용 ROD | 전규격 | 1EA | 95170 | TAEYEON MEDICAL | TITANIUM ALLOY | 태연메디칼
F0016772 | 2020-04-01 | TSRH 3DX RODS | 전규격 | 1EA | 95170 | MEDTRONIC SOFAMOR DANEK USA, INC | COCRMO ALLOY | 메드트로닉코리아
F0016890 | 2019-04-01 | BIOFLEX∥TRANSVERSE FLEX RING ROD | FLEXIBLE ROD SYSTEM,전규격 | 1EA | 95170 | BIO-SPINE | NITINOL | 바이오스파인
F0016904 | 2019-04-01 | NOVA ROD | 전규격 | 1EA | 95170 | IMPLANOVA | TI-6AI-4V ALLOY | 임플라노바
F0016905 | 2019-04-01 | HK ROD | 전규격 | 1EA | 95170 | HANKILTECHMEDICAL | TITANIUM ALLOY | 한길텍메디칼
F0016907 | 2019-04-01 | TITAN RIGID ROD | 전규격 | 1EA | 95170 | ONE & ONLY MEDICAL | TI-6AL-4V | 원앤온리메디칼
F0016912 | 2019-04-01 | APIS TLFS ROD | 전규격 | 1EA | 95170 | TDM | TITANIUM ALLOY | 티디엠
F0016915 | 2019-04-01 | DYFLEX SPECIAL SCREW SYSTEM-ROD | 전규격 | 1EA | 95170 | NEODR.INC | TI-6AL-4V ELI | (주)네오닥터
F0016948 | 2019-04-01 | VIPER ROD | 전규격 | 1EA | 95170 | DEPUY SPINE SARL | TI-6AL-4V | 한국존슨앤드존슨메디칼
F0016958 | 2019-04-01 | VIPER 2 ROD | 전규격 | 1EA | 95170 | DEPUY SPINE.INC | TITANIUM -6 ALUMINUM-4 VANADIUM | 한국존슨앤드존슨메디칼
F0018006 | 2019-04-01 | DIAPASON SCREW SET | 전규격 | 1SET | 249400 | STRYKER SPINE | TITANIUM | 한국스트라이커
F0018009 | 2019-04-01 | BIO MEGAFIX SCREW SET | 전규격 | 1EA | 249400 | GHBIO | TI-6AL-4V ELI | (주)지에이치바이오
F0018014 | 2019-04-01 | GENOSS LUMBAR PEDICLE SCREW SET-SCREW | 전규격 | 1EA | 249400 | GENOSS | TI-6AL-4V ELI ALLOY | 제노스
F0018020 | 2019-04-01 | DYNA-SPINE SCREW SYSTEM | 전규격 | 1SET | 249400 | BK MEDITECH | TITANIUM | BK메디텍
F0018025 | 2019-04-01 | DTPS Ⅱ SYSTEM SCREW SET | 전규격 | 1SET | 249400 | DREAMSTS | TI-6AL-4V ELI | 드림에스티에스
F0018026 | 2019-04-01 | HC PEDICLE SCREW | 전규격 | 1EA | 249400 | HAN CHANG, LTD | TI-6AL-4V ELI | 한창기전
F0018029 | 2019-04-01 | TYSS | 전규격 | 1SET | 249400 | TAEYEON MEDICAL | TITANIUM | 태연메디칼
F0018030 | 2019-04-01 | MEGA SPINE SCREW SET | 전규격 | 1EA | 249400 | B.K MEDITECH | TITANIUM 6AL-4V ELI AIIOY | BK메디텍
F0018031 | 2019-04-01 | POST MEGAFIX SCREW SET | 전규격 | 1EA | 249400 | SEOHAN | TI-6AL-4V ELI | 바이원
F0018032 | 2019-04-01 | XIA SCREW SET | 전규격 | 1SET | 249400 | STRYKER SPINE | TITANIUM | 한국스트라이커
F0018041 | 2019-04-01 | SG MEGAFIX SCREW SET | 전규격 | 1EA | 249400 | SEOHAN CARE.G | 이엘아이급 타이타늄-6알루미늄-4바나늄합금 | 서한케어광주지점
F0018042 | 2019-04-01 | 4CIS PEDICLE SCREW SET | 전규격 | 1SET | 249400 | SOLCO BIOMEDICAL | TITANIUM | 솔고바이오메디칼
F0018062 | 2019-04-01 | ULC SCREW SET | 전규격 | 1SET | 249400 | OTIS BIOTECH | TITANIUM | 오티스바이오텍
F0018064 | 2019-04-01 | LOSPA SPINAL SYSTEM SCREW SET | 전규격 | 1EA | 249400 | CORENTEC | TITANIUM ALLOY | 코렌텍
F0018066 | 2019-04-01 | GOLD PEDICLE SYSTEM-SCREW SET | 전규격 | 1SET | 249400 | GS MEDICAL | TI-6AL-4V ALLOY | 지에스메디칼
F0018068 | 2019-04-01 | GSS PEDICLE SCREW | 전규격 | 1SET | 249400 | GS MEDICAL | TI-6AL-4V ALLOY | 지에스메디칼
F0018070 | 2019-04-01 | LK BIO SCREW SET | 전규격 | 1SET | 249400 | L&K BIOMED CO., LTD. | TI-6AI-4V Alloy | 엘앤케이바이오메드
F0018071 | 2019-04-01 | FSS(SCREW+BALT) | 전규격 | 1SET | 249400 | OK MEDINET KOREA | TI-6AL-4V ELI ALLOY | 오케이메디넷코리아
F0018072 | 2019-04-01 | SEXTANT MULTI-AXIAL SCREW SET | 전규격 | 1SET | 249400 | WARSAW ORTHOPEDIC, INC | TITANIUM ALLOY | 메드트로닉코리아
F0018073 | 2019-04-01 | ILIAD SPINAL SYSTEM - SCREW SET | 전규격 | 1SET | 249400 | MEDYSSEY | TI-6AL-4V ELI ALLOY/TI-6AL-7NB ALLOY | 메디쎄이
F0018080 | 2019-08-01 | MEGAFIX R SCREW SET | 전규격 | 1EA | 249400 | ROY | TI-6AL-4V ELI | 로이
F0018083 | 2019-04-01 | EOS SPINE SCREW SET | 전규격 | 1SET | 249400 | CELLUMED | TITANIUM ALLOY | 셀루메드
F0018086 | 2019-04-01 | ACE EDEN SPINAL FIXATION SYSTEM-PEDICLE SCREW | 전규격 | 1EA | 249400 | ACE MEDICORP CO., LTD | TITANIUM ALLOY | (주)에이스메디코프
F0018088 | 2019-04-01 | QUATTRO SPINAL SYSTEM SCREW SET | 전규격 | 1EA | 249400 | MANTIZ LOGITECH CO., LTD. | TI-6AL-4V ELI | ㈜멘티스로지텍
F0018090 | 2019-04-01 | BIOFLEX∥PEDICLE SCREW SET | 전규격 | 1EA | 249400 | BIO-SPINE | TITANIUM | 바이오스파인
F0018091 | 2019-04-01 | MEGAFIX SCREW SET | 전규격 | 1EA | 249400 | SEOHAN CARE | TI-6AL-4V ELI | 서한케어
F0018092 | 2019-04-01 | PENUEL PEDICLE SCREW SET | 전규격 | 1EA | 249400 | SYNUS BIO CO.,LTD | TITANIUM ALLOY | ㈜싸이너스바이오
F0018093 | 2019-04-01 | VICEROY SCREW(MIS 포함) | 전규격 | 1SET | 249400 | EOS BIOTEK,INC. | TI-6AL-4V ELI ALLOY | (주)이오에스바이오텍
F0018096 | 2019-04-01 | EDEN PEDICLE SCREW | 전규격 | 1SET | 249400 | JMT | TITANIUM ALLOY | 제이엠티
F0018098 | 2019-04-01 | SYNSTER SCREW SET | SET | 1EA | 249400 | BM KOREA | TITANIUM ALLOY | 비엠코리아
F0018100 | 2019-04-01 | SG PEDICLE SCREW (MONO,POLY TYPE) | 전규격 | 1SET | 249400 | MINZ MNCO CO.,LTD | TITANIUM 6AL-4V ELI ALLOY | 민즈엠앤씨오
F0018101 | 2019-04-01 | MANTIS SCREW SET | 전규격 | 1SET | 249400 | STRYKER SPINE SAS | TI-6AL-4V | 한국스트라이커
F0018102 | 2019-04-01 | TSRH SCREW SET | 전규격 | 1SET | 249400 | MEDTRONIC SOFAMOR DANEK | TITANIUM | 메드트로닉코리아
F0018103 | 2019-04-01 | USS (UNIVERSAL SPINE SYSTEM) FRACTURE SCREW SET | 전규격 | 1SET | 249400 | SYNTHES GMBH | TITANIUM ALLOY | 한국존슨앤드존슨메디칼
F0018109 | 2019-04-01 | BIO EDEN PEDICLE SCREW | 전규격 | 1EA | 249400 | GHBIO | TITANIUM 6AL-4V ELI AIIOY | (주)지에이치바이오
F0018110 | 2019-04-01 | LUMFIX SCREW SET | 전규격 | 1EA | 249400 | CGBIO | TI-6AL-4V ELI | 시지바이오
F0018111 | 2019-10-01 | EDEN SPINAL FIXATION SYSTEM III_SCREW | 전규격 | 1EA | 249400 | JMT | TITANIUM ALLOY(Ti-6AL-4V ELI) | 제이엠티㈜
F0018120 | 2019-04-01 | DYNAFIX SPINE SCREW SET | 전규격 | 1SET | 249400 | BK MEDITECH | TITANIUM 6AL-4V ELI AIIOY | 비케이메디텍
F0018121 | 2019-04-01 | GLOBAL SPINE SCREW SET(WITH LOCKING DEVICE) | 전규격 | 1SET | 249400 | U&I | TITANIUM | 유앤아이
F0018128 | 2020-07-01 | VIPER SAI SCREW | 전규격 | 1EA | 249400 | MEDOS INSTERNATIONAL SARL | TITANIUM등 | 한국존슨앤드존슨메디칼
F0018129 | 2019-04-01 | SMC PEDICLE SCREW SYSTEM - SCREW SET | 전규격 | 1SET | 249400 | TAEYEON MEDICAL | TI-6AL-4V ELI ALLOY | 태연메디칼
F0018131 | 2019-04-01 | SPERO SCREW SET | 전규격 | 1EA | 249400 | BY ONE CO., LTD | TI-6AL-4V ALLOY | (주)바이원
F0018142 | 2019-04-01 | 4CIS SOLAR SYSTEM | 전규격 | 1EA | 249400 | SOLCO BIOMEDICAL | TITANIUM | 솔고바이오메디칼
F0018153 | 2019-04-01 | WX SPINAL SYSTEM SCREW SET | 전규격 | 1EA | 249400 | MEDYSSEY | TI-6AL-4V ELI/TI-6AL-7NB | 메디쎄이
F0018164 | 2019-04-01 | LOSPA IS SPINAL SYSTEM SCREW SET | 전규격 | 1SET | 249400 | CORENTEC | TITANIUM ALLOY | 코렌텍
F0018166 | 2019-04-01 | MX SPINAL FIXATION SYSTEM SCREW SET | 전규격 | 1EA | 249400 | HUVEXEL | TI-6AL-4V ALLOY | 휴벡셀
F0018167 | 2019-04-01 | REXIOUS TRIPLE MIS SCREW | 전규격 | 1EA | 249400 | HUVEXEL | TI-6AL-4V ELI | 휴벡셀
F0018183 | 2019-04-01 | MULTI-FIX SPINE SYSTEM- SCREW SET | 전규격 | 1EA | 249400 | ORTHOTECH | TI-6AL-4V ELI ALLOY | 올소테크
F0018185 | 2019-04-01 | THE JASPER SPINAL FIXATION SYSTEM SCREW SET | 전규격 | 1SET | 249400 | GBS COMMONWEALTH | TI-6AL-4V ALLOY | (주)지비에스커먼웰스
F0018186 | 2019-06-01 | ACE EDEN PEDICLE SCREW Ⅱ | 전규격 | 1EA | 249400 | ACE MEDICORP CO.,LTD. | TITANIUM ALLOY(TI-6AL-4V ELI) | (주)에이스메디코프
F0018191 | 2019-04-01 | MEGAFIX 2 SCREW SET | 전규격 | 1EA | 249400 | SEOHAN CARE | 코발트 크롬 합금 | (주)서한케어
F0018196 | 2019-04-01 | EDEN SPINAL FIXATION SYSTEM II_SCREW | 전규격 | 1EA | 249400 | JMT | TITANIUM ALLOY | 제이엠티(주)
F0018202 | 2019-04-01 | CD HORIZON M8(M10) SCREW SET | 전규격 | 1SET | 249400 | MEDTRONIC SOFAMOR DANEK | TITANIUM | 메드트로닉코리아
F0018209 | 2019-04-01 | BIO EDEN PEDICAL SCREW SET II | 전규격 | 1EA | 249400 | GHBIO | 타이타늄-6알루미늄-4바나늄합금 | (주)지에이치바이오
F0018220 | 2019-04-01 | MEGA SPINE ILIAC SCREW SET | 전규격 | 1SET | 249400 | BK MEDITECH | TI-6AL-4V ELI | 비케이메디텍
F0018221 | 2019-04-01 | PERFIX SPINAL SYSTEM | 전규격 | 1SET | 249400 | U & I | TITANIUM | 유앤아이
F0018231 | 2019-04-01 | LIBERA SPINAL FIXATION SYSTEM SCREW SET | 전규격 | 1EA | 249400 | BY ONE CO., LTD | TITANIUM ALLOY | ㈜바이원
F0018257 | 2020-01-01 | BIOS SPINAL FIXATION SYSTEM_SCREW | 전규격 | 1EA | 249400 | JMT CO.,LTD. | TITANUIM ALLOY | 제이엠티(주)
F0018266 | 2019-04-01 | FIXPINE Ⅱ SCREW SET | 전규격 | 1SET | 249400 | HUVEXEL | TITANIUM ALLOY | 휴벡셀
F0018267 | 2019-04-01 | CEMEXIOUS SCREW SET | 전규격 | 1EA | 249400 | HUVEXEL | TI6AL4V ELI | (주)휴벡셀
F0018270 | 2019-04-01 | LNK MIS SYSTEM SCREW SET | 전규격 | SET | 249400 | L&K BIOMED CO., LTD. | TITANIUM | 엘앤케이바이오메드
F0018272 | 2019-04-01 | CDHL CORTICAL BONE SCREW SET | 전규격 | 1EA | 249400 | MEDTRONIC SOFAMOR DANEK USA | TI-6AI-4V | 메드트로닉코리아
F0018283 | 2019-04-01 | ACCUROD PEDICAL SCREW SYSTEM-SCREW SET | 전규격 | 1EA | 249400 | ORTHOTECH | TI-6AL-4V ELI ALLOY | 올소테크
F0018285 | 2019-04-01 | THE PRASE MIS SPINAL FIXATION SYSTEM SCREW SET | 전규격 | 1SET | 249400 | GBS COMMONWEALTH | 타이타늄-6알루미늄-4바나듐합금 | (주)지비에스커먼웰스
F0018290 | 2019-04-01 | BIOFLEX-PEDICLE SCREW SET | 전규격 | 1EA | 249400 | BIO-SPINE | TITANIUM ALLOY | 바이오스파인
F0018291 | 2019-04-01 | SG MEGAFIX2 SCREW SET | 전규격 | 1EA | 249400 | SEOHAN CARE.G | 코발트-28크롬-6몰리브덴 합금 | ㈜서한케어
F0018296 | 2019-07-01 | ENDOFIX SCREW SET | 전규격 | 1EA | 249400 | ENDAC.CO.LTD | TITANIUM ALLOY | (주)엔닥
F0018301 | 2019-04-01 | XIA3 SCREW SET | 전규격 | 1SET | 249400 | STRYKER SPINE, INC | TITANIUM | 한국스트라이커
F0018304 | 2019-04-01 | DYNESYS PEDICLE SCREW | 전규격 | 1EA | 249400 | ZIMMER GMBH | TITANIUM ALLOY | 짐머바이오메트코리아
F0018315 | 2019-04-01 | TYCHE PEDICLE SCREW SYSTEM | 전규격 | 1SET | 249400 | KYUNGWON MEDICAL CO.,LTD. | TI-6AL-4V | 경원메디칼
F0018321 | 2019-04-01 | OPTIMA SPINAL SYSTEM | 전규격 | 1SET | 249400 | U & I | TITANIUM | 유앤아이
F0018342 | 2019-04-01 | 4CIS VANE SCREW SET | 전규격 | 1SET | 249400 | SOLCO BIOMEDICAL | TITANIUM | 솔고바이오메디칼
F0018353 | 2019-04-01 | ZENIUS SPINAL SYSTEM-SCREW SET | 전규격 | 1SET | 249400 | MEDYSSEY | TI-6AL-4V ELI ALLOY/TI-6AL-7NB ALLOY | 메디쎄이
F0018357 | 2020-01-01 | BIOS SPINAL FIXATION SYSTEM II_SCREW | 전규격 | 1EA | 249400 | JMT CO.,LTD. | TITANIUM ALLOY | 제이엠티(주)
F0018372 | 2019-04-01 | CDH SOLERA PEDICLE SCREW SET | 전규격 | 1EA | 249400 | MEDTRONIC SOFAMOR DANEK USA, INC | Ti-6AL-4V ELI, Co-28Cr-6Mo | 메드트로닉코리아
F0018373 | 2019-04-01 | ARTEMIS SPINAL SYSTEM-SCREW SET | 전규격 | 1SET | 249400 | MEDYSSEY | TI-6AL-4V ELI | 메디쎄이
F0018384 | 2019-04-01 | LOSPA IS SPINAL SYSTEM SCREW SET (STERILE) | 전규격 | 1SET | 249400 | CORENTEC | TI-6AL-4V ALLOY | 코렌텍
F0018391 | 2019-04-01 | HM MEGAFIX SCREW SET | 전규격 | 1EA | 249400 | HANA MEDITECH | TI-6AL-4V ELI | 하나메디텍
F0018396 | 2019-08-01 | SPINFIX SCREW SET | 전규격 | 1EA | 249400 | ENDAC.CO.LTD | 타이타늄-6알루미늄-4바나늄합금 | ㈜엔닥
F0018398 | 2019-04-01 | GALAXY MIS SCREW SYSTEM(SCREW SET) | 전규격 | 1EA | 249400 | BM KOREA | TITANIUM ALLOY | 비엠코리아
F0018401 | 2019-04-01 | MANTIS AUGMENTABLE SCREW SET | 전규격 | 1EA | 249400 | STRYKER SPINE INC. | 타이타늄 합금 | 한국스트라이커
F0018403 | 2019-04-01 | UNIVERSAL REDUCTION SCREW | 전규격 | 1EA | 249400 | SYNTHES GMBH | TAN(TI6AI7NB) | 한국존슨앤드존슨메디칼
F0018404 | 2019-04-01 | INSTINCT JAVA PEDICLE SCREW | 전규격 | 1SET | 249400 | ZIMMER SPINE | TI-6AI-4V | 짐머바이오메트코리아
F0018415 | 2019-04-01 | TYCHE MULTI AXIAL REDUCTION SCREW | 전규격 | 1EA | 249400 | KYUNGWON MEDICAL CO. LTD | TI-6AL-4V ELI ALLOY | 경원메디칼
F0018421 | 2019-04-01 | PERFIX MIS SYSTEM | 전규격 | SET | 249400 | U&I | TITANIUM | 유앤아이
F0018442 | 2019-04-01 | 4CIS APOLLON SCREW SET | 전규격 | 1SET | 249400 | SOLCO BIOMEDICAL | TITANIUM ALLOY | 솔고바이오메디칼
F0018453 | 2019-04-01 | ILIAD 6.35 SPINAL SYSTEM-SCREW SET | 전규격 | 1EA | 249400 | MEDYSSEY | TI-6AL-4V ELI ALLOY/TI-6AL-7NB ALLOY | 메디쎄이
F0018470 | 2019-04-01 | LNK SPINAL FIXATION SYSTEM SCREW SET | 전규격 | 1SET | 249400 | L&K BIOMED CO., LTD. | TITANIUM ALLOY 등 | 엘앤케이바이오메드
F0018472 | 2019-04-01 | CD HORIZON ESSENCE SCREW SET | 전규격 | 1SET | 249400 | MEDTRONIC SOFAMOR DANEK USA, INC. | TITANIUM | 메드트로닉코리아
F0018496 | 2020-06-01 | ENFIX SCREW SET | 전규격 | 1EA | 249400 | ENDAC.CO.LTD | TITANIUM ALLOY | (주)엔닥
F0018504 | 2019-04-01 | INSTINCT JAVA ILIAC SCREW | 전규격 | 1EA | 249400 | ZIMMER SPINE | TITANIUM ALLOY | 짐머바이오메트코리아
F0018515 | 2019-04-01 | TYCHE MULTI AXIAL SCREW | 전규격 | 1EA | 249400 | KYUNGWON MEDICAL CO. LTD | TI-6AL-4V ELI ALLOY | 경원메디칼
F0018520 | 2019-04-01 | MEGA MIS SYSTEM SCREW SET | 전규격 | 1EA | 249400 | BK MEDITECH | TI-6AL-4V ELI ALLOY | 비케이메디텍
F0018521 | 2019-04-01 | ANAX 5.5 SPINAL SYSTEM SCREW SET | 전규격 | 1EA | 249400 | U&I | TITANIUM | 유앤아이
F0018529 | 2019-04-01 | FORS-III 흉요추용 SCREW SET | 전규격 | 1EA | 249400 | TAEYEON MEDICAL | TITANIUM ALLOY | 태연메디칼
F0018542 | 2019-04-01 | 4CIS SOLAR2 SYSTEM | 전규격 | SET | 249400 | SOLCO BIOMEDICAL | TI6AL4V ELI | 솔고바이오메디칼
F0018553 | 2019-04-01 | KORA SPINAL SYSTEM-SCREW SET | 전규격 | 1EA | 249400 | MEDYSSEY | TI-6AL-4V ELI ALLOY/TI-6AL-7NB ALLOY | 메디쎄이
F0018566 | 2019-04-01 | FIXPINE Ⅲ SCREW SET | 전규격 | 1SET | 249400 | HUVEXEL | TI-6AL-4V ELI | 휴벡셀
F0018572 | 2019-10-01 | CD HORIZON BALLAST SCREW SET | 전규격 | 1EA | 249400 | MEDTRONIC SOFAMOR DANEK USA, INC. | 타이타늄-6알루미늄-4바나늄합금, 코발트-28크롬-6몰리브덴 합금 | 메드트로닉코리아
F0018604 | 2019-04-01 | INSTINCT JAVA REDUCTION SCREW | 전규격 | 1EA | 249400 | ZIMMER SPINE | TITANIUM ALLOY | 짐머바이오메트코리아
F0018608 | 2019-04-01 | EXPEDIUM SCREW SET | 전규격 | 1SET | 249400 | DEPUY SPINE SARL | TITANIUM-6AL-4V | 한국존슨앤드존슨메디칼
F0018621 | 2019-04-01 | ANAX 5.5 CT SPINAL SYSTEM | 전규격 | 1EA | 249400 | U&I | TITANIUM ALLOY | 유앤아이(주)
F0018642 | 2019-05-13 | 4CIS SPINAL FIXATION SYSTEM SCREW SET | 전규격 | 1EA | 249400 | SOLCO BIOMEDICAL | TI6AL4V ELI | (주)솔고바이오메디칼
F0018672 | 2020-04-01 | TSRH 3DX SCREW SET | 전규격 | 1EA | 249400 | MEDTRONIC SOFAMOR DANEK USA, INC | TITANIUM ALLOY | 메드트로닉코리아
F0018808 | 2019-04-01 | VIPER SCREW SET | 전규격 | 1SET | 249400 | DEPUY SPINE SARL | TI-6AL-4V | 한국존슨앤드존슨메디칼
F0018901 | 2019-04-01 | SS SCREW | 전규격 | 1SET | 249400 | SBM.CO | TITANIUM 6AI 4V ELI | 에스비엠
F0018902 | 2019-04-01 | APIS TLFS PEDICLE SCREW SYSTEM | 전규격 | 1EA | 249400 | TDM | TITANIUM ALLOY | 티디엠
F0018904 | 2019-04-01 | NOVA PEDICLE SCREW SET | 전규격 | 1SET | 249400 | IMPLANOVA | TI-6AL-4V ALLOY | 임플라노바
F0018905 | 2019-04-01 | HK PEDICLE SCREW SET | 전규격 | 1SET | 249400 | HANKILTECHMEDICAL | TITANIUM ALLOY | 한길텍메디칼
F0018907 | 2019-04-01 | TITAN SCREW SET | 전규격 | 1EA | 249400 | ONE & ONLY MEDICAL | TI-6AL-4V | 원앤온리메디칼
F0018915 | 2019-04-01 | DYFLEX SPECIAL SCREW SYSTEM-SCREW SET | 전규격 | 1EA | 249400 | NEODR.INC | TI-6AL-4V ELI | (주)네오닥터
F0019003 | 2019-04-01 | USS (UNIVERSAL SPINE SYSTEM ) CROSS LINK SET | 전규격 | 1SET | 265010 | SYNTHES GMBH | TITANIUM ALLOY | 한국존슨앤드존슨메디칼
F0019008 | 2019-04-01 | MOSS-MIAMI TRANSVERSE SET | 전규격 | 1SET | 265010 | DEPUY ACROMED | TITANIUM | 한국존슨앤드존슨메디칼
F0019014 | 2019-04-01 | GENOSS LUMBAR PEDICLE SCREW SET-CROSSLINK | 전규격 | 1EA | 265010 | GENOSS | TI-6AL-4V ELI ALLOY | 제노스
F0019020 | 2019-04-01 | DYNA-SPINE CROSS HOOK/BAR SYSTEM | 전규격 | 1SET | 265010 | BK MEDITECH | TITANIUM | BK메디텍
F0019025 | 2019-04-01 | DTPS Ⅱ SYSTEM CROSS LINK | 전규격 | 1SET | 265010 | DREAMSTS | TI-6AL-4V ELI | 드림에스티에스
F0019026 | 2019-04-01 | HC LINK(DTT) | 전규격 | 1EA | 265010 | HAN CHANG, LTD | TI-6AL-4V ELI | 한창기전
F0019029 | 2019-04-01 | TYSS-TRC | 전규격 | 1SET | 265010 | TAEYEON MEDICAL | TITANIUM | 태연메디칼
F0019030 | 2019-04-01 | MEGA SPINE CROSS-LINK SET | 전규격 | 1EA | 265010 | B.K MEDITECH | TITANIUM 6AL-4V ELI AIIOY | BK메디텍
F0019032 | 2019-04-01 | XIA CROSSLINK SET | 전규격 | 1SET | 265010 | HOWMEDICA OSTEONICS | TITANIUM | 한국스트라이커
F0019041 | 2019-04-01 | SG MEGAFIX CROSS LINK SET | 전규격 | 1EA | 265010 | SEOHAN CARE.G | 이엘아이급 타이타늄-6알루미늄-4바나늄합금 | 서한케어광주지점
F0019042 | 2019-04-01 | CROSS-LINK SET | 전규격 | 1SET | 265010 | SOLCO BIOMEDICAL | TITANIUM | 솔고바이오메디칼
F0019062 | 2019-04-01 | OTIS CROSS CONNECTOR SYSTEM | 전규격 | 1SET | 265010 | OTIS BIOTECH | TITANIUM ALLOY | 오티스바이오텍
F0019064 | 2019-04-01 | LOSPA IS SPINAL SYSTEM ROD LINK SET | 전규격 | 1SET | 265010 | CORENTEC | TITANIUM ALLOY | 코렌텍
F0019066 | 2019-04-01 | GOLD PEDICLE SYSTEM-CROSSLINK SET | 전규격 | 1SET | 265010 | GS MEDICAL | TI-6AL-4V ALLOY | 지에스메디칼
F0019068 | 2019-04-01 | GSS TRANSVERSE LINK | 전규격 | 1SET | 265010 | GS MEDICAL | TI-6AL-4V ALLOY | 지에스메디칼
F0019070 | 2019-04-01 | LK BIO CROSS LINK SET | 전규격 | 1SET | 265010 | L&K BIOMED CO., LTD. | TI-6AI-4V Alloy | 엘앤케이바이오메드
F0019071 | 2019-04-01 | FSS(CROSS RINK) | 전규격 | 1SET | 265010 | OK MEDINET KOREA | TI-6AL-4V ELI ALLOY | 오케이메디넷코리아
F0019072 | 2020-03-01 | CDH SOLERA CROSSLINK | 전규격 | 1EA | 265010 | MEDTRONIC SOFAMOR DANEK USA, INC | TI-6AL-4V ELI | 메드트로닉코리아
F0019073 | 2019-04-01 | ILIAD SPINAL SYSTEM - CROSS LINK | 전규격 | 1SET | 265010 | MEDYSSEY | TI-6AL-4V ELI ALLOY | 메디쎄이
F0019080 | 2019-08-01 | MEGAFIX R CROSS LINK SET | 전규격 | 1EA | 265010 | ROY | TI-6AL-4V ELI | 로이
F0019083 | 2019-04-01 | EOS SPINE SYSTEM 횡고정 SET | 전규격 | 1SET | 265010 | CELLUMED | TITANIUM ALLOY | 셀루메드
F0019086 | 2019-04-01 | ACE EDEN SPINAL FIXATION SYSTEM-CROSS LINK | 전규격 | 1EA | 265010 | ACE MEDICORP CO., LTD | TITANIUM ALLOY | (주)에이스메디코프
F0019088 | 2019-04-01 | QUATTRO SPINAL SYSTEM CROSS LINK | 전규격 | 1SET | 265010 | MANTIZ LOGITECH CO., LTD. | TI-6AL-4V ELI TITANIUM (100%) | (주)멘티스로지텍
F0019091 | 2019-04-01 | MEGAFIX CROSS LINK SET | 전규격 | 1EA | 265010 | SEOHAN CARE | TI-6AL-4V ELI | 서한케어
F0019092 | 2019-04-01 | PENUEL CROSS-LINK SET | 전규격 | 1EA | 265010 | SYNUS BIO CO.,LTD | TITANIUM ALLOY | ㈜싸이너스바이오
F0019093 | 2019-04-01 | VICEROY CROSS-LINK SET | 전규격 | 1SET | 265010 | EOS BIOTEK,INC. | TI-6AL-4V ELI ALLOY | (주)이오에스바이오텍
F0019096 | 2019-04-01 | EDEN SPINAL CROSS LINK | 전규격 | 1SET | 265010 | JMT | TI-6AL-4V ELI ALLOY | 제이엠티
F0019098 | 2019-04-01 | SYNSTER CROSSLINK SET | 전규격 | 1EA | 265010 | BM KOREA | TITANIUM ALLOY | 비엠코리아
F0019100 | 2019-04-01 | SG ROD LINK | 전규격 | 1SET | 265010 | MINZ MNCO CO.,LTD | TITANIUM 6AL-4V ELI ALLOY | 민즈엠앤씨오
F0019101 | 2019-04-01 | M.A.C | 전규격 | 1SET | 265010 | STRYKER SPINE | TITANIUM | 한국스트라이커
F0019102 | 2019-04-01 | LOW PROFILE CROSSLINK PLATE SET | 전규격 | 1SET | 265010 | MEDTRONIC SOFAMOR DANEK | TITANIUM | 메드트로닉코리아
F0019109 | 2019-04-01 | BIO EDEN CROSS LINK SET | 전규격 | 1EA | 265010 | GHBIO | TITANIUM 6AL-4V ELI AIIOY | (주)지에이치바이오
F0019110 | 2019-04-01 | LUMFIX CROSSLINK SET | 전규격 | 1EA | 265010 | CGBIO | TI-6AL-4V ELI | 시지바이오
F0019111 | 2019-10-01 | EDEN SPINAL FIXATION SYSTEM III_CROSS LINK | 전규격 | 1EA | 265010 | JMT | TITANIUM ALLOY(Ti-6AL-4V ELI) | 제이엠티㈜
F0019115 | 2019-04-01 | TYCHE CROSS CONNECTOR | 전규격 | 1SET | 265010 | KYUNGWON MEDICAL CO. LTD | TI-6AL-4V ELI ALLOY | 경원메디칼
F0019120 | 2019-04-01 | DYNAFIX SPINE CROSS LINK SET | 전규격 | 1SET | 265010 | BK MEDITECH | TITANIUM 6AL-4V ELI AIIOY | 비케이메디텍
F0019121 | 2019-04-01 | GLOBAL SPINE TRANSVERSE SET (WITH LOCKING DEVICE) | 전규격 | 1SET | 265010 | U&I | TITANIUM | 유앤아이
F0019129 | 2019-04-01 | SMC PEDICLE SCREW SYSTEM - DTT | 전규격 | 1SET | 265010 | TAEYEON MEDICAL | TI-6AL-4V ELI ALLOY | 태연메디칼
F0019131 | 2019-04-01 | SPERO CROSS LINK SET | 전규격 | 1EA | 265010 | BY ONE CO., LTD | TI-6AL-4V ALLOY | (주)바이원
F0019153 | 2019-04-01 | KORA SPINAL SYSTEM CROSSLINK | 전규격 | 1EA | 265010 | MEDYSSEY | TI-6AL-4V ELI | 메디쎄이
F0019166 | 2019-04-01 | MX SPINAL FIXATION SYSTEM TRANSVERSE LINK SET | 전규격 | 1EA | 265010 | HUVEXEL | TI-6AL-4V ALLOY | 휴벡셀
F0019167 | 2019-04-01 | CEMEXIOUS TRANSVER LINK | 전규격 | 1EA | 265010 | HUVEXEL | TI6AL4V ELI | (주)휴벡셀
F0019170 | 2019-04-01 | LNK SPINAL FIXATION SYSTEM CROSS LINK | 전규격 | 1SET | 265010 | L&K BIOMED CO., LTD. | TITANIUM ALLOY 등 | 엘앤케이바이오메드
F0019173 | 2019-04-01 | ILIAD 6.35 SPINAL SYSTEM-CROSS LINK | 전규격 | 1EA | 265010 | MEDYSSEY | TI-6AL-4V ELI ALLOY | 메디쎄이
F0019183 | 2019-04-01 | MULTI-FIX SPINE SYSTEM- CROSS LINK | 전규격 | 1EA | 265010 | ORTHOTECH | TI-6AL-4V ELI ALLOY | 올소테크
F0019185 | 2019-04-01 | THE JASPER SPINAL FIXATION SYSTEM CROSS LINK | 전규격 | 1SET | 265010 | GBS COMMONWEALTH | TI-6AL-4V ALLOY | (주)지비에스커먼웰스
F0019186 | 2019-06-01 | ACE EDEN CROSS LINK Ⅱ | 전규격 | 1EA | 265010 | ACE MEDICORP CO.,LTD. | TITANIUM ALLOY(TI-6AL-4V ELI) | (주)에이스메디코프
F0019191 | 2019-04-01 | MEGAFIX 2 CROSS LINK SET | 전규격 | 1EA | 265010 | SEOHAN CARE | 코발트 크롬 합금 | (주)서한케어
F0019196 | 2019-04-01 | EDEN SPINAL FIXATION SYSTEM II_CROSS LINK | 전규격 | 1EA | 265010 | JMT | TI-6AL-4V ELI ALLOY | 제이엠티(주)
F0019201 | 2019-04-01 | XIA3 M.A.C | 전규격 | 1SET | 265010 | STRYKER SPINE, INC | TITANIUM | 한국스트라이커
F0019204 | 2019-04-01 | INSTINCT JAVA CONNECTOR SYSTEM | 전규격 | 1SET | 265010 | ZIMMER SPINE | TI-6AI-4V | 짐머바이오메트코리아
F0019209 | 2019-04-01 | BIO EDEN CROSS LINK SET II | 전규격 | 1EA | 265010 | GHBIO | 타이타늄-6알루미늄-4바나늄합금 | (주)지에이치바이오
F0019221 | 2019-04-01 | ANAX 5.5 SPINAL SYSTEM T-LINK COLLET | 전규격 | 1EA | 265010 | U&I | TITANIUM | 유앤아이
F0019231 | 2019-04-01 | LIBERA SPINAL FIXATION SYSTEM CROSS LINK | 전규격 | 1EA | 265010 | BY ONE CO., LTD | TITANIUM ALLOY | ㈜바이원
F0019242 | 2019-05-13 | 4CIS SPINAL FIXATION SYSTEM TRANSVERSE SET | 전규격 | 1EA | 265010 | SOLCO BIOMEDICAL | TI6AL4V ELI | (주)솔고바이오메디칼
F0019257 | 2020-01-01 | BIOS SPINAL FIXATION SYSTEM_CROSS LINK | 전규격 | 1EA | 265010 | JMT CO.,LTD. | TITANUIM ALLOY | 제이엠티(주)
F0019266 | 2019-04-01 | FIXPINE Ⅱ TRANSVERS LINK | 전규격 | 1SET | 265010 | HUVEXEL | TITANIUM ALLOY | 휴벡셀
F0019273 | 2019-04-01 | ZENIUS SPINAL SYSTEM-CROSS LINK | 전규격 | 1SET | 265010 | MEDYSSEY | TI-6AL-4V ELI ALLOY | 메디쎄이
F0019291 | 2019-04-01 | SG MEGAFIX2 CROSS LINK SET | 전규격 | 1EA | 265010 | SEOHAN CARE.G | 코발트-28크롬-6몰리브덴 합금 | ㈜서한케어
F0019296 | 2019-07-01 | ENDOFIX CROSS LINK SET | 전규격 | 1EA | 265010 | ENDAC.CO.LTD | TITANIUM ALLOY | (주)엔닥
F0019301 | 2019-04-01 | SFX CROSS CONNECTOR SYSTEM | 전규격 | 1SET | 265010 | DEPUY SPINE | TI-6AL-4V ELI | 한국존슨앤드존슨메디칼
F0019357 | 2020-01-01 | BIOS SPINAL FIXATION SYSTEM II_CROSS LINK | 전규격 | 1EA | 265010 | JMT CO.,LTD. | TITANIUM ALLOY | 제이엠티(주)
F0019384 | 2019-04-01 | LOSPA IS SPINAL SYSTEM ROD LINK SET(STERILE) | 전규격 | 1SET | 265010 | CORENTEC | TI-6AL-4V ALLOY | 코렌텍
F0019391 | 2019-04-01 | HM MEGAFIX CROSS LINK SET | 전규격 | 1EA | 265010 | HANA MEDITECH | TI-6AL-4V ELI | 하나메디텍
F0019396 | 2019-08-01 | SPINFIX CROSS LINK SET | 전규격 | 1EA | 265010 | ENDAC.CO.LTD | 타이타늄-6알루미늄-4바나늄합금 | ㈜엔닥
F0019496 | 2020-06-01 | ENFIX CROSS LINK | 전규격 | 1EA | 265010 | ENDAC.CO.LTD | TITANIUM ALLOY | (주)엔닥
F0019566 | 2019-04-01 | FIXPINE Ⅲ TRANSVERSE LINK | 전규격 | 1SET | 265010 | HUVEXEL | TI-6AL-4V ELI | 휴벡셀
F0019902 | 2019-04-01 | APIS TLFS CROSS-LINK | 전규격 | 1EA | 265010 | TDM | TITANIUM ALLOY | 티디엠
F0019904 | 2019-04-01 | NOVA CROSS LINK SET | 전규격 | 1EA | 265010 | IMPLANOVA | TI6A14V ALLOY | 임플라노바
F0019905 | 2020-04-01 | HK CROSS LINK | 전규격 | 1SET | 265010 | HANKILTECHMEDICAL | TITANIUM ALLOY | 한길텍메디칼
F0020006 | 2019-04-01 | LOW PROFILE HOOK | 전규격 | 1SET | 295800 | STRYKER SPINE | TITANIUM | 한국스트라이커
F0020032 | 2019-04-01 | XIA HOOK SET | 전규격 | 1SET | 295800 | STRYKER SPINE | TITANIUM | 한국스트라이커
F0020068 | 2019-04-01 | ANYPLUS HOOK SYSTEM | 전규격 | 1SET | 295800 | GS MEDICAL | TITANIUM ALLOY | 지에스메디칼
F0020073 | 2019-04-01 | ILIAD SPINAL SYSTEM HOOK SET | 전규격 | 1SET | 295800 | MEDYSSEY | TI-6AL-4V ELI ALLOY | 메디쎄이
F0020085 | 2019-04-01 | THE JASPER SPINAL FIXATION SYSTEM HOOK SET | 전규격 | 1SET | 295800 | GBS COMMONWEALTH | TITANIUM ALLOY | (주)지비에스커먼웰스
F0020104 | 2019-04-01 | INSTINCT JAVA HOOK | 전규격 | 1EA | 295800 | ZIMMER SPINE | TITANIUM ALLOY | 짐머바이오메트코리아
F0020121 | 2019-04-01 | GLOBAL SPINE HOOK SET(WITH LOCKING DEVICE) | 전규격 | 1SET | 295800 | U&I | TITANIUM | 유앤아이
F0020132 | 2019-04-01 | XIA3 HOOK SET | 전규격 | 1SET | 295800 | STRYKER SPINE, INC | TITANIUM | 한국스트라이커
F0020173 | 2019-04-01 | ZENIUS SPINAL SYSTEM HOOK SET | 전규격 | 1EA | 295800 | MEDYSSEY | TI6AL4V ELI | 메디쎄이
F0020202 | 2019-04-01 | CD HORIZON M8(M10) HOOK SET | 전규격 | 1SET | 295800 | MEDTRONIC SOFAMOR DANEK | TITANIUM | 메드트로닉코리아
F0020225 | 2019-04-01 | FIXPINE Ⅲ HOOK | 전규격 | 1SET | 295800 | HUVEXEL | TI-6AL-4V ELI | 휴벡셀
F0020253 | 2019-04-01 | KORA SPINAL SYSTEM HOOK SET | 전규격 | 1SET | 295800 | MEDYSSEY | TI-6AL-4V ELI ALLOY | 메디쎄이
F0020308 | 2019-04-01 | EXPEDIUM HOOK SET | 전규격 | 1SET | 295800 | DEPUY SPINE SARL | TITANIUM-6AL-4V | 한국존슨앤드존슨메디칼
F0025208 | 2019-04-01 | KANEDA SR (TITANIUM) ROD | 전규격 | 1EA | 112730 | DEPUY ACROMED | TITANIUM | 한국존슨앤드존슨메디칼
F0026108 | 2019-04-01 | KANEDA SR (TITANIUM) SCREW | 전규격 | 1EA | 371330 | DEPUY ACROMED | TITANIUM | 한국존슨앤드존슨메디칼
F0028104 | 2019-04-01 | UNIVERSAL CLAMP SET | 전규격 | 1SET | 250770 | ZIMMER SPINE | TI-6AI-4V, POLYESTER 등 | 짐머바이오메트코리아
F0029019 | 2020-07-01 | MAGEC ROD | 전규격 | 1EA | 10154900 | NUVASIVE SPECIALIZED ORTHOPEDICS, INC. | 타이타늄-6알루미늄-4바나듐 합금 등 | (주)에코라
F0030001 | 2019-04-01 | ROD TO ROD CONNECTOR | 전규격 | 1EA | 235710 | STRYKER SPINE | TITANIUM ALLOY | 한국스트라이커
F0030010 | 2019-04-01 | LUMFIX LATERAL ROD CONNECTOR | 전규격 | 1EA | 235710 | CGBIO | TI-6AL-4V ELI | 시지바이오
F0030012 | 2019-04-01 | DOMINO | 전규격 | 1EA | 235710 | MEDTRONIC SOFAMOR DANEK | TITANIUM | 메드트로닉코리아
F0030020 | 2019-04-01 | MEGA SPINE DOMINO ROD CONNECTOR | 전규격 | 1EA | 235710 | BK MEDITECH | TI-6AL-4V ELI | 비케이메디텍
F0030033 | 2019-04-01 | LK BIO ROD TO ROD CONNECTOR | 전규격 | 1EA | 235710 | L&K BIOMED CO., LTD. | WROUGHT TI-6AL-4V ALLOY | 엘앤케이바이오메드
F0030041 | 2019-04-01 | SG MEGAFIX ROD CONNECTOR | 전규격 | 1EA | 235710 | SEOHAN CARE.G | 이엘아이급 타이타늄-6알루미늄-4바나늄합금 | 서한케어광주지점
F0030042 | 2019-04-01 | ROD CONNECTOR | 전규격 | 1EA | 235710 | SOLCO BIOMEDICAL | TITANIUM | 솔고바이오메디칼
F0030068 | 2019-04-01 | GSS AXIAL ROD CONNECTOR | 전규격 | 1EA | 235710 | GS MEDICAL | TI-6AL-4V ALLOY | 지에스메디칼
F0030070 | 2019-04-01 | LNK SPINAL FIXATION SYSTEM CONNECTOR | 전규격 | 1EA | 235710 | L&K BIOMED CO., LTD. | TITANIUM ALLOY 등 | 엘앤케이바이오메드
F0030072 | 2020-04-01 | TSRH 3DX CONNECTOR | 전규격 | 1EA | 235710 | MEDTRONIC SOFAMOR DANEK USA, INC | TITANIUM ALLOY | 메드트로닉코리아
F0030073 | 2019-04-01 | ILIAD SPINAL SYSTEM ROD CONNECTOR | 전규격 | 1EA | 235710 | MEDYSSEY | TI-6AL-4V ELI ALLOY | 메디쎄이
F0030080 | 2019-08-01 | MEGAFIX R ROD CONNECTOR | 전규격 | 1EA | 235710 | ROY | TI-6AL-4V ELI | 로이
F0030084 | 2019-04-01 | LOSPA IS CONNECTOR | 전규격 | 1EA | 235710 | CORENTEC | TI-6AL-4V ALLOY | 코렌텍
F0030085 | 2019-04-01 | THE JASPER SPINAL FIXATION SYSTEM ROD CONNECTOR | 전규격 | 1EA | 235710 | GBS COMMONWEALTH | TI-6AL-4V ALLOY | (주)지비에스커먼웰스
F0030091 | 2019-04-01 | MEGAFIX ROD CONNECTOR | 전규격 | 1EA | 235710 | SEOHAN CARE | TI-6AL-4V ELI | 서한케어
F0030092 | 2019-04-01 | PENUEL REVISION ROD HEAD | 전규격 | 1EA | 235710 | SYNUS BIO CO.,LTD | TITANIUM 6AL-4V ELI | ㈜싸이너스바이오
F0030101 | 2019-04-01 | XIA3 ROD TO ROD CONNECTOR | 전규격 | 1EA | 235710 | STRYKER SPINE, INC | TITANIUM ALLOY | 한국스트라이커
F0030110 | 2019-04-01 | LUMFIX DOMINO ROD CONNECTOR | 전규격 | 1EA | 235710 | CGBIO | TI-6AL-4V ELI | 시지바이오
F0030120 | 2019-04-01 | MEGA SPINE AXIAL ROD CONNECTOR | 전규격 | 1EA | 235710 | BK MEDITECH | TI-6AL-4V ELI | 비케이메디텍
F0030121 | 2019-04-01 | GLOBAL SPINAL FIXATION SYSTEM - AXIAL CONNECTOR | 전규격 | 1EA | 235710 | U & I | TI6AL4V ELI | 유앤아이
F0030131 | 2019-04-01 | SPERO CONNECTOR | 전규격 | 1EA | 235710 | BY ONE CO., LTD | TI-6AL-4V ALLOY | (주)바이원
F0030166 | 2019-04-01 | FIXPINE Ⅱ ROD CONNECTOR | 전규격 | 1EA | 235710 | HUVEXEL | TITANIUM ALLOY | 휴벡셀
F0030168 | 2019-04-01 | GSS DOMINO ROD CONNECTOR | 전규격 | 1EA | 235710 | GS MEDICAL | TI-6AL-4V ALLOY | 지에스메디칼
F0030170 | 2019-04-01 | LNK SPINAL FIXATIONSYSTEM SIDE CLICK CONNECTOR | 전규격 | 1EA | 235710 | L&K BIOMED CO., LTD. | TITANIUM ALLOY 등 | 엘앤케이바이오메드
F0030173 | 2019-04-01 | ZENIUS SPINAL SYSTEM ROD CONNECTOR | 전규격 | 1EA | 235710 | MEDYSSEY | TI6AL4V ELI | 메디쎄이
F0030185 | 2019-04-01 | THE JASPER SPINAL FIXATION SYSTEM ILIAC CONNECTOR | 전규격 | 1EA | 235710 | GBS COMMONWEALTH | TI-6AL-4V ALLOY | (주)지비에스커먼웰스
F0030191 | 2019-04-01 | MEGAFIX 2 ROD CONNECTOR | 전규격 | 1EA | 235710 | SEOHAN CARE | 코발트 크롬 합금 | (주)서한케어
F0030208 | 2019-04-01 | EXPEDIUM ROD TO ROD CONNECTOR | 전규격 | 1EA | 235710 | DEPUY SPINE SARL | TITANIUM-6AL-4V | 한국존슨앤드존슨메디칼
F0030220 | 2019-04-01 | MEGA SPINE ILIAC CONNECTOR | 전규격 | 1EA | 235710 | BK MEDITECH | TI-6AL-4V ELI | 비케이메디텍
F0030221 | 2019-04-01 | GLOBAL SPINAL FIXATION SYSTEM - DOMINO CONNECTOR | 전규격 | 1EA | 235710 | U & I | TI6AL4V ELI | 유앤아이
F0030242 | 2019-05-13 | 4CIS SPINAL FIXATION SYSTEM CONNECTOR | 전규격 | 1EA | 235710 | SOLCO BIOMEDICAL | TI6AL4V ELI | (주)솔고바이오메디칼
F0030253 | 2019-04-01 | KORA SPINAL SYSTEM ROD CONNECTOR | 전규격 | 1EA | 235710 | MEDYSSEY | TI-6AL-4V ELI | 메디쎄이
F0030266 | 2019-04-01 | FIXPINE Ⅲ ROD CONNECTOR | 전규격 | 1EA | 235710 | HUVEXEL | TI-6AL-4V ELI | 휴벡셀
F0030270 | 2019-04-01 | LNK SPINAL FIXATIONSYSTEM LATERAL CONNECTOR | 전규격 | 1EA | 235710 | L&K BIOMED CO., LTD. | TITANIUM ALLOY 등 | 엘앤케이바이오메드
F0030291 | 2019-04-01 | SG MEGAFIX2 ROD CONNECTOR | 전규격 | 1EA | 235710 | SEOHAN CARE.G | 코발트-28크롬-6몰리브덴 합금 | ㈜서한케어
F0030308 | 2019-04-01 | EXPEDIUM SPINE SYSTEM ROD CONNECTOR | 전규격 | 1EA | 235710 | DEPUY SPINE | TI-6AL-4V ELI | 한국존슨앤드존슨메디칼
F0030321 | 2019-04-01 | ANAX 5.5 SPINAL SYSTEM CONNECTOR | 전규격 | 1EA | 235710 | U&I | TITANIUM | 유앤아이
F0031006 | 2019-04-01 | OFFSET CONNECTOR, DIAPASON | 전규격 | 1EA | 216950 | STRYKER | TITANIUM | 한국스트라이커
F0031008 | 2019-04-01 | EXPEDIUM LATERAL CONNECTOR | 전규격 | 1EA | 235710 | DEPUY SPINE SARL | TITANIUM-6AL-4V | 한국존슨앤드존슨메디칼
F0031018 | 2019-04-01 | LATERAL CONNECTOR | 전규격 | 1EA | 235710 | WARSAW ORTHOPEDIC, INC. | TITANIUM ALLOY | 메드트로닉코리아
F0031033 | 2019-04-01 | LK BIO LATERAL CONNECTOR | 전규격 | 1EA | 235710 | L&K BIOMED CO., LTD. | WROUGHT TI-6AL-4V ALLOY | 엘앤케이바이오메드
F0031052 | 2019-04-01 | APIS TLFS CONNECTOR | 전규격 | 1EA | 235710 | TDM | TI-6AL-4V ELI | 티디엠
F0031073 | 2019-04-01 | ILIAD SPINAL SYSTEM TRANSVERSE CONNECTOR | 전규격 | 1EA | 235710 | MEDYSSEY | TI-6AL-4V ELI ALLOY | 메디쎄이
F0031098 | 2019-04-01 | SYNSTER DOMINO SYSTEM | 전규격 | 1EA | 235710 | BM KOREA | TI-6AL-4V ELI ALLOY | 비엠코리아
F0031104 | 2019-04-01 | INSTINCT JAVA OFF SET CONNETOR | 전규격 | 1EA | 235710 | ZIMMER SPINE | TITANIUM ALLOY | 짐머바이오메트코리아
F0031106 | 2019-04-01 | OFF SET CONNECTOR | 전규격 | 1EA | 235710 | STRYKER SPINE | TITANIUM | 한국스트라이커
F0031121 | 2019-04-01 | GLOBAL SPINAL FIXATION SYSTEM - LATERAL CONNECTOR | 전규격 | 1EA | 235710 | U & I | TI6AL4V ELI | 유앤아이
F0031168 | 2019-04-01 | LATERAL CONNECTOR | 전규격 | 1EA | 235710 | GS MEDICAL | TI6AI4V ALLOY | 지에스메디칼
F0031173 | 2019-04-01 | ZENIUS SPINAL SYSTEM-TRANSEVERSE CONNECTOR | 전규격 | 1EA | 235710 | MEDYSSEY | TI-6AL-4V ELI ALLOY | 메디쎄이
F0031204 | 2019-04-01 | INSTINCT JAVA AXIAL AND SIDE BY SIDE CONNECTOR | 전규격 | 1EA | 235710 | ZIMMER SPINE | TITANIUM ALLOY | 짐머바이오메트코리아
F0031268 | 2019-04-01 | GSS ILIAC CONNECTOR | 전규격 | 1EA | 235710 | GS MEDICAL | TI-6AL-4V ELI | 지에스메디칼
F0031273 | 2019-04-01 | ILIAD 6.35 SPINAL SYSTEM-TRANSVERSE CONNECTOR | 전규격 | 1EA | 235710 | MEDYSSEY | TI-6AL-4V ELI ALLOY | 메디쎄이
F0031353 | 2019-04-01 | KORA SPINAL SYSTEM-TRANSVERSE CONNECTOR | 전규격 | 1EA | 235710 | MEDYSSEY | TITANIUM ALLOY | 메디쎄이
F0031391 | 2019-04-01 | HM MEGAFIX ROD CONNECTOR | 전규격 | 1EA | 235710 | HANA MEDITECH | TI-6AL-4V ELI | 하나메디텍
F0032068 | 2019-04-01 | GSS ILIAC SCREW SET | 전규격 | SET | 249400 | GS MEDICAL | TI-6AL-4V ELI | 지에스메디칼
F0038002 | 2019-04-01 | POSEIDON ROD | 전규격 | 1EA | 93980 | MEDYSSEY | TITANIUM ALLOY | 메디쎄이
F0038011 | 2019-04-01 | OASYS VITALLIUM ROD | 전규격 | 1EA | 93980 | STRYKER SPINE, INC | VITALLIUM | 한국스트라이커
F0038020 | 2019-04-01 | MEGA 3.5 SPINE ROD | 전규격 | 1EA | 93980 | BK MEDITECH | TITANIUM 6AL-4V ELI ALLOY | 비케이메디텍
F0038036 | 2019-04-01 | FS ROD | 전규격 | 1EA | 93980 | SHINHOENG | TITANIUM ALLOY | 신호이엔지
F0038070 | 2019-04-01 | LNK POSTERIOR CERVICAL SCREW ROD | 전규격 | 1EA | 93980 | L&K BIOMED CO., LTD. | TITANIUM 6AL-4V ELI ALLOY | 엘앤케이바이오메드
F0038101 | 2019-04-01 | OASYS ROD | 전규격 | 1EA | 93980 | STRYKER SPINE, INC | TITANIUM ALLOY | 한국스트라이커
F0038103 | 2019-04-01 | SYNAPSE TAPERED ROD | 전규격 | 1EA | 93980 | SYNTHES GMBH | TAN(TI6AI7NB) | 한국존슨앤드존슨메디칼
F0038108 | 2019-04-01 | SUMMIT OCT SPINAL SYSTEM - DUAL DIAMETER ROD | 전규격 | 1EA | 93980 | DEPUY SPINE, INC | TI-6AL-4V ELI | 한국존슨앤드존슨메디칼
F0038172 | 2019-04-01 | VERTEX RECONSTRUCTION SYSTEM - ROD | 전규격 | 1EA | 93980 | WARSAW ORTHOPEDIC, INC | TITANIUM ALLOY | 메드트로닉코리아
F0038203 | 2019-04-01 | OC FUSION SYSTEM PREBENT ROD | 전규격 | 1EA | 93980 | SYNTHES GMBH | TITANIUM ALLOY | 한국존슨앤드존슨메디칼
F0038221 | 2019-04-01 | PRIMA OCT SYSTEM ROD | 전규격 | 1EA | 93980 | U&I | TITANIUM 6AL-4V ELI ALLOY | 유앤아이
F0038272 | 2019-04-01 | VERTEX SELECT RECONSTRUCTION SYSTEM-ROD | 전규격 | 1EA | 93980 | MEDTRONIC SOFAMOR DANEK USA,INC | TITANIUM ALLOY | 메드트로닉코리아
F0038303 | 2019-04-01 | OC FUSION SYSTEM OCCIPITAL ROD | 전규격 | 1EA | 93980 | SYNTHES GMBH | TITANIUM ALLOY | 한국존슨앤드존슨메디칼
F0038308 | 2019-04-01 | MOUNTAINEER OCT SPINAL SYSTEM-ROD | 전규격 | 1EA | 93980 | DEPUY SPINE SARL | TI-6AL-4V ELI | 한국존슨앤드존슨메디칼
F0038321 | 2019-04-01 | ANAX OCT SPINAL SYSTEM ROD | 전규격 | 1EA | 93980 | U&I | TI-6AL-4V ELI | 유앤아이
F0038408 | 2019-04-01 | SUMMIT OCT SPINAL SYSTEM - ROD | 전규격 | 1EA | 93980 | DEPUY SPINE, INC | TI-6AL-4V ELI | 한국존슨앤드존슨메디칼
F0038468 | 2019-04-01 | SKY ROD | 전규격 | 1EA | 93980 | GS MEDICAL | TI-6AL-4V ELI | 지에스메디칼
F0038503 | 2019-04-01 | SYNAPSE ROD | 전규격 | 1EA | 93980 | SYNTHES GMBH | TAN(TI6AI7NB) | 한국존슨앤드존슨메디칼
F0038568 | 2019-04-01 | SKY DOUBLE ROD | 전규격 | 1EA | 93980 | GS MEDICAL | TITANIUM ALLOY | 지에스메디칼
F0038603 | 2019-04-01 | AXON ROD | 전규격 | 1EA | 93980 | SYNTHES GMBH | TAN(TI6AI7NB) | 한국존슨앤드존슨메디칼
F0038668 | 2019-04-01 | SKY PRE-BENT ROD | 전규격 | 1EA | 93980 | GS MEDICAL | TITANIUM ALLOY | 지에스메디칼
F0038768 | 2019-04-01 | SKY DUAL ROD | 전규격 | 1EA | 93980 | GS MEDICAL | TITANIUM ALLOY | 지에스메디칼
F0039001 | 2019-04-01 | OASYS POLYAXIAL SCREW SET | 전규격 | 1EA | 210840 | STRYKER SPINE, INC | TITANIUM ALLOY | 한국스트라이커
F0039002 | 2019-04-01 | POSEIDON SCREW SET | 전규격 | 1EA | 210840 | MEDYSSEY | TITANIUM ALLOY | 메디쎄이
F0039003 | 2019-04-01 | AXON VARIABLE AXIS SCREW SET | 전규격 | 1SET | 210840 | SYNTHES GMBH | TAN(TI6AI7NB) | 한국존슨앤드존슨메디칼
F0039008 | 2019-04-01 | SUMMIT OCT SPINAL SYSTEM - SCREW SET | 전규격 | 1SET | 210840 | DEPUY SPINE, INC | TI-6AL-4V ELI | 한국존슨앤드존슨메디칼
F0039020 | 2019-04-01 | MEGA 3.5 SPINE SCREW SET | 전규격 | 1EA | 210840 | BK MEDITECH | TITANIUM 6AL-4V ELI ALLOY | 비케이메디텍
F0039036 | 2019-04-01 | FS MULTI AXIAL SCREW FS SET | 전규격 | 1SET | 210840 | SHINHOENG | TITANIUM ALLOY | 신호이엔지
F0039068 | 2019-04-01 | SKY RECONSTRUCTION SYSTEM-SCREW SET | 전규격 | 1EA | 210840 | GS MEDICAL | TI-6AL-4V ELI | 지에스메디칼
F0039070 | 2019-04-01 | LNK POSTERIOR CERVICAL SCREW SET | 전규격 | 1SET | 210840 | L&K BIOMED CO., LTD. | TITANIUM 6AL-4V ELI ALLOY | 엘앤케이바이오메드
F0039072 | 2019-04-01 | VERTEX RECONSTRUCTION SYSTEM - SCREW SET | 전규격 | 1SET | 210840 | WARSAW ORTHOPEDIC, INC | TITANIUM ALLOY | 메드트로닉코리아
F0039103 | 2019-04-01 | SYNAPSE SCREW SET | 전규격 | 1SET | 210840 | SYNTHES GMBH | TAN(TI6AI7NB) | 한국존슨앤드존슨메디칼
F0039108 | 2019-04-01 | MOUNTAINEER OCT SPINAL SYSTEM-FAVORED ANGLE SCREW SET | 전규격 | 1EA | 210840 | DEPUY SPINE SARL | TI-6AL-4V ELI | 한국존슨앤드존슨메디칼
F0039121 | 2019-04-01 | PRIMA OCT SYSTEM SCREW SET | 전규격 | 1SET | 210840 | U&I | TITANIUM 6AL-4V ELI ALLOY | 유앤아이
F0039172 | 2019-04-01 | VERTEX SELECT RECONSTRUCTION SYSTEM-SCREW SET | 전규격 | 1EA | 210840 | MEDTRONIC SOFAMOR DANEK USA,INC | TITANIUM ALLOY | 메드트로닉코리아
F0039208 | 2019-04-01 | MOUNTAINEER OCT SPINAL SYSTEM-MEDIAL/LATERAL SCREW SET | 전규격 | 1EA | 210840 | DEPUY SPINE SARL | TI-6AL-4V ELI | 한국존슨앤드존슨메디칼
F0039308 | 2019-04-01 | MOUNTAINEER OCT SPINAL SYSTEM-LONG SHANK SCREW SET | 전규격 | 1EA | 210840 | DEPUY SPINE SARL | TI-6AL-4V ELI | 한국존슨앤드존슨메디칼
F0039321 | 2019-04-01 | ANAX OCT SPINAL SYSTEM SHANK SCREW SET | 전규격 | 1EA | 210840 | U&I | TI-6AL-4V ELI | 유앤아이
F0040001 | 2019-04-01 | OASYS TRANSVERSE CONNECTOR SET | 전규격 | 1EA | 348190 | STRYKER SPINE, INC | TITANIUM ALLOY | 한국스트라이커
F0040002 | 2019-04-01 | POSEIDON CROSS LINK | 전규격 | 1EA | 348190 | MEDYSSEY | TITANIUM ALLOY | 메디쎄이
F0040003 | 2019-04-01 | AXON TRANSVERSE BAR SET | 전규격 | 1SET | 348190 | SYNTHES GMBH | TAN(TI6AI7NB) | 한국존슨앤드존슨메디칼
F0040008 | 2019-04-01 | SUMMIT OCT SPINAL SYSTEM - TRANSVERSE CONNECTOR SET | 전규격 | 1SET | 348190 | DEPUY SPINE, INC | TI-6AL-4V ELI | 한국존슨앤드존슨메디칼
F0040020 | 2019-04-01 | MEGA 3.5 SPINE CROSS LINK SET | 전규격 | 1EA | 348190 | BK MEDITECH | TITANIUM 6AL-4V ELI ALLOY | 비케이메디텍
F0040068 | 2019-04-01 | SKY TRANSVERSE CONNECTOR | 전규격 | 1EA | 348190 | GS MEDICAL | TI-6AL-4V ELI | 지에스메디칼
F0040070 | 2019-04-01 | LNK CERVICAL CROSSLINK | 전규격 | 1SET | 348190 | L&K BIOMED CO., LTD. | TITANIUM 6AL-4V ELI ALLOY | 엘앤케이바이오메드
F0040072 | 2019-04-01 | VERTEX RECONSTRUCTION SYSTEM - CROSS LINK SET | 전규격 | 1SET | 348190 | WARSAW ORTHOPEDIC, INC | TITANIUM ALLOY | 메드트로닉코리아
F0040103 | 2019-04-01 | SYNAPSE TRANSVERSE BAR SET | 전규격 | 1SET | 348190 | SYNTHES GMBH | TAN(TI6AI7NB) | 한국존슨앤드존슨메디칼
F0040121 | 2019-04-01 | PRIMA OCT SYSTEM TRANSVERS LINK | 전규격 | 1SET | 348190 | U&I | TITANIUM 6AL-4V ELI ALLOY | 유앤아이
F0040172 | 2019-04-01 | VERTEX SELECT RECONSTRUCTION SYSTEM-CROSSLINK SET | 전규격 | 1EA | 348190 | MEDTRONIC SOFAMOR DANEK USA,INC | TITANIUM ALLOY | 메드트로닉코리아
F0040203 | 2019-04-01 | SYNAPSE TRANSVERSE CONNECTOR SET | 전규격 | 1SET | 348190 | SYNTHES GMBH | TAN(TI6AI7NB) | 한국존슨앤드존슨메디칼
F0040208 | 2019-04-01 | MOUNTAINEER OCT SPINAL SYSTEM-HEAD-TO-HEAD CROSS CONNECTOR SET | 전규격 | 1EA | 348190 | DEPUY SPINE SARL | TI-6AL-4V ELI | 한국존슨앤드존슨메디칼
F0040308 | 2019-04-01 | MOUNTAINEER OCT SPINAL SYSTEM-J-HOOK CROSS CONNECTOR SET | 전규격 | 1EA | 348190 | DEPUY SPINE SARL | TI-6AL-4V ELI | 한국존슨앤드존슨메디칼
F0040321 | 2019-04-01 | ANAX OCT SPINAL SYSTEM TRANSVERSE LINK | 전규격 | 1EA | 348190 | U&I | TI-6AL-4V ELI | 유앤아이
F0041001 | 2019-04-01 | OASYS HOOK SET | 전규격 | 1EA | 374110 | STRYKER SPINE, INC | TITANIUM ALLOY | 한국스트라이커
F0041008 | 2019-04-01 | MOUNTAINEER OCT SPINAL SYSTEM-HOOK | 전규격 | 1EA | 374110 | DEPUY SPINE SARL | TI-6AL-4V ELI | 한국존슨앤드존슨메디칼
F0041068 | 2019-04-01 | SKY HOOK SET | 전규격 | 1SET | 374110 | GS MEDICAL | TITANIUM ALLOY | 지에스메디칼
F0041103 | 2019-04-01 | SYNAPSE LAMINA HOOK | 전규격 | 1SET | 374110 | SYNTHES GMBH | TAN(TI6AI7NB) | 한국존슨앤드존슨메디칼
F0041321 | 2019-04-01 | ANAX OCT SPINAL SYSTEM HOOK SET | 전규격 | 1EA | 374110 | U&I | TI-6AL-4V ELI | 유앤아이
F0042001 | 2019-04-01 | OASYS ROD TO ROD CONNECTOR | 전규격 | 1EA | 153050 | STRYKER SPINE, INC | TITANIUM ALLOY | 한국스트라이커
F0042002 | 2019-04-01 | POSEIDON CONNECTOR | 전규격 | 1EA | 153050 | MEDYSSEY | TITANIUM ALLOY | 메디쎄이
F0042003 | 2019-04-01 | AXON PARALLEL CONNECTOR | 전규격 | 1EA | 153050 | SYNTHES GMBH | TAN(TI6AI7NB) | 한국존슨앤드존슨메디칼
F0042068 | 2019-04-01 | SKY ROD CONNECTOR | 전규격 | 1EA | 153050 | GS MEDICAL | TI-6AL-4V ELI | 지에스메디칼
F0042070 | 2019-04-01 | LNK CERVICAL CONNECTOR | 전규격 | 1EA | 153050 | L&K BIOMED CO., LTD. | TITANIUM 6AL-4V ELI ALLOY | 엘앤케이바이오메드
F0042072 | 2019-04-01 | VERTEX RECONSTRUCTION SYSTEM - ROD CONNECTOR | 전규격 | 1EA | 153050 | WARSAW ORTHOPEDIC, INC | TITANIUM ALLOY | 메드트로닉코리아
F0042103 | 2019-04-01 | SYNAPSE ROD CONNECTOR | 전규격 | 1EA | 153050 | SYNTHES GMBH | TAN(TI6AI7NB) | 한국존슨앤드존슨메디칼
F0042121 | 2019-04-01 | PRIMA OCT SYSTEM AXIAL CONNECTOR | 전규격 | 1EA | 153050 | U&I | TITANIUM 6AL-4V ELI ALLOY | 유앤아이
F0042172 | 2019-04-01 | VERTEX SELECT RECONSTRUCTION SYSTEM-CONNECTOR | 전규격 | 1EA | 153050 | MEDTRONIC SOFAMOR DANEK USA,INC | TITANIUM ALLOY | 메드트로닉코리아
F0042221 | 2019-04-01 | PRIMA OCT SYSTEM DOMINO CONNECTOR | 전규격 | 1EA | 153050 | U&I | TITANIUM 6AL-4V ELI ALLOY | 유앤아이
F0042321 | 2019-04-01 | ANAX OCT SPINAL SYSTEM CONNECTOR | 전규격 | 1EA | 153050 | U&I | TI6AI4V ELI | 유앤아이
F0043001 | 2019-04-01 | OASYS OFFSET CONNECTOR | 전규격 | 1EA | 153050 | STRYKER SPINE, INC | TITANIUM ALLOY | 한국스트라이커
F0043008 | 2019-04-01 | SUMMIT OCT SPINAL SYSTEM - LATERAL CONNECTOR | 전규격 | 1EA | 153050 | DEPUY SPINE, INC | TI-6AL-4V ELI | 한국존슨앤드존슨메디칼
F0043068 | 2019-04-01 | SKY LATERAL CONNECTOR | 전규격 | 1EA | 153050 | GS MEDICAL | TI-6AL-4V ELI | 지에스메디칼
F0043072 | 2019-04-01 | VERTEX RECONSTRUCTION SYSTEM - LATERAL CONNECTOR | 전규격 | 1EA | 153050 | WARSAW ORTHOPEDIC, INC | TITANIUM ALLOY | 메드트로닉코리아
F0043108 | 2019-04-01 | MOUNTAINEER OCT SPINAL SYSTEM-LATERAL OFFSET CONNECTOR ASSEMBLY | 전규격 | 1EA | 153050 | DEPUY SPINE SARL | TI-6AL-4V ELI | 한국존슨앤드존슨메디칼
F0043121 | 2019-04-01 | PRIMA OCT SYSTEM LATERAL CONNECTOR | 전규격 | 1EA | 153050 | U&I | TITANIUM 6AL-4V ELI ALLOY | 유앤아이
F0045001 | 2019-04-01 | OASYS OCCIPUT PLATE | 전규격 | 1EA | 425080 | STRYKER SPINE, INC | TITANIUM ALLOY | 한국스트라이커
F0045003 | 2019-04-01 | OC FUSION SYSTEM OCCIPITAL CLAMP | 전규격 | 1EA | 133640 | SYNTHES GMBH | TITANIUM ALLOY | 한국존슨앤드존슨메디칼
F0045008 | 2019-04-01 | SUMMIT OCT SPINAL SYSTEM - OCCIPITAL PLATE | 전규격 | 1EA | 425080 | DEPUY SPINE, INC | TI-6AL-4V ELI | 한국존슨앤드존슨메디칼
F0045068 | 2019-04-01 | SKY OCT PLATE | 전규격 | 1EA | 425080 | GS MEDICAL | TITANIUM ALLOY | 지에스메디칼
F0045072 | 2019-04-01 | VERTEX OCCIPITAL PLATE | 전규격 | 1EA | 425080 | MEDTRONIC SOFAMOR DANEK DEGGENDORF GMBH | TITANIUM ALLOY | 메드트로닉코리아
F0045103 | 2019-04-01 | OC FUSION SYSTEM OCCIPITAL PLATE | 전규격 | 1EA | 425080 | SYNTHES GMBH | TITANIUM ALLOY | 한국존슨앤드존슨메디칼
F0045121 | 2019-04-01 | PRIMA OCT SYSTEM OCCIPITAL PLATE | 전규격 | 1EA | 425080 | U&I | TITANIUM 6AL-4V ELI ALLOY | 유앤아이
F0045172 | 2019-04-01 | VERTEX SELECT RECONSTRUCTION SYSTEM-OCCIPITAL PLATE | 전규격 | 1EA | 425080 | MEDTRONIC SOFAMOR DANEK USA,INC | TITANIUM ALLOY | 메드트로닉코리아
F0045321 | 2019-04-01 | ANAX OCT SPINAL SYSTEM OCCIPITAL PLATE | 전규격 | 1EA | 425080 | U&I | TI-6AL-4V ELI | 유앤아이
F0045901 | 2019-04-01 | POSEIDON OCP PLATE | 전규격 | 1EA | 425080 | MEDYSSEY | TITANIUM ALLOY | 메디쎄이
F0046008 | 2019-04-01 | SUMMIT OCT SPINAL SYSTEM - OCCIPITAL TRANSITION ROD | 전규격 | 1EA | 118690 | DEPUY SPINE, INC | TI-6AL-4V ELI | 한국존슨앤드존슨메디칼
F0046009 | 2019-04-01 | POSEIDON OCP ROD | 전규격 | 1EA | 118690 | MEDYSSEY | TITANIUM ALLOY | 메디쎄이
F0046072 | 2019-04-01 | VERTEX SELECT RECONSTRUCTION SYSTEM-OCCIPITOCERVICAL ROD | 전규격 | 1EA | 118690 | MEDTRONIC SOFAMOR DANEK USA,INC | TITANIUM ALLOY | 메드트로닉코리아
F0046121 | 2019-04-01 | PRIMA OCT SYSTEM TRANSITION ROD | 전규격 | 1EA | 118690 | U&I | TITANIUM 6AL-4V ELI ALLOY | 유앤아이
F0046321 | 2019-04-01 | ANAX OCT SPINAL SYSTEM TRANSITION ROD | 전규격 | 1EA | 118690 | U&I | TI-6AL-4V ELI | 유앤아이
F0047001 | 2019-04-01 | OASYS OCCIPITAL SCREW | 전규격 | 1EA | 31440 | STRYKER SPINE, INC | TITANIUM ALLOY | 한국스트라이커
F0047003 | 2019-04-01 | OC FUSION SYSTEM OCCIPITAL SCREW | 전규격 | 1EA | 31440 | SYNTHES GMBH | TITANIUM ALLOY | 한국존슨앤드존슨메디칼
F0047008 | 2019-04-01 | SUMMIT OCT SPINAL SYSTEM - OCCIPITAL SCREW | 전규격 | 1EA | 31440 | DEPUY SPINE, INC | TI-6AL-4V ELI | 한국존슨앤드존슨메디칼
F0047009 | 2019-04-01 | POSEIDON OCP SCREW | 전규격 | 1EA | 31440 | MEDYSSEY | TITANIUM ALLOY | 메디쎄이
F0047068 | 2019-04-01 | SKY OCT SCREW | 전규격 | 1EA | 31440 | GS MEDICAL | TITANIUM ALLOY | 지에스메디칼
F0047072 | 2019-04-01 | VERTEX RECONSTRUCTION SYSTEM - OCCIPITAL SCREW | 전규격 | 1EA | 31440 | WARSAW ORTHOPEDIC, INC | TITANIUM ALLOY | 메드트로닉코리아
F0047121 | 2019-04-01 | PRIMA OCT SYSTEM OCCIPITAL SCREW | 전규격 | 1EA | 31440 | U&I | TITANIUM 6AL-4V ELI ALLOY | 유앤아이
F0047172 | 2019-04-01 | VERTEX SELECT RECONSTRUCTION SYSTEM-OCCIPITAL SCREW | 전규격 | 1EA | 31440 | MEDTRONIC SOFAMOR DANEK USA,INC | TITANIUM ALLOY | 메드트로닉코리아
F0047321 | 2019-04-01 | ANAX OCT SPINAL SYSTEM OCCIPITAL SCREW | 전규격 | 1EA | 31440 | U&I | TI-6AL-4V ELI | 유앤아이
F0052003 | 2020-07-01 | VEPTR RIB-TO-RIB CONSTRUCT | 전규격 | 1SET | 12530100 | SYNTHES GMBH | TITANIUM | 한국존슨앤드존슨메디칼
F0052103 | 2020-07-01 | VEPTR RIB-TO-LUMBAR LAMINA CONSTRUCT | 전규격 | 1SET | 13944260 | SYNTHES GMBH | TITANIUM | 한국존슨앤드존슨메디칼
F0052203 | 2020-07-01 | VEPTR RIB-TO-ILIUM CONSTRUCT | 전규격 | 1SET | 12968780 | SYNTHES GMBH | TITANIUM | 한국존슨앤드존슨메디칼
F0053003 | 2020-07-01 | VEPTR LOCK FOR RIB SUPPORT | 전규격 | 1EA | 280830 | SYNTHES GMBH | TITANIUM | 한국존슨앤드존슨메디칼
F0053103 | 2020-07-01 | VEPTR CLOSURE FOR EXTENSION BAR | 전규격 | 1EA | 280830 | SYNTHES GMBH | TITANIUM | 한국존슨앤드존슨메디칼
F0053203 | 2020-07-01 | VEPTR EXTENSION BAR | 전규격 | 1EA | 3525660 | SYNTHES GMBH | TITANIUM | 한국존슨앤드존슨메디칼
F0053303 | 2020-07-01 | VEPTR LUMBAR EXTENSION ROD | 전규격 | 1EA | 4005440 | SYNTHES GMBH | TITANIUM | 한국존슨앤드존슨메디칼
F0100001 | 2019-04-01 | AVS TL PEEK SPACER | 전규격 | 1EA | 596220 | STRYKER SPINE, INC | PEEK | 한국스트라이커
F0100003 | 2019-04-01 | SYNCAGE | 전규격 | 1EA | 536580 | SYNTHES GMBH | TITANIUM | 한국존슨앤드존슨메디칼
F0100008 | 2019-04-01 | ALIF CAGE | 전규격 | 1EA | 596220 | DEPUY SPINE SARL | CFRP | 한국존슨앤드존슨메디칼
F0100017 | 2019-04-01 | FIDJI ANTERIOR CAGE | 전규격 | 1EA | 596220 | ZIMMER SPINE | PEEK | 짐머바이오메트코리아
F0100020 | 2019-04-01 | INNESIS PEEK TL CAGE | 전규격 | 1EA | 596220 | BK MEDITECH | PEEK | 비케이메디텍
F0100022 | 2019-04-01 | IVA LUMBAR(ALIF,TLIF,DLIF) PEEK CAGE | 전규격 | 1EA | 596220 | HUVEXEL | PEEK+TANTALUM | 휴벡셀
F0100025 | 2019-04-01 | DREAM CAGE PEEK TLIF | 전규격 | 1EA | 596220 | DREAMSTS | PEEK | 드림에스티에스
F0100026 | 2019-04-01 | 3D CAGE | 전규격 | 1EA | 536580 | FIMS.CO.LTD. | TI-6AL-4V ELI 100% | (유)핌스
F0100044 | 2019-04-01 | LOSPA IS T-PLIF CAGE | 전규격 | 1EA | 596220 | CORENTEC | PEEK | 코렌텍
F0100068 | 2019-04-01 | ANYPLUS ALIF PEEK CAGE | 전규격 | 1EA | 596220 | GS MEDICAL | PEEK | 지에스메디칼
F0100069 | 2019-10-01 | ENDO SPINAL LUMBAR PEEK CAGE(CURVED, STRAIGHT) | 전규격 | 1EA | 596220 | ENDAC.CO.LTD | PEEK(POLYETHERETHER KETONE),TANTALUM | ㈜엔닥
F0100070 | 2019-04-01 | LNK ALIF PEEK CAGE | 전규격 | 1EA | 596220 | L&K BIOMED CO., LTD. | PEEK | 엘앤케이바이오메드
F0100071 | 2019-04-01 | BETHEL CAGE C TYPE | 전규격 | 1EA | 536580 | SYNUS BIO CO.,LTD | TITANIUM 6/4 ELI | ㈜싸이너스바이오
F0100077 | 2020-06-01 | DENTIUM 3D CAGE | 전규격 | 1EA | 536580 | DENTIUM CO., LTD. | TI-6AL-4V ELI | (주)덴티움용인공장
F0100078 | 2019-04-01 | ROI-T | 전규격 | 1EA | 596220 | LDR MEDICAL | PEEK | 짐머바이오메트코리아
F0100084 | 2019-04-01 | LOSPA IS ALIF CAGE | 전규격 | 1EA | 596220 | CORENTEC | PEEK(STERILE) | 코렌텍
F0100085 | 2019-05-13 | PERIDOT TPLIF PEEK CAGE | 전규격 | 1EA | 596220 | GBS COMMONWEALTH | PEEK 등 | (주)지비에스커먼웰스
F0100088 | 2019-07-01 | PANTHER SPINAL CAGE (ALIF, TLIF, OLIF) | 전규격 | 1EA | 536580 | MANTIZ LOGITECH CO., LTD. | TI-6AL-4V ELI ALLOY 100% | (주)멘티스로지텍
F0100091 | 2019-04-01 | ISIS ALIF CAGE | 전규격 | 1EA | 596220 | SEOHAN CARE | PEEK | 서한케어
F0100092 | 2019-04-01 | BOAZ PEEK CAGE | 전규격 | 1EA | 596220 | SYNUS BIO CO.,LTD | PEEK | ㈜싸이너스바이오
F0100096 | 2019-04-01 | EDEN TLIF PEEK CAGE | 전규격 | 1EA | 596220 | JMT | PEEK(POLYETHERETHER KETONE),TANTALUM | 제이엠티㈜
F0100098 | 2019-04-01 | SYNSTER ALIF CAGE | 전규격 | 1EA | 596220 | BM KOREA | PEEK-OPTIMA LT1, TI-6AL-4V-ELI | 비엠코리아
F0100103 | 2019-04-01 | PEEK SYNCAGE | 전규격 | 1EA | 596220 | SYNTHES GMBH | PEEK | 한국존슨앤드존슨메디칼
F0100121 | 2019-04-01 | NEO-IC PEEK TLIF CAGE | 전규격 | 1EA | 596220 | U & I | PEEK | 유앤아이
F0100131 | 2019-04-01 | CORE TLIF CAGE | 전규격 | 1EA | 596220 | SEOHAN | PEEK, TI-6AL-4V-ELI | (주)바이원
F0100140 | 2019-08-01 | EIT CELLULAR TITANIUM TLIF CAGE | 전규격 | 1EA | 536580 | EMERGING IMPLANT TECHNOLOGIES GMBH | ELI TI6AL4V | 한국존슨앤드존슨메디칼(주)
F0100142 | 2019-07-01 | 4CIS PEEK TLIF CAGE (STERILE) | 전규격 | 1EA | 596220 | SOLCO BIOMEDICAL | PEEK | (주)솔고바이오메디칼
F0100144 | 2019-04-01 | LOSPA IS T-PLIF CAGE(STERILE) | 전규격 | 1EA | 596220 | CORENTEC | PEEK | 코렌텍
F0100168 | 2019-04-01 | ANYPLUS TLIF PEEK CAGE | 전규격 | 1EA | 596220 | GS MEDICAL | PEEK | 지에스메디칼
F0100169 | 2020-02-01 | KAGE TLIF TYPE | 전규격 | 1EA | 596220 | ENDAC.CO.LTD | PEEK, TI-6AL-4V ELI | (주)엔닥
F0100170 | 2019-04-01 | LNK TLIF PEEK CAGE | 전규격 | 1EA | 596220 | L&K BIOMED CO., LTD. | PEEK | 엘앤케이바이오메드
F0100171 | 2019-04-01 | BOAZ LT CAGE | 전규격 | 1EA | 596220 | SYNUS BIO CO.,LTD | PEEK | ㈜싸이너스바이오
F0100173 | 2019-04-01 | TAURUS-P CAGE | 전규격 | 1EA | 596220 | MEDYSSEY | PEEK-OPTIMA LT1, TANTALUM MARKER | 메디쎄이
F0100185 | 2019-05-13 | PERIDOT TLIF PEEK CAGE | 전규격 | 1EA | 596220 | GBS COMMONWEALTH | PEEK 등 | (주)지비에스커먼웰스
F0100191 | 2019-04-01 | BANANE | 전규격 | 1EA | 596220 | SEOHAN CARE | PEEK | 서한케어
F0100192 | 2019-04-01 | BOAZ T CAGE | 전규격 | 1EA | 596220 | SYNUS BIO CO.,LTD | PEEK | ㈜싸이너스바이오
F0100198 | 2019-04-01 | TALON TLIF CAGE | 전규격 | 1EA | 596220 | BM KOREA | PEEK | 비엠코리아
F0100201 | 2019-04-01 | AVS NAVIGATOR | 전규격 | 1EA | 596220 | STRYKER SPINE, INC | PEEK, TANTALUM MARKER | 한국스트라이커
F0100203 | 2019-04-01 | TRAVIOS | 전규격 | 1EA | 596220 | SYNTHES GMBH | PEEK | 한국존슨앤드존슨메디칼
F0100208 | 2019-04-01 | CONCORDE | 길이 31/35MM | 1EA | 596220 | DEPUY SPINE, SARL | POLYMER, CARBON FIBER | 한국존슨앤드존슨메디칼
F0100221 | 2019-04-01 | VELOFIX TLIF CAGE | 전규격 | 1EA | 596220 | U&I | PEEK | 유앤아이㈜
F0100231 | 2019-04-01 | PEAK TLIF CAGE | 전규격 | 1EA | 596220 | SEOHAN CARE | PEEK | (주)바이원
F0100240 | 2019-08-01 | EIT CELLULAR TITANIUM ALIF CAGE | 전규격 | 1EA | 536580 | EMERGING IMPLANT TECHNOLOGIES GMBH | ELI TI6AL4V | 한국존슨앤드존슨메디칼(주)
F0100242 | 2019-07-01 | 4CIS PEEK T-PLIF CAGE (STERILE) | 28MM,32MM,36MM,40MM | 1EA | 596220 | SOLCO BIOMEDICAL | PEEK | (주)솔고바이오메디칼
F0100244 | 2019-04-01 | LOSPA IS TLIF CAGE | 전규격 | 1EA | 596220 | CORENTEC | PEEK | 코렌텍
F0100268 | 2019-04-01 | ANYPLUS DLIF, OLIF PEEK CAGE | 전규격 | 1EA | 596220 | GS MEDICAL | PEEK | 지에스메디칼
F0100270 | 2019-04-01 | LNK T-PLIF PEEK CAGE | 전규격 | 1EA | 596220 | L&K BIOMED CO., LTD. | PEEK | 엘앤케이바이오메드
F0100273 | 2019-04-01 | TAURUS-AL,DL CAGE | 전규격 | 1EA | 596220 | MEDYSSEY | PEEK, TANTALUM | 메디쎄이
F0100285 | 2019-05-13 | PERIDOT ALIF, DLIF, OLIF PEEK CAGE | 전규격 | 1EA | 596220 | GBS COMMONWEALTH | PEEK 등 | (주)지비에스커먼웰스
F0100298 | 2019-04-01 | SYNSTER PTLIF CAGE | 전규격 | 1EA | 596220 | 비엠코리아 | PEEK-OPTIMA LT1 | 비엠코리아
F0100301 | 2019-04-01 | ST V4 LUMBAR CAGE | 전규격 | 1EA | 596220 | TRAUSON(CHINA) MEDICAL INSTRUMENT CO.,LTD. | PEEK + TITANIUM ALLOY | 한국스트라이커
F0100303 | 2019-04-01 | OPAL | 전규격 | 1EA | 596220 | SYNTHES GMBH | PEEK | 한국존슨앤드존슨메디칼
F0100304 | 2019-04-01 | TM ARDIS | 30,34MM | 1EA | 596220 | ZIMMER TRABECULAR METAL TECHNOLOGY, INC. | POROUS TANTALUM (TRABECULAR METAL) | (유)짐머바이오메트코리아
F0100331 | 2019-04-01 | CORE ALIF CAGE | 전규격 | 1EA | 596220 | SEOHAN CARE | PEEK OPTIMA LT1 등 | (주)바이원
F0100342 | 2019-05-13 | 4CIS PEEK TLIF CAGE | 전규격 | 1EA | 596220 | SOLCO BIOMEDICAL | PEEK | (주)솔고바이오메디칼
F0100344 | 2019-04-01 | LOSPA IS TLIF CAGE(STERILE) | 전규격 | 1EA | 596220 | CORENTEC | PEEK | 코렌텍
F0100368 | 2019-04-01 | ANYPLUS ALIF PEEK CAGE(STERILE) | 전규격 | 1EA | 596220 | GS MEDICAL | PEEK | 지에스메디칼
F0100370 | 2019-04-01 | LNK DLIF PEEK CAGE | 전규격 | 1EA | 596220 | L&K BIOMED CO., LTD. | PEEK OPTIMA | 엘앤케이바이오메드
F0100372 | 2019-04-01 | CAPSTONE | 전규격 (길이 : 32/36/40/44MM) | 1EA | 596220 | MEDTRONIC SOFAMORE DANEK DEGGENDORF GMBH | PEEK | 메드트로닉코리아
F0100442 | 2019-04-01 | 4CIS PEEK T-PLIF CAGE | 28MM, 32MM, 36MM, 40MM | 1EA | 596220 | SOLCO BIOMEDICAL | PEEK | 솔고바이오메디칼
F0100444 | 2019-04-01 | LOSPA IS DLIF CAGE | 전규격 | 1EA | 596220 | CORENTEC | PEEK | 코렌텍
F0100468 | 2019-04-01 | ANYPLUS TLIF PEEK CAGE(STERILE) | 전규격 | 1EA | 596220 | GS MEDICAL | PEEK | 지에스메디칼
F0100472 | 2019-04-01 | PERIMETER | 전규격 | 1EA | 596220 | MEDTRONIC SOFAMOR DANEK DEGGENDORF GMBH | PEEK+TANTALUM MARKER | 메드트로닉코리아
F0100542 | 2019-05-13 | 4CIS PEEK DLIF CAGE | 전규격 | 1EA | 596220 | SOLCO BIOMEDICAL | PEEK | (주)솔고바이오메디칼
F0100544 | 2019-04-01 | LOSPA IS DLIF CAGE(STERILE) | 전규격 | 1EA | 596220 | CORENTEC | PEEK | 코렌텍
F0100572 | 2019-04-01 | CRESCENT | 전규격 | 1EA | 596220 | MEDTRONIC SOFAMOR DANEK | PEEK | 메드트로닉코리아
F0100591 | 2019-04-01 | PERFECT-L | 전규격 | 1EA | 596220 | SEOHAN CARE | PEEK | 서한케어
F0100603 | 2019-04-01 | COUGAR LS LATERAL CAGE SYSTEM | 전규격 | 1EA | 596220 | MEDOS INTERNATIONAL SARL | PEEK/CARBON FIBER | 한국존슨앤드존슨메디칼
F0100642 | 2019-05-13 | 4CIS PEEK ALIF CAGE | 전규격 | 1EA | 596220 | SOLCO BIOMEDICAL | PEEK | (주)솔고바이오메디칼
F0100672 | 2019-04-01 | CLYDESDALE DLIF CAGE | 전규격 | 1EA | 596220 | MEDTRONIC SOFAMOR DANEK USA, INC | PEEK | 메드트로닉코리아
F0100691 | 2019-04-01 | SGBANANE | 전규격 | 1EA | 596220 | SEOHAN CARE.G | POLYETHERETHERKETONE, TITANIUM 6AI-4V ELI | (주)서한케어
F0100742 | 2019-08-01 | 4CIS PEEK DLIF CAGE(STERILE) | 전규격 | 1EA | 596220 | SOLCO BIOMEDICAL | PEEK | (주)솔고바이오메디칼
F0100768 | 2019-04-01 | ANYPLUS T-PLIF PEEK CAGE | 전규격 | 1EA | 596220 | GS MEDICAL | PEEK | 지에스메디칼
F0100772 | 2019-04-01 | CRESCENT TITANIUM | 전규격 | 1EA | 536580 | MEDTRONIC SOFAMOR DANEK USA, INC | TI-6AL-4V ELI | 메드트로닉코리아
F0100791 | 2019-04-01 | TPBANANE | 전규격 | 1EA | 596220 | SEOHAN CARE.G | PEEK, TITANIUM | 서한케어광주지점
F0100802 | 2019-04-01 | APIS TLFC II CAGE | 전규격 | 1EA | 596220 | TDM | PEEK | 티디엠
F0100803 | 2019-04-01 | LUMFIX CAGE TLIF | 전규격 | 1EA | 596220 | CGBIO | PEEK+HA | 시지바이오
F0100842 | 2019-08-01 | 4CIS PEEK ALIF CAGE(STERILE) | 전규격 | 1EA | 596220 | SOLCO BIOMEDICAL | PEEK | (주)솔고바이오메디칼
F0100870 | 2019-04-01 | LNK ATP PEEK CAGE | 전규격 | 1EA | 596220 | L&K BIOMED CO., LTD. | PEEK | (주)엘앤케이바이오메드
F0100872 | 2019-04-01 | DIVERGENCE-L CAGE | 전규격 | 1EA | 596220 | MEDTRONIC SOFAMOR DANEK USA, INC. | PEEK | 메드트로닉코리아
F0100891 | 2019-04-01 | SG ALIF CAGE | 전규격 | 1EA | 596220 | SEOHAN CARE.G | PEEK, TITANIUM | 서한케어광주지점
F0100907 | 2019-04-01 | MUSE ALIF PEEK CAGE | 전규격 | 1EA | 596220 | ONE & ONLY MEDICAL | PEEK | 원앤온리메디칼
F0101001 | 2019-04-01 | PEEK CAGE | 전규격 | 1EA | 353170 | STRYKER SPINE, INC | POLY ETHER ETHER KETON | 한국스트라이커
F0101002 | 2019-04-01 | NOVUS | 전규격 | 1EA | 317850 | MEDTRONIC SOFAMOR DANEK | TITANIUM | 소파모아다넥코리아
F0101004 | 2019-04-01 | TM ARDIS | 전규격 | 1EA | 353170 | ZIMMER TRABECULAR METAL TECHNOLOGY,INC | POROUS TANTALUM (TRABECULAR METAL) | 짐머바이오메트코리아
F0101006 | 2019-04-01 | OGIVAL INTERBODY CAGE | 전규격 | 1EA | 317850 | STRYKER SPINE, INC | TITANIUM | 한국스트라이커
F0101009 | 2019-04-01 | BIO PLIF CAGE | 전규격 | 1EA | 353170 | GHBIO | PEEK | (주)지에이치바이오
F0101012 | 2019-04-01 | PYRAMESH | 전규격 | 1EA | 317850 | MEDTRONIC SOFAMOR DANEK | TITANIUM | 메드트로닉코리아
F0101014 | 2019-04-01 | GENOSS LUMBAR CAGE | 전규격 | 1EA | 353170 | GENOSS CO.LTD | PEEK | 제노스
F0101017 | 2019-04-01 | FIDJI POSTERIOR CAGE | 전규격 | 1EA | 353170 | ZIMMER SPINE | PEEK | 짐머바이오메트코리아
F0101018 | 2019-04-01 | POST PLIF CAGE | 전규격 | 1EA | 353170 | SEOHAN | POLYETHERETHERKETONE+TITANIUM | 바이원
F0101020 | 2019-04-01 | VERINFUS CAGE | 전규격 | 1EA | 317850 | BK MEDITECH | TITANIUM ALLOY | 비케이메디텍
F0101023 | 2019-04-01 | IVA PLIF PEEK CAGE | 전규격 | 1EA | 353170 | HUVEXEL | PEEK+TANTALUM | 휴벡셀
F0101024 | 2019-04-01 | SS CAGE | 전규격 | 1EA | 317850 | TAEYEON MEDICAL | TITANIUM ALLOY | 태연메디칼
F0101025 | 2019-04-01 | DREAM CAGE PEEK PLIF | 전규격 | 1EA | 353170 | DREAMSTS | PEEK | 드림에스티에스
F0101026 | 2019-04-01 | 3D CAGE | 전규격 | 1EA | 317850 | FIMS.CO.LTD. | TI-6AL-4V ELI 100% | (유)핌스
F0101029 | 2019-04-01 | SS CAGE Ⅱ | 전규격 | 1EA | 317850 | TAEYEON MEDICAL | TI-6AL-4V ELI | 태연메디칼
F0101038 | 2019-04-01 | ROI IMPLANT | 전규격 | 1EA | 353170 | LDR MEDICAL | PEEK | 짐머바이오메트코리아
F0101039 | 2019-04-01 | HM PLIF CAGE | 전규격 | 1EA | 353170 | HANAMEDITECK | PEEK | 하나메디텍
F0101042 | 2019-04-01 | SOLCO 4CIS MODULAR INTERVERTEBRAL CAGE | CIRCLE | 1EA | 317320 | SOLCO BIOMEDICAL | TITANIUM | 솔고바이오메디칼
F0101043 | 2019-07-01 | PRIMARY CAGE(L) | 전규격 | 1EA | 317850 | CUSMEDI INC. | TI6AL4V ELI ALLOY | (주)커스메디
F0101062 | 2019-04-01 | OTIS CAGE SYSTEM | 전규격 | 1EA | 317850 | OTIS BIOTECH | TITANIUM ALLOY | 오티스바이오텍
F0101066 | 2019-04-01 | GOLD BASIC CAGE | 전규격 | 1EA | 317850 | GS MEDICAL | TI-6AL-4V ALLOY | 지에스메디칼
F0101069 | 2019-08-01 | ENDO LUMBAR CAGE | 전규격 | 1EA | 353170 | ENDAC.CO.LTD | PEEK+TITANIUM ALLOY | ㈜엔닥
F0101070 | 2019-04-01 | LK BIO PLIF CAGE | 전규격 | 1EA | 317850 | L&K BIOMED CO., LTD. | TI-6AI-4V Alloy | 엘앤케이바이오메드
F0101072 | 2019-04-01 | R90 SPACER | 전규격 | 1EA | 317850 | MEDTRONIC SOFAMOR DANEK DEGGENDORF GMBH | PEEK | 메드트로닉코리아
F0101073 | 2019-04-01 | DYNAMIC CAGE | 전규격 | 1EA | 317850 | MEDYSSEY | TITANIUM ALLOY | 메디쎄이
F0101077 | 2020-06-01 | DENTIUM 3D CAGE | 전규격 | 1EA | 317850 | DENTIUM CO., LTD. | TI-6AL-4V ELI | (주)덴티움용인공장
F0101080 | 2019-09-01 | PLIF CAGE R | 전규격 | 1EA | 353170 | ROY | PEEK, TITANIUM 6AL-4V-ELI | 로이
F0101084 | 2019-04-01 | LOSPA IS CAGE | 전규격 | 1EA | 317850 | CORENTEC | TITANIUM ALLOY | 코렌텍
F0101085 | 2019-05-13 | PERIDOT PLIF PEEK CAGE | 전규격 | 1EA | 353170 | GBS COMMONWEALTH | PEEK 등 | (주)지비에스커먼웰스
F0101088 | 2019-04-01 | ACE EDEN PEEK CAGE(요추용) | 전규격 | 1EA | 353170 | ACE MEDICORP CO., LTD | PEEK | (주)에이스메디코프
F0101090 | 2019-04-01 | BIO-SQUARE CAGE | 전규격 | 1EA | 317850 | BIO-SPINE | TITANIUM ALLOY | 바이오스파인
F0101091 | 2019-04-01 | DREAM PLIF CAGE | 전규격 | 1EA | 353170 | SEOHAN CARE | PEEK | 서한케어
F0101096 | 2019-04-01 | DIONYS PLC | 전규격 | 1EA | 317850 | JMT | TITANIUM ALLOY | 제이엠티
F0101098 | 2019-04-01 | SYNSTER PLIF CAGE | 전규격 | 1EA | 353170 | BM KOREA | PEEK-OPTIMA LT1, TI-6AL-4V-ELI | 비엠코리아
F0101101 | 2019-04-01 | ST V4 LUMBAR CAGE | 전규격 | 1EA | 353170 | TRAUSON(CHINA) MEDICAL INSTRUMENT CO.,LTD. | PEEK + TITANIUM ALLOY | 한국스트라이커
F0101103 | 2019-04-01 | PLIVIOS | 전규격 | 1EA | 353170 | SYNTHES GMBH | PEEK | 한국존슨앤드존슨메디칼
F0101109 | 2019-04-01 | BIO EDEN PEEK CAGE (요추용) | 전규격 | 1EA | 353170 | GHBIO | PEEK | (주)지에이치바이오
F0101114 | 2019-04-01 | TI-WINDOW LUMBAR CAGE | 전규격 | 1EA | 353170 | GENOSS COLTD | PEEK | 제노스
F0101118 | 2019-04-01 | PEAK PLIF CAGE | 전규격 | 1EA | 353170 | SEOHAN CARE | POLYETHERETHERKETONE+TITANIUM | (주)바이원
F0101120 | 2019-04-01 | INNESIS CAGE | 전규격 | 1EA | 317850 | BK MEDITECH | TITANIUM 6AL-4V ELI ALLOY | 비케이메디텍
F0101121 | 2019-04-01 | NEO-IC | A,B,C,D,I TYPE | 1EA | 317850 | U & I | TITANIUM | 유앤아이
F0101131 | 2019-04-01 | CORE PLIF CAGE | 전규격 | 1EA | 353170 | BY ONE CO., LTD | PEEK, TI-6AL-4V-ELI | (주)바이원
F0101140 | 2019-08-01 | EIT CELLULAR TITANIUM PLIF CAGE | 전규격 | 1EA | 317850 | EMERGING IMPLANT TECHNOLOGIES GMBH | ELI TI6AL4V | 한국존슨앤드존슨메디칼(주)
F0101141 | 2019-04-01 | TP PLIF CAGE | 전규격 | 1EA | 353170 | SEOHAN CARE.G | PEEK, TITANIUM | 서한케어광주지점
F0101142 | 2019-04-01 | SOLCO 4CIS MODULAR INTERVERTEBRAL CAGE | ELLIPSE | 1EA | 317850 | SOLCO BIOMEDICAL | TITANIUM | 솔고바이오메디칼
F0101169 | 2019-09-01 | ENDO SPINAL LUMBAR CAGE | 전규격 | 1EA | 353170 | ENDAC.CO.LTD | PEEK, TI-6AL-4V ELI | (주)엔닥
F0101170 | 2019-04-01 | LNK PLIF PEEK CAGE | 전규격 | 1EA | 353170 | L&K BIOMED CO., LTD. | PEEK | 엘앤케이바이오메드
F0101173 | 2019-04-01 | LP CAGE | 전규격 | 1EA | 353170 | MEDYSSEY | PEEK-OPTIMA LT1 | 메디쎄이
F0101184 | 2019-04-01 | LOSPA IS PLIF CAGE | 전규격 | 1EA | 353170 | CORENTEC | PEEK | 코렌텍
F0101186 | 2019-06-01 | ACE EDEN PEEK CAGE III (요추용) | 전규격 | 1EA | 353170 | ACE MEDICORP CO.,LTD. | PEEK | (주)에이스메디코프
F0101188 | 2019-04-01 | ACE EDEN PEEK CAGE II(요추용) | 전규격 | 1EA | 353170 | ACE MEDICORP CO., LTD | PEEK | (주)에이스메디코프
F0101191 | 2019-04-01 | SHIVAS PLIF CAGE | 전규격 | 1EA | 353170 | SEOHAN CARE | PEEK | 서한케어
F0101196 | 2019-04-01 | EDEN LUMBAR PEEK CAGE | 전규격 | 1EA | 353170 | JMT | PEEK | 제이엠티
F0101208 | 2019-04-01 | CONCORDE | 길이 23/27MM | 1EA | 353170 | DEPUY SPINE, SARL | POLYMER, CARBON FIBER | 한국존슨앤드존슨메디칼
F0101209 | 2019-04-01 | BIO EDEN PEEK CAGE III(요추용) | 전규격 | 1EA | 353170 | GHBIO | PEEK, TANTALUM MARKER | (주)지에이치바이오
F0101220 | 2019-04-01 | INNESIS PEEK CAGE | 전규격 | 1EA | 353170 | BK MEDITECH | PEEK | 비케이메디텍
F0101221 | 2019-04-01 | NEO-IC PEEK PLIF CAGE | 전규격 | 1EA | 353170 | U & I | PEEK | 유앤아이
F0101231 | 2019-04-01 | MARE PLIF CAGE | 전규격 | 1EA | 353170 | BY ONE CO., LTD | PEEK | (주)바이원
F0101242 | 2019-04-01 | SOLCO 4CIS MODULAR INTERVERTEBRAL CAGE | CURVE | 1EA | 317850 | SOLCO BIOMEDICAL | TITANIUM | 솔고바이오메디칼
F0101269 | 2019-10-01 | ENDO SPINAL LUMBAR PEEK CAGE | 전규격 | 1EA | 353170 | ENDAC.CO.LTD | PEEK | ㈜엔닥
F0101272 | 2019-04-01 | CAPSTONE | 전규격 (길이 : 22/26MM) | 1EA | 353170 | MEDTRONIC SOFAMORE DANEK DEGGENDORF GMBH | PEEK | 메드트로닉코리아
F0101273 | 2019-04-01 | MEDUSSA -PL | 전규격 | 1EA | 317850 | MEDYSSEY | TI-6A1-4V ELI ALLOY | 메디쎄이
F0101286 | 2019-07-01 | ACE EDEN PEEK CAGE IV(요추용) | 전규격 | 1EA | 353170 | ACE MEDICORP CO., LTD | PEEK | (주)에이스메디코프
F0101288 | 2019-06-01 | ACE PL CAGE | 전규격 | 1EA | 353170 | ACE MEDICORP CO., LTD | PEEK, TANTALUM | (주)에이스메디코프
F0101298 | 2019-04-01 | SYNSTER ALIF CAGE II | 전규격 | 1EA | 596220 | BM KOREA | PEEK | 비엠코리아
F0101308 | 2019-04-01 | SURGICAL TITANIUM MESH IMPLANT | 14MM이하 | 1EA | 317850 | DEPUY ACROMED INC | CP TITANIUM | 한국존슨앤드존슨메디칼
F0101309 | 2019-04-01 | BIO EDEN PEEK CAGE I (요추용) | 전규격 | 1EA | 353170 | GHBIO | PEEK | (주)지에이치바이오
F0101321 | 2019-04-01 | VELOFIX PEEK LUMBAR CAGE | 전규격 | 1EA | 353170 | U & I | PEEK | 유앤아이
F0101331 | 2019-04-01 | OPINIO PLIF CAGE | 전규격 | 1EA | 353170 | BY ONE CO., LTD | PEEK-OPTIMA LT1 등 | (주)바이원
F0101342 | 2019-04-01 | 4CIS ONE-TOUCH CAGE | 전규격 | 1EA | 317850 | SOLCO BIOMEDICAL | TITANIUM ALLOY | 솔고바이오메디칼
F0101368 | 2019-04-01 | ANYPLUS PLIF PEEK CAGE | 전규격 | 1EA | 353170 | GS MEDICAL | PEEK | 지에스메디칼
F0101369 | 2019-11-01 | ENDO LUMBAR CAGE L | 전규격 | 1EA | 353170 | ENDAC.CO.LTD | PEEK+TANTALUM | (주)엔닥
F0101373 | 2019-04-01 | EP CAGE | 전규격 | 1EA | 353170 | MEDYSSEY | PEEK | 메디쎄이
F0101384 | 2019-04-01 | LOSPA IS PLIF CAGE | 전규격 | 1EA | 353170 | CORENTEC | PEEK(STERILE) | 코렌텍
F0101388 | 2019-07-01 | PANTHER SPINAL CAGE PLIF | 전규격 | 1EA | 317850 | MANTIZ LOGITECH CO., LTD. | TI-6AL-4V ELI ALLOY 100% | (주)멘티스로지텍
F0101391 | 2019-04-01 | TRAN-C | 전규격 | 1EA | 353170 | SEOHAN CARE | PEEK | 서한케어
F0101396 | 2019-04-01 | EDEN LUMBAR PEEK CAGE -Ⅲ(STERILE) | 전규격 | 1EA | 353170 | JMT | PEEK | 제이엠티
F0101409 | 2019-04-01 | BIO EDEN PEEK CAGE IV (요추용) | 전규격 | 1EA | 353170 | GHBIO | PEEK 등 | (주)지에이치바이오
F0101468 | 2019-04-01 | ANYPLUS PLIF PEEK CAGE(STERILE) | 전규격 | 1EA | 353170 | GS MEDICAL | PEEK | 지에스메디칼
F0101469 | 2020-02-01 | KAGE PLIF TYPE | 전규격 | 1EA | 353170 | ENDAC.CO.LTD | PEEK, TI-6AL-4V ELI | (주)엔닥
F0101472 | 2019-04-01 | CAPSTONE CONTROL | 전규격 | 1EA | 353170 | MEDTRONIC SOFAMOR DANEK USA, INC. | PEEK | 메드트로닉코리아
F0101473 | 2019-04-01 | TS CAGE - PLIF | 전규격 | 1EA | 353170 | MEDYSSEY | PEEK,TITANIUM ALLOY | 메디쎄이
F0101491 | 2019-12-01 | ZELKOVA-L | 전규격 | 1EA | 353170 | SEOHAN CARE | POLYETHERETHERKETONE, TITANIUM 6AI-4V ELI | (주)서한케어
F0101496 | 2019-04-01 | EDEN LUMBAR PEEK CAGE-IV | 전규격 | 1EA | 353170 | JMT | PEEK+ TITANIUM ALLOY+TANTALUM MARKER | 제이엠티
F0101542 | 2019-04-01 | PEEK CAGE | 전규격 | 1EA | 353170 | SOLCO BIOMEDICAL | PEEK | 솔고바이오메디칼
F0101642 | 2019-04-01 | 4CIS PEEK PLIF CAGE | 전규격 | 1EA | 353170 | SOLCO BIOMEDICAL | PEEK OPTIMA LT1 | 솔고바이오메디칼
F0101802 | 2019-04-01 | APIS TLFC CAGE | 전규격 | 1EA | 353170 | TDM | PEEK | 티디엠
F0101803 | 2019-04-01 | LUMFIX CAGE PLIF | 전규격 | 1EA | 353170 | CGBIO | PEEK+HA | 시지바이오
F0101902 | 2019-04-01 | APIS TLFS CAGE | 전규격 | 1EA | 317850 | TDM | TITANIUM ALLOY | 티디엠
F0101903 | 2020-03-01 | MIGHTMUS-L | 전규격 | 1EA | 353170 | CGBIO | PEEK | 시지바이오
F0101907 | 2019-04-01 | MUSE PLIF PEEK CAGE | 전규격 | 1EA | 353170 | ONE & ONLY MEDICAL | PEEK | 원앤온리메디칼
F0101923 | 2020-03-01 | NOVOMAX-L | 전규격 | 1EA | 353170 | CGBIO | BGS-7 | 시지바이오
F0101925 | 2020-06-01 | OPAL | 전규격 | 1EA | 353170 | SYNTHES GMBH. | PEEK | 한국존슨앤드존슨메디칼
F0103003 | 2019-04-01 | SYNFIX - LR | 전규격 | 1EA | 596220 | SYNTHES GMBH | PEEK/TITANIUM ALLOY | 한국존슨앤드존슨메디칼
F0103020 | 2019-04-01 | HELIX CAGE | 전규격 | 1EA | 317850 | OK MEDINET KOREA | TITANIUM 6AL-4V ELI ALLOY | 오케이메디넷코리아㈜대륭지점
F0103029 | 2019-04-01 | 4S SPINAL CAGE | 전규격 | 1EA | 317850 | TAE YEON | TITANIUM | 태연메디칼
F0103042 | 2019-04-01 | VARIAN CAGE | 전규격 | 1EA | 317850 | SOLCO | TITANIUM | 솔고바이오메디칼
F0103073 | 2019-04-01 | VARIAN CAGE | 전규격 | 1EA | 317850 | MEDYSSEY | TI-6A1-4V ELI ALLOY | 메디쎄이
F0103115 | 2019-04-01 | TYCHE EXPANDERBLE CAGE | 전규격 | 1EA | 317850 | KYUNGWON MEDICAL CO. LTD | TITANIUM ALLOY | 경원메디칼
F0103129 | 2019-04-01 | PK-CAGE | 전규격 | 1EA | 353170 | TAEYEON MEDICAL | PEEK, TITANIUM 6AL-4V ELI | 태연메디칼
F0104026 | 2019-04-01 | 3D CAGE - CORPECTOMY(C) | 전규격 | 1EA | 1118340 | FIMS.CO.LTD. | TI-6AL-4V ELI | (유)핌스
F0104172 | 2019-04-01 | PYRAMESH ROUND TYPE | 전규격 | 1EA | 1118340 | MEDTRONIC SOFAMOR DANEK | TITANIUM | 메드트로닉코리아
F0104201 | 2019-04-01 | TITANIUM MESH | 전규격 | 1EA | 1118340 | TRAUSON MEDICAL INSTRUMENT CO.,LTD | TITANIUM | 한국스트라이커
F0104203 | 2019-04-01 | SYNMESH ROUND MESH | 전규격 | 1EA | 1118340 | SYNTHES GMBH | TITANIUM | 한국존슨앤드존슨메디칼
F0104303 | 2019-04-01 | SYNMESH OBLONG MESH | 전규격 | 1EA | 1118340 | SYNTHES GMBH | TITANIUM | 한국존슨앤드존슨메디칼
F0104308 | 2019-04-01 | SURGICAL TITANIUM MESH IMPLANT | 16MM이상 | 1EA | 1118340 | DEPUY ACROMED INC | CP TITANIUM | 한국존슨앤드존슨메디칼
F0105001 | 2019-09-01 | SOLIS | 전규격 | 1EA | 404600 | STRYKER SPINE, INC | PEEK(POLY ETHER KETONE 450G NATURAL) | 한국스트라이커 | 고시 제2019-190호(2019.9.1.적용) 관련 선별급여 본인부담률 80% 적용, 중복인정여부 Y | 중복인정여부 Y
F0105003 | 2019-09-01 | CERVIOS | 전규격 | 1EA | 404600 | SYNTHES GMBH | PEEK | 한국존슨앤드존슨메디칼 | 고시 제2019-190호(2019.9.1.적용) 관련 선별급여 본인부담률 80% 적용, 중복인정여부 Y | 중복인정여부 Y
F0105007 | 2019-09-01 | CESPACE PEEK | 전규격 | 1EA | 404600 | AESCULAP AG&CO.KG | PEEK OPTIMA/TANTALUM | 비브라운코리아 | 고시 제2019-190호(2019.9.1.적용) 관련 선별급여 본인부담률 80% 적용, 중복인정여부 Y | 중복인정여부 Y
F0105009 | 2019-09-01 | BIO CERVICAL CAGE | 전규격 | 1EA | 404600 | GHBIO | PEEK | (주)지에이치바이오 | 고시 제2019-190호(2019.9.1.적용) 관련 선별급여 본인부담률 80% 적용, 중복인정여부 Y | 중복인정여부 Y
F0105014 | 2019-09-01 | GENOSS CERVICAL CAGE | 전규격 | 1EA | 404600 | GENOSS CO.LTD | PEEK,TITANIUM | 제노스 | 고시 제2019-190호(2019.9.1.적용) 관련 선별급여 본인부담률 80% 적용, 중복인정여부 Y | 중복인정여부 Y
F0105017 | 2019-09-01 | FIDJI CERVICAL CAGE | 전규격 | 1EA | 404600 | ZIMMER SPINE | PEEK | 짐머바이오메트코리아 | 고시 제2019-190호(2019.9.1.적용) 관련 선별급여 본인부담률 80% 적용, 중복인정여부 Y | 중복인정여부 Y
F0105020 | 2019-09-01 | INNESIS PEEK CERVICAL CAGE | 전규격 | 1EA | 404600 | BK MEDITECH | PEEK+TI-6A1-4V ELI ALLOY | 비케이메디텍 | 고시 제2019-190호(2019.9.1.적용) 관련 선별급여 본인부담률 80% 적용, 중복인정여부 Y | 중복인정여부 Y
F0105021 | 2019-09-01 | NEOIC PEEK CERVICAL CAGE | 전규격 | 1EA | 404600 | U & I | PEEK | 유앤아이 | 고시 제2019-190호(2019.9.1.적용) 관련 선별급여 본인부담률 80% 적용, 중복인정여부 Y | 중복인정여부 Y
F0105022 | 2019-09-01 | IVA ACIF PEEK CAGE | 전규격 | 1EA | 404600 | HUVEXEL | PEEK+TANTALUM | 휴벡셀 | 고시 제2019-190호(2019.9.1.적용) 관련 선별급여 본인부담률 80% 적용, 중복인정여부 Y | 중복인정여부 Y
F0105024 | 2020-05-01 | FIX-C PEEK ANTERIOR CERVICAL INTERBODY SYSTEM | 전규격 | 1EA | 404600 | JEIL MEDICAL CORPORATION | PEEK, TI-6AL-4V ELI | (주)제일메디칼코퍼레이션 | 고시 제2019-190호(2019.9.1.적용) 관련 선별급여 본인부담률 80% 적용, 중복인정여부 Y | 중복인정여부 Y
F0105025 | 2019-09-01 | DREAM CAGE PEEK CERVICAL | 전규격 | 1EA | 404600 | DREAMSTS | PEEK | 드림에스티에스 | 고시 제2019-190호(2019.9.1.적용) 관련 선별급여 본인부담률 80% 적용, 중복인정여부 Y | 중복인정여부 Y
F0105036 | 2019-09-01 | CERVICAL CAGE SYSTEM | 전규격 | 1EA | 404600 | SHINHOENG | PEEK, TI6AL4V ELI | 신호이엔지 | 고시 제2019-190호(2019.9.1.적용) 관련 선별급여 본인부담률 80% 적용, 중복인정여부 Y | 중복인정여부 Y
F0105041 | 2019-09-01 | SG CERVICAL CAGE | 전규격 | 1EA | 404600 | SEOHAN CARE.G | PEEK, TITANIUM | 서한케어광주지점 | 고시 제2019-190호(2019.9.1.적용) 관련 선별급여 본인부담률 80% 적용, 중복인정여부 Y | 중복인정여부 Y
F0105042 | 2019-09-01 | 4CIS PEEK ACIF CAGE (STERILE) | 전규격 | 1EA | 404600 | SOLCO BIOMEDICAL | PEEK | (주)솔고바이오메디칼 | 고시 제2019-190호(2019.9.1.적용) 관련 선별급여 본인부담률 80% 적용, 중복인정여부 Y | 중복인정여부 Y
F0105069 | 2019-09-01 | ENDO CERVICAL CAGE | 전규격 | 1EA | 404600 | ENDAC.CO.LTD | PEEK+TITANIUM ALLOY | ㈜엔닥 | 고시 제2019-190호(2019.9.1.적용) 관련 선별급여 본인부담률 80% 적용, 중복인정여부 Y | 중복인정여부 Y
F0105070 | 2019-09-01 | LNK ACIF PEEK CAGE | 전규격 | 1EA | 404600 | L&K BIOMED CO., LTD. | PEEK | 엘앤케이바이오메드 | 고시 제2019-190호(2019.9.1.적용) 관련 선별급여 본인부담률 80% 적용, 중복인정여부 Y | 중복인정여부 Y
F0105072 | 2019-09-01 | CORNERSTONE | 전규격 | 1EA | 404600 | MEDTRONIC SOFAMOR DANEK GMBH | PEEK | 메드트로닉코리아 | 고시 제2019-190호(2019.9.1.적용) 관련 선별급여 본인부담률 80% 적용, 중복인정여부 Y | 중복인정여부 Y
F0105073 | 2019-09-01 | C7 CAGE | 전규격 | 1EA | 404600 | MEDYSSEY | PEEK 등 | 메디쎄이 | 고시 제2019-190호(2019.9.1.적용) 관련 선별급여 본인부담률 80% 적용, 중복인정여부 Y | 중복인정여부 Y
F0105080 | 2019-09-01 | CERVICAL CAGE R | 전규격 | 1EA | 404600 | ROY | POLYETHERETHERKETONE (PEEK) | 로이 | 고시 제2019-190호(2019.9.1.적용) 관련 선별급여 본인부담률 80% 적용, 중복인정여부 Y | 중복인정여부 Y
F0105084 | 2019-09-01 | LOSPA IS ACIF CAGE | 전규격 | 1EA | 404600 | CORENTEC | PEEK | 코렌텍 | 고시 제2019-190호(2019.9.1.적용) 관련 선별급여 본인부담률 80% 적용, 중복인정여부 Y | 중복인정여부 Y
F0105086 | 2019-09-01 | ACE EDEN PEEK CAGE III (경추용) | 전규격 | 1EA | 404600 | ACE MEDICORP CO.,LTD. | PEEK | (주)에이스메디코프 | 고시 제2019-190호(2019.9.1.적용) 관련 선별급여 본인부담률 80% 적용, 중복인정여부 Y | 중복인정여부 Y
F0105088 | 2019-09-01 | ACE EDEN PEEK CAGE(경추용) | 전규격 | 1EA | 404600 | ACE MEDICORP CO., LTD | PEEK | (주)에이스메디코프 | 고시 제2019-190호(2019.9.1.적용) 관련 선별급여 본인부담률 80% 적용, 중복인정여부 Y | 중복인정여부 Y
F0105091 | 2019-09-01 | ISIS | 전규격 | 1EA | 404600 | SEOHAN CARE | PEEK | 서한케어 | 고시 제2019-190호(2019.9.1.적용) 관련 선별급여 본인부담률 80% 적용, 중복인정여부 Y | 중복인정여부 Y
F0105092 | 2019-09-01 | TAMARISK CJ CAGE | 전규격 | 1EA | 404600 | SYNUS BIO CO.,LTD | PEEK | ㈜싸이너스바이오 | 고시 제2019-190호(2019.9.1.적용) 관련 선별급여 본인부담률 80% 적용, 중복인정여부 Y | 중복인정여부 Y
F0105096 | 2019-09-01 | EDEN CERVICAL PEEK CAGE | 전규격 | 1EA | 404600 | JMT | PEEK | 제이엠티 | 고시 제2019-190호(2019.9.1.적용) 관련 선별급여 본인부담률 80% 적용, 중복인정여부 Y | 중복인정여부 Y
F0105098 | 2019-09-01 | SYNSTER CERVICAL CAGE | 전규격 | 1EA | 404600 | BM KOREA | PEEK-OPTIMA LT1, TI-6AL-4V-ELI | 비엠코리아 | 고시 제2019-190호(2019.9.1.적용) 관련 선별급여 본인부담률 80% 적용, 중복인정여부 Y | 중복인정여부 Y
F0105101 | 2019-09-01 | ST V4 CERVICAL CAGE | 전규격 | 1EA | 404600 | TRAUSON(CHINA) MEDICAL INSTRUMENT CO.,LTD. | PEEK + TITANIUM ALLOY | 한국스트라이커 | 고시 제2019-190호(2019.9.1.적용) 관련 선별급여 본인부담률 80% 적용, 중복인정여부 Y | 중복인정여부 Y
F0105103 | 2019-09-01 | ZERO-P SYSTEM | 전규격 | 1EA | 404600 | SYNTHES GMBH | PEEK, TAN | 한국존슨앤드존슨메디칼 | 고시 제2019-190호(2019.9.1.적용) 관련 선별급여 본인부담률 80% 적용, 중복인정여부 Y | 중복인정여부 Y
F0105109 | 2019-09-01 | BIO EDEN PEEK CAGE (경추용) | 전규격 | 1EA | 404600 | GHBIO | PEEK | (주)지에이치바이오 | 고시 제2019-190호(2019.9.1.적용) 관련 선별급여 본인부담률 80% 적용, 중복인정여부 Y | 중복인정여부 Y
F0105115 | 2019-09-01 | CAGE CERVICAL PM | 전규격 | 1EA | 404600 | NEURO FRANCE IMPLANTS | PEEK | 경원메디칼 | 고시 제2019-190호(2019.9.1.적용) 관련 선별급여 본인부담률 80% 적용, 중복인정여부 Y | 중복인정여부 Y
F0105142 | 2019-09-01 | 4CIS MARLIN PEEK ACIF CAGE(STERILE) | 전규격 | 1EA | 404600 | SOLCO BIOMEDICAL | PEEK | ㈜솔고바이오메디칼 | 고시 제2019-190호(2019.9.1.적용) 관련 선별급여 본인부담률 80% 적용, 중복인정여부 Y | 중복인정여부 Y
F0105169 | 2019-09-01 | ENDO SPINAL CERVICAL CAGE | 전규격 | 1EA | 404600 | ENDAC.CO.LTD | PEEK, TI-6AL-4V ELI | (주)엔닥 | 고시 제2019-190호(2019.9.1.적용) 관련 선별급여 본인부담률 80% 적용, 중복인정여부 Y | 중복인정여부 Y
F0105181 | 2019-09-01 | KASIOS KAGE | 전규격 | 1EA | 404600 | KASIOS SAS | PEEK+TANTALUM | 바이오임플란트테크놀로지 | 고시 제2019-190호(2019.9.1.적용) 관련 선별급여 본인부담률 80% 적용, 중복인정여부 Y | 중복인정여부 Y
F0105184 | 2019-09-01 | LOSPA IS ACIF CAGE | 전규격 | 1EA | 404600 | CORENTEC | PEEK(STERILE) | 코렌텍 | 고시 제2019-190호(2019.9.1.적용) 관련 선별급여 본인부담률 80% 적용, 중복인정여부 Y | 중복인정여부 Y
F0105188 | 2019-09-01 | ACE EDEN PEEK CAGE II(경추용) | 전규격 | 1EA | 404600 | ACE MEDICORP CO., LTD | PEEK | (주)에이스메디코프 | 고시 제2019-190호(2019.9.1.적용) 관련 선별급여 본인부담률 80% 적용, 중복인정여부 Y | 중복인정여부 Y
F0105191 | 2019-09-01 | SHIVAS | 전규격 | 1EA | 404600 | SEOHAN CARE | PEEK | 서한케어 | 고시 제2019-190호(2019.9.1.적용) 관련 선별급여 본인부담률 80% 적용, 중복인정여부 Y | 중복인정여부 Y
F0105209 | 2019-09-01 | BIO EDEN PEEK CAGE III(경추용) | 전규격 | 1EA | 404600 | GHBIO | PEEK, TITANIUM ALLOY, TANTALUM MARKER | (주)지에이치바이오 | 고시 제2019-190호(2019.9.1.적용) 관련 선별급여 본인부담률 80% 적용, 중복인정여부 Y | 중복인정여부 Y
F0105215 | 2019-09-01 | CERFUSE | 전규격 | 1EA | 404600 | KYUNGWON MEDICAL CO. LTD | PEEK | 경원메디칼 | 고시 제2019-190호(2019.9.1.적용) 관련 선별급여 본인부담률 80% 적용, 중복인정여부 Y | 중복인정여부 Y
F0105242 | 2019-09-01 | 4CIS MARLIN PEEK ACIF CAGE | 전규격 | 1EA | 404600 | SOLCO BIOMEDICAL | PEEK | (주)솔고바이오메디칼 | 고시 제2019-190호(2019.9.1.적용) 관련 선별급여 본인부담률 80% 적용, 중복인정여부 Y | 중복인정여부 Y
F0105268 | 2019-09-01 | ANYPLUS CERVICAL PEEK CAGE | 전규격 | 1EA | 404600 | GS MEDICAL | PEEK | 지에스메디칼 | 고시 제2019-190호(2019.9.1.적용) 관련 선별급여 본인부담률 80% 적용, 중복인정여부 Y | 중복인정여부 Y
F0105269 | 2019-10-01 | ENDO SPINAL CERVICAL PEEK CAGE | 전규격 | 1EA | 404600 | ENDAC.CO.LTD | PEEK | ㈜엔닥 | 고시 제2019-190호(2019.9.1.적용) 관련 선별급여 본인부담률 80% 적용, 중복인정여부 Y | 중복인정여부 Y
F0105272 | 2019-09-01 | DIVERGENCE | 전규격 | 1EA | 404600 | MEDTRONIC SOFAMOR DANEK USA, INC. | PEEK, 타이타늄-6알루미늄-4바나듐합금 | 메드트로닉코리아 | 고시 제2019-190호(2019.9.1.적용) 관련 선별급여 본인부담률 80% 적용, 중복인정여부 Y | 중복인정여부 Y
F0105286 | 2019-09-01 | ACE EDEN PEEK CAGE IV(경추용) | 전규격 | 1EA | 404600 | ACE MEDICORP CO., LTD | PEEK | (주)에이스메디코프 | 고시 제2019-190호(2019.9.1.적용) 관련 선별급여 본인부담률 80% 적용, 중복인정여부 Y | 중복인정여부 Y
F0105296 | 2019-09-01 | EDEN CERVICAL PEEK CAGE -Ⅲ(STERILE) | 전규격 | 1EA | 404600 | JMT | PEEK | 제이엠티 | 고시 제2019-190호(2019.9.1.적용) 관련 선별급여 본인부담률 80% 적용, 중복인정여부 Y | 중복인정여부 Y
F0105309 | 2019-09-01 | BIO EDEN PEEK CAGE I (경추용) | 전규격 | 1EA | 404600 | GHBIO | PEEK | (주)지에이치바이오 | 고시 제2019-190호(2019.9.1.적용) 관련 선별급여 본인부담률 80% 적용, 중복인정여부 Y | 중복인정여부 Y
F0105321 | 2019-09-01 | VELOFIX PEEK CERVICAL CAGE | 전규격 | 1EA | 404600 | U & I | PEEK | 유앤아이 | 고시 제2019-190호(2019.9.1.적용) 관련 선별급여 본인부담률 80% 적용, 중복인정여부 Y | 중복인정여부 Y
F0105368 | 2019-09-01 | ANYPLUS CERVICAL PEEK CAGE(STERILE) | 전규격 | 1EA | 404600 | GS MEDICAL | PEEK | 지에스메디칼 | 고시 제2019-190호(2019.9.1.적용) 관련 선별급여 본인부담률 80% 적용, 중복인정여부 Y | 중복인정여부 Y
F0105369 | 2019-11-01 | ENDO CERVICAL CAGE L | 전규격 | 1EA | 404600 | ENDAC.CO.LTD | PEEK+TANTALUM+TI-6AL-4V ELI | (주)엔닥 | 고시 제2019-190호(2019.9.1.적용) 관련 선별급여 본인부담률 80% 적용, 중복인정여부 Y | 중복인정여부 Y
F0105386 | 2019-09-01 | ACE AC CAGE | 전규격 | 1EA | 404600 | ACE MEDICORP CO., LTD | PEEK | (주)에이스메디코프 | 고시 제2019-190호(2019.9.1.적용) 관련 선별급여 본인부담률 80% 적용, 중복인정여부 Y | 중복인정여부 Y
F0105391 | 2019-09-01 | PERFECT-C | 전규격 | 1EA | 404600 | SEOHAN CARE | PEEK,TITANIUM 6Al-4V ELI | 서한케어 | 고시 제2019-190호(2019.9.1.적용) 관련 선별급여 본인부담률 80% 적용, 중복인정여부 Y | 중복인정여부 Y
F0105396 | 2019-09-01 | EDEN CERVICAL PEEK CAGE-IV | 전규격 | 1EA | 404600 | JMT | PEEK+ TITANIUM ALLOY+TANTALUM MARKER | 제이엠티 | 고시 제2019-190호(2019.9.1.적용) 관련 선별급여 본인부담률 80% 적용, 중복인정여부 Y | 중복인정여부 Y
F0105409 | 2019-09-01 | BIO EDEN PEEK CAGE IV (경추용) | 전규격 | 1EA | 404600 | GHBIO | PEEK 등 | (주)지에이치바이오 | 고시 제2019-190호(2019.9.1.적용) 관련 선별급여 본인부담률 80% 적용, 중복인정여부 Y | 중복인정여부 Y
F0105421 | 2019-09-01 | VELOFIX SA CERVICAL CAGE | 전규격 | 1EA | 404600 | U&I | PEEK, TI ALLOY, TANTALUM | 유앤아이(주) | 고시 제2019-190호(2019.9.1.적용) 관련 선별급여 본인부담률 80% 적용, 중복인정여부 Y | 중복인정여부 Y
F0105591 | 2019-12-01 | ZELKOVA-C | 전규격 | 1EA | 404600 | SEOHAN CARE | POLYETHERETHERKETONE, TITANIUM 6AI-4V ELI | (주)서한케어 | 고시 제2019-190호(2019.9.1.적용) 관련 선별급여 본인부담률 80% 적용, 중복인정여부 Y | 중복인정여부 Y
F0105641 | 2019-09-01 | TP CERVICAL CAGE | 전규격 | 1EA | 404600 | SEOHAN CARE.G | PEEK, TITANIUM | 서한케어광주지점 | 고시 제2019-190호(2019.9.1.적용) 관련 선별급여 본인부담률 80% 적용, 중복인정여부 Y | 중복인정여부 Y
F0105803 | 2019-09-01 | WAVE CAGE | 전규격 | 1EA | 404600 | CGBIO | PEEK+HA | 시지바이오 | 고시 제2019-190호(2019.9.1.적용) 관련 선별급여 본인부담률 80% 적용, 중복인정여부 Y | 중복인정여부 Y
F0105902 | 2019-09-01 | APIS TRULINE CERVICAL CAGE | 전규격 | 1EA | 404600 | TDM | PEEK+TANTALUM MARKER | 티디엠 | 고시 제2019-190호(2019.9.1.적용) 관련 선별급여 본인부담률 80% 적용, 중복인정여부 Y | 중복인정여부 Y
F0105903 | 2020-03-01 | MIGHTMUS-C | 전규격 | 1EA | 404600 | CGBIO | PEEK | 시지바이오 | 고시 제2019-190호(2019.9.1.적용) 관련 선별급여 본인부담률 80% 적용, 중복인정여부 Y | 중복인정여부 Y
F0105907 | 2019-09-01 | MUSE ACIF PEEK CAGE | 전규격 | 1EA | 404600 | ONE & ONLY MEDICAL | PEEK | 원앤온리메디칼 | 고시 제2019-190호(2019.9.1.적용) 관련 선별급여 본인부담률 80% 적용, 중복인정여부 Y | 중복인정여부 Y
F0105908 | 2019-09-01 | UNICORN-CS CAGE | 전규격 | 1EA | 404600 | MEDYSSEY | PEEK 등 | 메디쎄이 | 고시 제2019-190호(2019.9.1.적용) 관련 선별급여 본인부담률 80% 적용, 중복인정여부 Y | 중복인정여부 Y
F0105923 | 2020-07-01 | NOVOMAX, NOVOMAX FUSION | 전규격 | 1EA | 404600 | CGBIO | BGS-7 | 시지바이오 | 고시 제2019-190호(2019.9.1.적용) 관련 선별급여 본인부담률 80% 적용, 중복인정여부 Y | 중복인정여부 Y
F0109020 | 2019-09-01 | DCC CERVICAL ANTERIOR CAGE SET | 전규격 | 1EA | 364140 | BK MEDITECH | TITANIUM-6AL-4V ELI ALLOY | 비케이메디텍 | 고시 제2019-190호(2019.9.1.적용) 관련 선별급여 본인부담률 80% 적용, 중복인정여부 Y | 중복인정여부 Y
F0109026 | 2019-09-01 | 3D CAGE | 전규격 | 1EA | 364140 | FIMS.CO.LTD. | TITANIUM TI-6AL-4V ELI | (유)핌스 | 고시 제2019-190호(2019.9.1.적용) 관련 선별급여 본인부담률 80% 적용, 중복인정여부 Y | 중복인정여부 Y
F0109043 | 2019-09-01 | PRIMARY CAGE(C) | 전규격 | 1EA | 364140 | CUSMEDI INC. | TI6AL4V ELI ALLOY | (주)커스메디 | 고시 제2019-190호(2019.9.1.적용) 관련 선별급여 본인부담률 80% 적용, 중복인정여부 Y | 중복인정여부 Y
F0109104 | 2019-09-01 | TM CERVICAL INTERBODY FUSION | 전규격 | 1EA | 404600 | ZIMMER TRABECULAR METAL TECHNOLOGY,INC | POROUS TANTALUM (TRABECULAR METAL) | 짐머바이오메트코리아 | 고시 제2019-190호(2019.9.1.적용) 관련 선별급여 본인부담률 80% 적용, 중복인정여부 Y | 중복인정여부 Y
F0109108 | 2019-09-01 | GHIVAS CERVICAL CAGE | 전규격 | 1EA | 404600 | SEOHAN | PEEK, TI-6AL-4V-ELI | (주)바이원 | 고시 제2019-190호(2019.9.1.적용) 관련 선별급여 본인부담률 80% 적용, 중복인정여부 Y | 중복인정여부 Y
F0109140 | 2019-09-01 | EIT CELLULAR TITANIUM CERVICAL CAGE | 전규격 | 1EA | 364140 | EMERGING IMPLANT TECHNOLOGIES GMBH | ELI TI6AL4V | 한국존슨앤드존슨메디칼(주) | 고시 제2019-190호(2019.9.1.적용) 관련 선별급여 본인부담률 80% 적용, 중복인정여부 Y | 중복인정여부 Y
F0109208 | 2019-09-01 | PEAK CERVICAL CAGE | 전규격 | 1EA | 404600 | SEOHAN CARE | POLYETHERETHERKETONE+TITANIUM | (주)바이원 | 고시 제2019-190호(2019.9.1.적용) 관련 선별급여 본인부담률 80% 적용, 중복인정여부 Y | 중복인정여부 Y
F0109308 | 2019-09-01 | CORE CERVICAL CAGE | 전규격 | 1EA | 404600 | BY ONE CO., LTD | PEEK, TI-6AL-4V-ELI | (주)바이원 | 고시 제2019-190호(2019.9.1.적용) 관련 선별급여 본인부담률 80% 적용, 중복인정여부 Y | 중복인정여부 Y
F0121003 | 2019-04-01 | CERVIOS CHRONOS | 전규격 | 1EA | 775840 | SYNTHES GMBH | PEEK +β-TCP | 한국존슨앤드존슨메디칼
F0121005 | 2019-04-01 | INSERBONE | 전규격 | 1EA | 775840 | KYUNGWON MEDICAL CO. LTD | PEEK+TI-6A-4V ELI+β-TCP(100%) | 경원메디칼
F0121025 | 2019-04-01 | DREAM CAGE MBCP-PEEK CERVICAL | 전규격 | 1EA | 775840 | DREAMSTS | PEEK+MBCP | 드림에스티에스
F0122025 | 2019-04-01 | DREAM CAGE MBCP-PEEK PLIF | 전규격 | 1EA | 403080 | DREAMSTS | PEEK+MBCP | 드림에스티에스
F0123025 | 2019-04-01 | DREAM CAGE MBCP-PEEK ALIF | 전규격 | 1EA | 1087150 | DREAMSTS | PEEK+MBCP | 드림에스티에스
F0123125 | 2019-04-01 | DREAM CAGE MBCP-PEEK TLIF | 전규격 | 1EA | 1087150 | DREAMSTS | PEEK+MBCP | 드림에스티에스
F0201002 | 2019-04-01 | CABLE DANEK TITANIUM | 전규격 | 1EA | 203270 | MEDTRONIC SOFAMOR DANEK | TITANIUM | 메드트로닉코리아
F0201004 | 2019-04-01 | CABLE SONGER | 전규격 | 1EA | 203270 | PIONEER SURGICAL TECHNOLOGY | TITANIUM | 한국존슨앤드존슨메디칼
F0201104 | 2019-04-01 | SONGER CABLE CERVICAL THORACIC SYSTEM | 전규격 | 1EA | 203270 | PIONEER SURGICAL TECHNOLOGY | TI-6AL-4V ELI | 한국존슨앤드존슨메디칼
F0204003 | 2019-04-01 | SYNEX | 전규격 | 1EA | 1338780 | MATHYS MEDICAL LTD. | TITANIUM ALLOY | 한국존슨앤드존슨메디칼
F0204101 | 2019-04-01 | VLIFT SYSTEM | 전규격 | 1EA | 1338780 | STRYKER SPINE, INC | TI6AL4V | 한국스트라이커
F0451072 | 2019-04-01 | UCSS(UNIVERSAL CANNULATED CORTICAL BONE SCREW) | 전규격 | 1EA | 76580 | WARSAW ORTHOPEDIC INC. | TITANIUM ALLOY | 메드트로닉코리아
F0461172 | 2019-04-01 | DIVERGENCE-L PLATE | 전규격 | 1EA | 595270 | MEDTRONIC SOFAMOR DANEK USA, INC | TITANIUM ALLOY | 메드트로닉코리아
F0462172 | 2019-04-01 | DIVERGENCE-L SCREW | 전규격 | 1EA | 206850 | MEDTRONIC SOFAMOR DANEK USA, INC | TITANIUM ALLOY | 메드트로닉코리아
F0463002 | 2019-04-01 | APIS DOLPHIN LAMINOPLASTY PLATE | 전규격 | 1EA | 167150 | TDM CO., LTD | 순 타이타늄 | (주)티디엠
F0463003 | 2019-04-01 | ARCH LAMINOPLASTY PLATE | 전규격 | 1EA | 167150 | SYNTHES GMBH | TICP | 한국존슨앤드존슨메디칼
F0463033 | 2019-04-01 | EX-FIX LAMINOPLASTY PLATE | 전규격 | 1EA | 167150 | CGBIO | TITANIUM | 시지바이오
F0463072 | 2019-04-01 | CENTERPIECE PLATE | 전규격 | 1EA | 167150 | WARSAW ORTHOPEDIC, INC | PURE TITANIUM | 메드트로닉코리아
F0463086 | 2019-04-01 | LAMINOPLASTY PLATE | 전규격 | 1EA | 167150 | JAEIL MEDICAL CORPORATION | PURE TITANIUM | 제일메디칼코퍼레이션
F0463090 | 2019-04-01 | CAPAX LAMINOPLASTY PLATE | 전규격 | 1EA | 167150 | GS MEDICAL | 순타이타늄 | 지에스메디칼
F0463091 | 2019-04-01 | MAXPACER PLATE | 전규격 | 1EA | 167150 | SEOHAN CARE | POLYETHERETHERKETONE (PEEK-OPTIMA LT1) | 서한케어
F0464002 | 2019-04-01 | APIS DOLPHIN LAMINOPLASTY SCREW | 전규격 | 1EA | 17560 | TDM CO., LTD | 타이타늄-6알루미늄-4바나듐 합금 | (주)티디엠
F0464003 | 2019-04-01 | ARCH LAMINOPLASTY SCREW | 전규격 | 1EA | 17560 | SYNTHES GMBH | TICP | 한국존슨앤드존슨메디칼
F0464033 | 2019-04-01 | EX-FIX LAMINOPLASTY SCREW | 전규격 | 1EA | 17560 | CGBIO | TITANIUM ALLOY | 시지바이오
F0464072 | 2019-04-01 | CENTERPIECE SCREW | 전규격 | 1EA | 17560 | WARSAW ORTHOPEDIC, INC | TITANIUM ALLOY | 메드트로닉코리아
F0464086 | 2019-04-01 | LAMINOPLASTY SCREW | 전규격 | 1EA | 17560 | JAEIL MEDICAL CORPORATION | TITANIUM ALLOY | 제일메디칼코퍼레이션
F0464090 | 2019-04-01 | CAPAX LAMINOPLASTY PLATE SCREW | 전규격 | 1EA | 17560 | GS MEDICAL | 타이타늄-6알루미늄-4바나듐합금 | 지에스메디칼
F0464091 | 2019-04-01 | MAXPACER SCREW | 전규격 | 1EA | 17560 | SEOHAN CARE | TITANIUM 6AL-4V ELI | 서한케어
F1301001 | 2019-04-01 | DEKOMPRESSOR PERCUTANEOUS LUMBAR DISCECTOMY PROBE | 전규격 | 1KIT | 926940 | STRYKER INSTRUMENTS | STAINLESS STEEL 등 | 한국스트라이커
F1301003 | 2019-05-13 | CONCORDE CLEAR DISCECTOMY DEVICE | 전규격 | 1KIT | 926940 | MEDOS INTERNATIONAL SARL | STAINLESS STEEL 등 | 한국존슨앤드존슨메디칼(주)
F1301004 | 2019-04-01 | DOTOMY | 전규격 | 1KIT | 926940 | SEAWON MEDI-TECH | STAINLESS STEEL 등 | (주)세원메디텍
F1301071 | 2019-04-01 | DREAL | 전규격 | 1KIT | 926940 | MAXPOL | STAINLESS STEEL 등 | 맥스폴(주)
F1401001 | 2019-04-01 | VCF NEEDLE | 전규격 | 1EA | 54180 | STRYKER INSTRUMENTS | STAINLESS STEEL 등 | 한국스트라이커
F1401004 | 2019-04-01 | BLUE PECKER | 전규격 | 1EA | 54180 | SEAWON MEDI-TECH | STAINLESS STEEL + ABS | 세원메디텍
F1401005 | 2019-04-01 | JOE DISPENSER | 전규격 | 1EA | 54180 | MEDYSSEY | STAINLESS STEEL + ABS | ㈜메디쎄이
F1401006 | 2019-04-01 | MEDINAUT-V(IVP KIT) | 전규격 | 1EA | 54180 | IMEDICOM | STAINLESS STEEL 등 | 아이메디컴
F1401015 | 2019-04-01 | PEVERTY NEEDLE | 전규격 | 1EA | 54180 | KYUNG WONMEDICAL | STAINLESS STEEL | 경원메디칼
F1401022 | 2019-04-01 | CAPO NEEDLE | 전규격 | 1EA | 54180 | NEXONEBIO | STAINLESS STEEL | ㈜넥스원바이오 | 골수천자 겸용
F1401026 | 2019-04-01 | HCVP SET | 전규격 | 1EA | 54180 | HAN CHANG, LTD | STAINLESS STEEL 등 | 한창기전
F1401034 | 2019-04-01 | MDL VP NEEDLE | 전규격 | 1EA | 54180 | MDL SRL | STAINLESS STEEL | 동인메디컬
F1401041 | 2019-04-01 | HMN-BP6 VPPN | 전규격 | 1EA | 54180 | KOREA SAITO | S-S+PLASTIC | 코리아사이토
F1401043 | 2019-04-01 | MD TECH BONE NEEDLE | 전규격 | 1EA | 54180 | ARGON MEDICAL DEVICES, INC. | STAINLESS STEEL | 제이엔에이치
F1401049 | 2019-04-01 | KMVP | 전규격 | 1EA | 54180 | KOREA MEDITECH | STAINLESS STEEL 등 | 코리아메디텍
F1401053 | 2019-04-01 | MVP II SYSTEM | 전규격 | 1EA | 54180 | MEDYSSEY | STAINLESS STEEL 등 | 메디쎄이
F1401068 | 2019-04-01 | TRACKER SYSTEM-GVP | 전규격 | 1EA | 54180 | GS MEDICAL | STAINLESS STEEL등 | 지에스메디칼
F1401070 | 2019-04-01 | OTN(OSTEO THREAD NEEDLE) | 전규격 | 1EA | 54180 | OK MEDINET KOREA | STAINLESS STEEL | 오케이메디넷코리아
F1401073 | 2019-04-01 | MVP SYSTEM | 전규격 | 1EA | 54180 | MEDYSSEY | STAINLESS STEEL 등 | 메디쎄이
F1401074 | 2019-04-01 | VPN | 전규격 | 1EA | 54180 | OK MEDINET KOREA | STAINLESS STEEL | 오케이메디넷코리아㈜대륭지점
F1401081 | 2019-04-01 | ES BONE NEEDLE | 전규격 | 1EA | 54180 | EUNSUNG MEDICAL | 스테인레스 강봉 | 은성메디칼
F1401095 | 2019-04-01 | BONJECTOR | 전규격 | 1EA | 54180 | 써지바이오 | STAINLESS STEEL, ABS | 써지바이오
F1401096 | 2019-04-01 | OCN(OSTEO CEMENT NEEDLE) | 전규격 | 1EA | 54180 | JMT | STAINLESS STEEL 등 | 제이엠티
F1401098 | 2019-04-01 | GUARDIAN-VP | 전규격 | 1EA | 54180 | BM KOREA | STAINLESS STEEL | 비엠코리아
F1401104 | 2019-04-01 | BLUE PECKER PLUS | 전규격 | 1EA | 54180 | SEAWON MEDI-TECH | STAINLESS STEEL, ABS | (주)세원메디텍
F1401129 | 2019-04-01 | TVP SYSTEM | 전규격 | 1EA | 54180 | TAEYEON MEDICAL | STAINLESS STEEL 등 | 태연메디칼
F1401168 | 2019-04-01 | TRACKER-I(E)-GVP | 전규격 | 1EA | 54180 | GS MEDICAL | STAINLESS STEEL 등 | 지에스메디칼
F1401172 | 2019-04-01 | BONE ACCESS NEEDLE | 전규격 | 1EA | 54180 | MEDTRONIC SOFAMOR DANEK USA,INC | STAINLESS STEEL | 메드트로닉코리아
F1401174 | 2019-04-01 | OKN | 전규격 | 1EA | 54180 | OK MEDINET KOREA | STAINLESS STEEL + ABS | 오케이메디넷코리아㈜대륭지점
F1401196 | 2019-04-01 | OSTEO CEMENT NEEDLE | 전규격 | 1EA | 54180 | JMT | 304 스테인레스강 등 | 제이엠티(주)
F1401200 | 2019-04-01 | OSTEO-SITE BONE BIOPSY NEEDLE | 전규격 | 1EA | 54180 | IZI MEDICAL PRODUCTS, LLC | STAINLESS STEEL | 한국에스엠에스
F1402040 | 2019-04-01 | MANAN ONCOLOGY NEEDLE | 전규격 | 1EA | 54180 | MANAN MEDICAL | STAINLESS STEEL | 스파이노텍 | 골수천자 겸용
F1402069 | 2019-04-01 | MEDICS NEEDLE | 전규격 | 1EA | 54180 | HYUN MEDICS | STAINLESS STEEL | 현메딕스 | 골수천자 겸용
F1402075 | 2019-04-01 | BMN NEEDLE | 전규격 | 1EA | 54180 | HANMI MEDITECH | STAINLESS STEEL | 한미메디테크 | 골수천자 겸용
F1402094 | 2019-04-01 | MANAN NEEDLE | 전규격 | 1EA | 54180 | MANAN MEDICAL PRODUCT, INC | STAINLESS STEEL | 스파이노텍 | 골수천자 겸용
F1411001 | 2019-04-01 | VERTEPORT SYSTEM | 전규격 | 1EA | 85500 | STRYKER INSTRUMENTS | STAINLESS STEEL 등 | 한국스트라이커
F1411002 | 2019-12-01 | ZEUS KIT | 전규격 | 1KIT | 85500 | ZENITH T CO.,LTD | 폴리우레탄수지+SUS304 등 | 주식회사 제니스티
F1411005 | 2019-04-01 | HSD SYSTEM | 전규격 | 1KIT | 85500 | MEDYSSEY | STAINLESS STEEL등 | ㈜메디쎄이
F1411006 | 2019-04-01 | MEDINAUT-I(ICD KIT) | 전규격 | 1KIT | 85500 | IMEDICOM | STAINLESS STEEL등 | 아이메디컴
F1411007 | 2019-08-01 | SPASY | 전규격 | 1KIT | 85500 | KIHYUN TECH | STAINLESS STEEL 등 | 주식회사 기현테크
F1411008 | 2019-04-01 | BYO-KIT-T2 | 전규격 | 1EA | 85500 | SEAWON MEDITECH | STAINLESS STEEL 등 | 바이원
F1411010 | 2020-04-01 | IRON-KIT | 전규격 | 1KIT | 85500 | GOLDEN CAMPASS | ABS+SUS304 등 | (주)골든컴퍼스
F1411022 | 2019-07-01 | HESSED | 전규격 | 1KIT | 85500 | NEXONEBIO | STAINLESS STEEL, ABS | (주)넥스원바이오
F1411026 | 2019-04-01 | HCCD SYSTEM | 전규격 | 1KIT | 85500 | HAN CHANG, LTD | STAINLESS STEEL 등 | 한창기전
F1411047 | 2019-04-01 | AQUA KIT T2 | 전규격 | 1EA | 85500 | CMBLUE | STAINLESS STEEL 등 | (주)씨엠블루
F1411049 | 2019-11-01 | LETO | 전규격 | 1KIT | 85500 | DENBIO | STAINLESS STEEL 등 | ㈜덴바이오
F1411061 | 2019-04-01 | RAST KIT T2 | 전규격 | 1EA | 85500 | POLYBIOTECH | STAINLESS STEEL, ABS | (주)폴리바이오텍
F1411068 | 2019-04-01 | TRACKER SYSTEM-GCD | 전규격 | 1KIT | 85500 | GS MEDICAL | STAINLESS STEEL등 | 지에스메디칼
F1411070 | 2019-04-01 | OTN SYSTEM | 전규격 | 1KIT | 85500 | OK MEDINET KOREA | STAINLESS STEEL등 | 오케이메디넷코리아
F1411076 | 2019-04-01 | PSP(PERCUTANEOUS SPINE PLASTY) | 전규격 | 1KIT | 85500 | M-TECH | - | 케이엘메드
F1411080 | 2019-04-01 | LIBRA KIT T2 | 전규격 | 1KIT | 85500 | WOOSUNG MEDI-FILTECH | STAINLESS STEEL 등 | 우성메디필텍
F1411081 | 2019-04-01 | ESS ASSISTANT TOOL KIT | 전규격 | 1KIT | 85500 | EUNSUNG MEDICAL | 스테인레스 강봉 | 은성메디칼
F1411085 | 2019-04-01 | ATOMIC | 전규격 | 1EA | 85500 | AMPLE CO,LTD. | STAINLESS STEEL + ABS | 주식회사 앰플
F1411093 | 2019-04-01 | CEMENT DELIVERY KIT | 전규격 | 1KIT | 85500 | DAEMYUNG MEDICAL | STAINLESS STEEL등 | 대명실업
F1411095 | 2019-04-01 | POP(PERCUTANEOUS OSTEO PLASTY) | 전규격 | 1EA | 85500 | 써지바이오 | STAINLESS STEEL등 | 써지바이오
F1411098 | 2019-04-01 | GUARDIAN-KIT | 전규격 | 1KIT | 85500 | BM KOREA | STAINLESS STEEL 등 | 비엠코리아
F1411099 | 2019-04-01 | PCD SYSTEM | 전규격 | 1KIT | 85500 | SI MEDICAL CO | STAINLESS STEEL 등 | 에스아이메디칼
F1411104 | 2019-04-01 | SPASY KIT T2 | 전규격 | 1EA | 85500 | SEAWON MEDI-TECH | STAINLESS STEEL + ABS | 세원메디텍
F1411106 | 2019-04-01 | MCX | 전규격 | 1KIT | 85500 | IMEDICOM | ABS, TPU | 아이메디컴(주)
F1411122 | 2019-10-01 | ENOS KIT | 전규격 | 1EA | 85500 | NEXONEBIO | STAINLESS STEEL 등 | (주)넥스원바이오
F1411126 | 2019-04-01 | HCCD KP SYSTEM | 전규격 | 1KIT | 85500 | HAN CHANG, LTD | STAINLESS STEEL 등 | 한창기전
F1411140 | 2019-04-01 | KYPHON BONE FILLER DEVICE(F04B)(INTRODUCER TOOL KIT포함) | 전규격 | 1KIT | 85500 | MEDTRONIC SOFAMOR DANEK USA,INC | STAINLESSSTEEL 등 | 메드트로닉코리아
F1411168 | 2019-04-01 | TRACKER-I(E)-GCD | 전규격 | 1KIT | 85500 | GS MEDICAL | STAINLESS STEEL 등 | 지에스메디칼
F1411170 | 2019-04-01 | OSTEO TOOLKIT SET | 전규격 | 1KIT | 85500 | OK MEDINET KOREA | STAINLESS STEEL등 | 오케이메디넷코리아
F1411195 | 2019-04-01 | SG-POP | 전규격 | 1EA | 85500 | 써지바이오 | STAINLESS STEEL등 | 써지바이오
F1411206 | 2019-04-01 | MEDINAUT PLUS ICD KIT | 전규격 | 1KIT | 85500 | IMEDICOM | STS, ABS | 아이메디컴㈜
F1411229 | 2019-04-01 | PCD SYSTEM | 전규격 | 1KIT | 85500 | TAEYEON MEDICAL | STAINLESS STEEL 등 | 태연메디칼
F1411362 | 2019-04-01 | KM-1(KYPHOPLASTY WITH METAL ELEVATOR -ONE DIRECTION SYSTEM) | 전규격 | 1KIT | 85500 | OTIS BIOTECH | STAINLESS STEEL | 오티스바이오텍
F1411907 | 2020-06-01 | CELINA | 전규격 | 1KIT | 85500 | ENDAC.CO.LTD | STAINLESS STEEL 등 | (주)엔닥
F1412004 | 2019-04-01 | SPASY | 전규격 | 1EA | 553800 | SEAWON MEDI-TECH CO.,LTD. | THERMOPLASTIC POLYURETHANE | 세원메디텍
F1412005 | 2019-04-01 | BALANSY15 | 전규격 | 1EA | 553800 | MEDYSSEY | THERMOPLASTIC POLYURETHANE | ㈜메디쎄이
F1412006 | 2019-04-01 | MEDINAUT-X(IBE SYSTEM) | 전규격 | 1EA | 553800 | IMEDICOM | PTU | 아이메디컴
F1412007 | 2019-08-01 | BOLLO | 전규격 | 1EA | 553800 | KIHYUN TECH | THERMOPLASTIC POLYURETHANE 등 | 주식회사 기현테크
F1412008 | 2019-04-01 | EXLOON-X | 전규격 | 1EA | 553800 | SEAWON MEDITECH | THERMOPLASTIC POLYURETHANE 등 | 바이원
F1412009 | 2019-04-01 | GREEN-KP | 전규격 | 1EA | 553800 | GHBIO | THERMOPLASTIC POLYURETHANE 등 | (주)지에이치바이오
F1412026 | 2019-04-01 | BRS-1 | 전규격 | 1EA | 553800 | HAN CHANG, LTD | TPU 등 | 한창기전
F1412029 | 2019-04-01 | TYPHOON | 전규격 | 1EA | 532140 | TAEYEON MEDICAL | THERMOPLASTIC POLYURETHANE | 태연메디칼
F1412047 | 2019-04-01 | AQUA | 전규격 | 1EA | 553800 | CMBLUE | THERMOPLASTIC, POLYURETHANE 등 | (주)씨엠블루
F1412049 | 2019-11-01 | NARU | 전규격 | 1EA | 553800 | DENBIO | POLYCARBONATE 등 | ㈜덴바이오
F1412061 | 2019-04-01 | RAST | 전규격 | 1EA | 553800 | POLYBIOTECH | THERMOPLASTIC POLYURETHANE 등 | (주)폴리바이오텍
F1412068 | 2019-04-01 | TRACKER SYSTEM-GSKC | 전규격 | 1EA | 553800 | GS MEDICAL | THERMOPLASTIC POLYURETHANE | 지에스메디칼
F1412070 | 2019-04-01 | KY BALLOON | 전규격 | 1EA | 553800 | OK MEDINET KOREA | THERMOPLASTIC POLYURETHANE RESIN | 오케이메디넷코리아
F1412079 | 2019-04-01 | 풍선카테타 | 전규격 | 1EA | 532140 | A & A M.D | POLYURETHANE 등 | 에이앤에이엠디
F1412080 | 2019-04-01 | LIBRA | 전규격 | 1EA | 553800 | WOOSUNG MEDI-FILTECH | THERMOPLASTIC POLYURETHANE 등 | 우성메디필텍
F1412085 | 2019-04-01 | DYNASTAR | 전규격 | 1EA | 553800 | AMPLE CO,LTD. | THERMOPLASTIC POLYURETHANE | 주식회사 앰플
F1412095 | 2019-04-01 | SPINOBALLOON | 전규격 | 1EA | 553800 | 써지바이오 | STAINLESS STEEL등 | 써지바이오
F1412098 | 2019-04-01 | GUARDIAN | 전규격 | 1EA | 553800 | BM KOREA | THERMOPLASTIC POLYURETHANE등 | 비엠코리아
F1412099 | 2019-04-01 | VERESYS | 전규격 | 1EA | 553800 | SI MEDICAL | TPU 등 | 에스아이메디칼
F1412106 | 2019-04-01 | MEDINAUT PLUS BALLOON CATHETER | 전규격 | 1EA | 553800 | IMEDICOM | TPU 등 | 아이메디컴(주)
F1412168 | 2019-04-01 | TRACKER SYSTEM-GSK | 전규격 | 1EA | 553800 | GS MEDICAL | THERMOPLASTIC POLYURETHANE | 지에스메디칼
F1412178 | 2019-04-01 | KYPHON XPANDER INFLATABLE BONE TAMP | 전규격 | 1EA | 553800 | MEDTRONIC SOFAMOR DANEK USA,INC | POLYURETHANE | 메드트로닉코리아
F1412268 | 2019-04-01 | TRACKER-X | 전규격 | 1EA | 553800 | GS MEDICAL | THERMOPLASTIC POLYURETHANE | 지에스메디칼
F1412305 | 2019-04-01 | SPIRITUS | 전규격 | 1EA | 553800 | MEDYSSEY | THERMOPLASTIC POLYURETHANE | ㈜메디쎄이
F1412368 | 2019-04-01 | TRACKER-X(E) | 전규격 | 1EA | 553800 | GS MEDICAL | THERMOPLASTIC POLYURETHANE | 지에스메디칼
F1412493 | 2019-04-01 | SPINE BALLOON DILATOR | 전규격 | 1EA | 553800 | DAEMYUNG | POLYETHYLENE TEREPHTHALATE | 대명실업
F1413001 | 2019-04-01 | PERCUTANEOUS KYPHOPLASTY SYSTEM | 전규격 | 1SET | 639300 | TRAUSON(CHINA) MEDICAL INSTRUMENT CO., LTD | POLYURETHANE, POLYCARBONATE 등 | 한국스트라이커
F1413004 | 2019-04-01 | REMAX | 전규격 | 1EA | 639300 | SEAWON MEDI-TECH CO.,LTD. | THERMOPLASTIC POLYURETHANE | ㈜세원메디텍
F1413005 | 2019-07-01 | DEFENSO | 전규격 | 1EA | 639300 | KIHYUN TECH | THERMOPLASTIC POLYURETHANE | ㈜기현테크
F1413006 | 2019-04-01 | MEDINAUT PLUS | 전규격 | 1SET | 639300 | IMEDICOM | TPU,ABS,STS304 | 아이메디컴
F1413025 | 2019-04-01 | SPILI CATHETER & KIT | 전규격 | 1SET | 639300 | HUVEXEL | THERMOPLASTIC POLYURETHANE, STAINLESS STEEL | 휴벡셀
F1413031 | 2019-04-01 | BEATUS | 전규격 | 1EA | 639300 | BY ONE CO., LTD | THERMOPLASTIC POLYURETHANE 등 | (주)바이원
F1413049 | 2019-10-01 | ZED | 전규격 | 1EA | 639300 | DENBIO | THERMOPLASTIC POLYURETHANE | ㈜덴바이오
F1413080 | 2019-04-01 | RATO | 전규격 | 1SET | 639300 | WOOSUNG MEDI-FILTECH | THERMOPLASTIC POLYURETHANE | 우성메디필텍
F1413085 | 2019-04-01 | FISHER | 전규격 | 1EA | 639300 | AMPLE CO,LTD. | THERMOPLASTIC POLYURETHANE 등 | 주식회사 앰플
F1413086 | 2020-03-01 | SONA | 전규격 | 1EA | 639300 | ACE MEDICORP CO., LTD | THERMOPLASTIC POLYURETHANE | (주)에이스메디코프
F1413104 | 2019-04-01 | AQUA | 전규격 | 1SET | 639300 | POLYBIOTECH | THERMOPLASTIC POLYURETHANE | (주)폴리바이오텍
G0003002 | 2019-08-01 | VASCULAR HEMASHIELD MICROVEL STRAIGHT TUBES | STRAIGHT 25CM-30CM | 1EA | 453380 | MAQUET CARDIOVASCULAR LLC | POLYESTER | (주)게팅게메디칼코리아
G0003003 | 2019-08-01 | VASCULAR GRAFT INTERGARD | STRAIGHT 25CM-30CM | 1EA | 551760 | INTERVASCULAR S.A.S. | POLYESTER+COLLAGEN COATING | (주)게팅게메디칼코리아
G0003012 | 2019-08-01 | VASCULAR HEMASHIELD WOVEN DOUBLE VELOUR STRAIGHT TUBES | STRAIGHT 25CM-30CM | 1EA | 551760 | MAQUET CARDIOVASCULAR LLC | POLYESTER | (주)게팅게메디칼코리아
G0003019 | 2019-04-01 | GELWEAVE STRAIGHTS | STRAIGHT 25-30CM | 1EA | 551760 | VASCUTEK LIMITED | POLYETHYLENE TEREPHTALATE+GELATIN | 한국테루모
G0003219 | 2019-04-01 | GELSOFT STRAIGHT | STRAIGHT 25-30CM | 1EA | 551760 | VASCUTEK LIMITED | POLYETHYLENE TEREPHTALATE+GELATIN | 한국테루모
G0004002 | 2019-08-01 | HEMASHIELD PLATINUM WOVEN DOUBLE VELOUR VASCULAR GRAFT | STRAIGHT 40CM | 1EA | 558340 | INTERVASCULAR S.A.S. | POLYESTER | (주)게팅게메디칼코리아
G0004003 | 2019-08-01 | HEMAGARD KNITTED STRAIGHT | STRAIGHT 40CM | 1EA | 558340 | INTERVASCULAR S.A.S. | POLYESTER+COLLAGEN COATING | (주)게팅게메디칼코리아
G0004019 | 2019-04-01 | GELWEAVE STRAIGHTS | STRAIGHT 40CM | 1EA | 558340 | VASCUTEK LIMITED | POLYETHYLENE TEREPHTALATE+GELATIN | 한국테루모
G0005019 | 2019-04-01 | GELWEAVE STRAIGHTS | STRAIGHT 50CM | 1EA | 558340 | VASCUTEK LIMITED | POLYETHYLENE TEREPHTALATE+GELATIN | 한국테루모
G0006002 | 2019-08-01 | VASCULAR HEMASHIELD MICROVEL STRAIGHT TUBES | STRAIGHT 60CM | 1EA | 503740 | MAQUET CARDIOVASCULAR LLC | POLYESTER | (주)게팅게메디칼코리아
G0006012 | 2019-08-01 | VASCULAR HEMASHIELD WOVEN DOUBLE VELOUR STRAIGHT TUBES | STRAIGHT 60CM | 1EA | 558340 | MAQUET CARDIOVASCULAR LLC | POLYESTER | (주)게팅게메디칼코리아
G0006019 | 2019-04-01 | GELWEAVE STRAIGHTS | STRAIGHT 60CM | 1EA | 558340 | VASCUTEK LIMITED | POLYETHYLENE TEREPHTALATE+GELATIN | 한국테루모
G0006219 | 2019-04-01 | GELSOFT STRAIGHT | STRAIGHT 60CM | 1EA | 558340 | VASCUTEK LIMITED | POLYETHYLENE TEREPHTALATE+GELATIN | 한국테루모
G0007003 | 2019-08-01 | VASCULAR GRAFT INTERGARD | STRAIGHT 70CM -75CM | 1EA | 503740 | INTERVASCULAR S.A.S. | POLYESTER+COLLAGEN COATING | (주)게팅게메디칼코리아
G0201002 | 2019-08-01 | VASCULAR HEMASHIELD MICROVEL BIFURCATION | BIFURCATIONS | 1EA | 723730 | MAQUET CARDIOVASCULAR LLC | POLYESTER | (주)게팅게메디칼코리아
G0201003 | 2019-08-01 | VASCULAR GRAFT INTERGARD | BIFURCATIONS | 1EA | 723730 | INTERVASCULAR S.A.S | POLYESTER +COLLAGEN COATING | (주)게팅게메디칼코리아
G0201019 | 2019-04-01 | GELWEAVE BIFURCATES | BIFURCATIONS | 1EA | 731750 | VASCUTEK LIMITED | POLYETHYLENE TEREPHTALATE+GELATIN | 한국테루모
G0201102 | 2019-08-01 | HEMASHIELD PLATINUM WOVEN DOUBLE VELOUR VASCULAR GRAFTS-BIFURCATION | BIFURCATIONS | 1EA | 731750 | MAQUET CARDIOVASCULAR LLC | POLYETHYLENE TEREPTHALATE | (주)게팅게메디칼코리아
G0201202 | 2019-08-01 | VASCULAR GRAFT INTERGARD(WOVEN TYPE) | BIFURCATIONS | 1EA | 731750 | INTERVASCULAR S.A.S. | POLYESTER + COLLAGEN COATING | (주)게팅게메디칼코리아
G0201219 | 2019-04-01 | GELSOFT BIFURCATES | BIFURCATIONS | 1EA | 731750 | VASCUTEK LIMITED | POLYETHYLENE TEREPHTALATE+GELATIN | 한국테루모
G0201302 | 2019-11-01 | HEMAGARD KNITTED BIFURCATION | BIFURCATIONS | 1EA | 731750 | INTERVASCULAR S.A.S. | POLYESTER +COLLAGEN COATING | (주)게팅게메디칼코리아
G0301014 | 2019-08-01 | VASCULAR GRAFT INTERGARD HEMABRIDGE | 35CM X 40CM | 1EA | 639240 | INTERVASCULAR S.A.S | POLYESTER + COLLAGEN COATING | (주)게팅게메디칼코리아
G0301102 | 2019-08-01 | HEMASHIELD PLATINUM WOVEN DOUBLE VELOUR VASCULAR GRAFTS | 40CM(MAIN,이식후 50CM)X 20CM(SIDE) | 1EA | 639240 | MAQUET CARDIOVASCULAR LLC | POLYETHYLENE TEREPTHALATE + COLLAGEN(IMPREGNATED) | (주)게팅게메디칼코리아
G0301119 | 2019-04-01 | GELWEAVE WITH SIDE BRANCH(ANTE-FLO) | 40CMX15CM | 1EA | 578240 | VASCUTEK LIMITED | POLYETHYLENE TEREPHTALATE+GELATIN | 한국테루모
G0301219 | 2019-04-01 | GELWEAVE WITH SIDE BRANCH(ANTE-FLO) | 50CMX15CM/40CMX25CM | 1EA | 639240 | VASCUTEK LIMITED | POLYETHYLENE TEREPHTALATE+GELATIN | 한국테루모
G0401005 | 2019-04-01 | VASCULAR GRAFT,IMPRA CARBOFLO | STRAIGHT STANDARD WALL 10CM | 1EA | 146480 | BARD PERIPHERAL VASCULAR, INC | PTFE CARBON | 바드코리아
G0401014 | 2019-08-01 | VASCULAR GRAFT INTERGARD AORTIC ARCH | AORTIC ARCH TYPE | 1EA | 2354120 | INTERVASCULAR S.A.S. | POLYESTER+COLLAGEN COATING | (주)게팅게메디칼코리아
G0401043 | 2019-06-01 | LIFESPAN EPTFE VASCULAR GRAFT | THIN WALL STRAIGHT 10CM | 1EA | 146480 | LEMAITRE VASCULAR, INC. | PTFE, PETROLEUM | (주)지상아이엔씨
G0401102 | 2019-08-01 | HEMASHIELD PLATINUM WOVEN DOUBLE VELOUR VASCULAR GRAFTS | AORTIC ARCH TYPE | 1EA | 2354120 | MAQUET CARDIOVASCULAR LLC | POLYETHYLENE TEREPTHALATE + COLLAGEN(IMPREGNATED) | (주)게팅게메디칼코리아
G0401119 | 2019-04-01 | GELWEAVE -SPECIAL FOUR BRANCH(PLEXUS) | AORTIC ARCH TYPE | 1EA | 2354120 | VASCUTEK LIMITED | POLYETHYLENE TEREPHTALATE+GELATIN | 한국테루모
G0401202 | 2019-08-01 | HEMASHIELD GOLD WOVEN DOUBLE VELOUR VASCULAR GRAFTS : THREE BRANCH | AORTIC ARCH TYPE | 1EA | 2354120 | MAQUET CARDIOVASCULAR LLC | POLYETHYLENE TEREPHTALATE+ | (주)게팅게메디칼코리아
G0401219 | 2019-04-01 | GELWEAVE FOUR BRANCH PLEXUS WITH COLLAR TYPE | AORTIC ARCH TYPE | 1EA | 2354120 | VASCUTEK LIMITED | POLYETHYLENE TEREPHTALATE+GELATIN | 한국테루모
G0401319 | 2019-04-01 | COSELLI THORACO ABDOMINAL | AORTIC ARCH TYPE | 1EA | 2354120 | VASCUTEK LIMITED | POLYETHYLENE TEREPHTALATE+GELATIN | 한국테루모
G0401519 | 2019-04-01 | GELWEAVE TRIFURCATE ARCH GRAFT | AORTIC ARCH TYPE | 1EA | 2354120 | VASCUTEK LIMITED | POLYETHYLENE TEREPHTALATE+GELATIN | 한국테루모
G0402043 | 2019-06-01 | LIFESPAN EPTFE VASCULAR GRAFT | THIN WALL STRAIGHT 20CM | 1EA | 278900 | LEMAITRE VASCULAR, INC. | PTFE, PETROLEUM | (주)지상아이엔씨
G0404002 | 2019-08-01 | EXXCEL VASCULAR GRAFT | THIN WALL STRAIGHT 40CM | 1EA | 473790 | MAQUET CARDIOVASCULAR LLC | EXPANDED PTFE | (주)게팅게메디칼코리아
G0404004 | 2019-04-01 | VASCULAR GORE-TEX STRAIGHT GRAFT | STRAIGHT THIN WALL 40CM | 1EA | 473790 | W.L. GORE | POLYTETRA FLUOROETHYLENE | 고어코리아
G0404005 | 2019-04-01 | VASCULAR GRAFT STRAIGHT | STRAIGHT THIN WALL 40CM | 1EA | 473960 | BARD PERIPHERAL VASCULAR, INC | POLYTETRA FLUOROETHYLENE | 바드코리아
G0404012 | 2019-08-01 | EXXCEL SOFT EPTFE VASCULAR GRAFTS | STRAIGHT THIN WALL 40CM | 1EA | 473790 | MAQUET CARDIOVASCULAR LLC | EXPANDED PTFE | (주)게팅게메디칼코리아
G0404016 | 2019-08-01 | ADVANTA VS | STRAIGHT THIN WALL 40CM | 1EA | 473790 | ATRIUM MEDICAL CORPORATION | PTFE | (주)게팅게메디칼코리아
G0404019 | 2019-04-01 | SEALPTFE ULTRATHIN STRAIGHT | THIN WALL STRAIGHT 40CM | 1EA | 473960 | VASCUTEK LIMITED | PTFE | 한국테루모
G0404026 | 2019-08-01 | ADVANTA VS GDS | STRAIGHT THIN WALL 40CM | 1EA | 473790 | ATRIUM MEDICAL CORPORATION | PTFE | (주)게팅게메디칼코리아
G0404046 | 2019-08-01 | ADVANTA VXT GDS | STRAIGHT THIN WALL 40CM | 1EA | 473960 | ATRIUM MEDICAL CORPORATION | PTFE | (주)게팅게메디칼코리아
G0406043 | 2019-06-01 | LIFESPAN EPTFE VASCULAR GRAFT | THIN WALL STRAIGHT 50CM | 1EA | 509040 | LEMAITRE VASCULAR, INC. | PTFE, PETROLEUM | (주)지상아이엔씨
G0407004 | 2019-04-01 | VASCULAR GORE-TEX STRAIGHT GRAFT | STRAIGHT THIN WALL 70CM | 1EA | 746870 | W.L. GORE | POLYTETRA FLUOROETHYLENE | 고어코리아
G0407019 | 2019-04-01 | SEALPTFE ULTRATHIN STRAIGHT | THIN WALL STRAIGHT 70CM | 1EA | 753280 | VASCUTEK LIMITED | PTFE | 한국테루모
G0407026 | 2019-08-01 | ADVANTA VS GDS | THIN WALL STRAIGHT 70CM | 1EA | 746870 | ATRIUM MEDICAL CORPORATION | PTFE | (주)게팅게메디칼코리아
G0407043 | 2019-06-01 | LIFESPAN EPTFE VASCULAR GRAFT | THIN WALL STRAIGHT 80CM | 1EA | 753280 | LEMAITRE VASCULAR, INC. | PTFE, PETROLEUM | (주)지상아이엔씨
G0407046 | 2019-08-01 | ADVANTA VXT GDS | THIN WALL STRAIGHT 70CM | 1EA | 753280 | ATRIUM MEDICAL CORPORATION | PTFE | (주)게팅게메디칼코리아
G0411043 | 2019-06-01 | LIFESPAN EPTFE VASCULAR GRAFT | STRAIGHT 10CM | 1EA | 116460 | LEMAITRE VASCULAR, INC. | PTFE, PETROLEUM | (주)지상아이엔씨
G0412005 | 2019-04-01 | VASCULAR GRAFT, IMPRA CARBOFLO | STRAIGHT STANDARD WALL 20CM | 1EA | 312680 | BARD PERIPHERAL VASCULAR, INC | PTFE CARBON | 바드코리아
G0412012 | 2019-08-01 | EXXCEL SOFT EPTFE VASCULAR GRAFTS | STRAIGHT THIN WALL 20CM | 1EA | 244220 | MEDI-TECH | EXPANDED PTFE | (주)게팅게메디칼코리아
G0412043 | 2019-06-01 | LIFESPAN EPTFE VASCULAR GRAFT | STRAIGHT 20, 30CM | 1EA | 312680 | LEMAITRE VASCULAR, INC. | PTFE, PETROLEUM | (주)지상아이엔씨
G0413002 | 2019-08-01 | EXXCEL SOFT EPTFE VASCULAR GRAFTS | STRAIGHT STANDARD WALL 30CM | 1EA | 244220 | MAQUET CARDIOVASCULAR LLC | PTFE | (주)게팅게메디칼코리아
G0413015 | 2019-04-01 | VASCULAR GRAFT IMPRA CARBOFLO | STRAIGHT STANDARD WALL 30CM | 1EA | 312680 | BARD PERIPHERAL VASCULAR, INC | PTFE CARBON | 바드코리아
G0413025 | 2019-04-01 | VENAFLO STRAIGHT 30CM | STRAIGHT STANDARD WALL 30CM | 1EA | 312680 | BARD PERIPHERAL VASCULAR, INC | ePTFE + CARBON | 바드코리아
G0413026 | 2019-11-01 | ADVANTA VXT | STRAIGHT 30CM | 1EA | 312680 | ATRIUM MEDICAL CORPORATION | PTFE | (주)게팅게메디칼코리아
G0414002 | 2019-08-01 | EXXCEL VASCULAR GRAFT | STRAIGHT STANDARD WALL 40CM | 1EA | 370990 | MEADOX | EXPANDED PTFE | (주)게팅게메디칼코리아
G0414004 | 2019-04-01 | VASCULAR GORE-TEX STRAIGHT GRAFT | STRAIGHT STANDARD WALL 40CM | 1EA | 370990 | W.L. GORE | POLYTETRA FLUOROETHYLENE | 고어코리아
G0414005 | 2019-04-01 | VASCULAR GRAFT STRAIGHT | STRAIGHT STANDARD WALL 40CM | 1EA | 431140 | BARD PERIPHERAL VASCULAR, INC | POLYTETRA FLUOROETHYLENE | 바드코리아
G0414012 | 2019-08-01 | EXXCEL SOFT EPTFE VASCULAR GRAFTS | STRAIGHT STANDARD WALL 40CM | 1EA | 370990 | MAQUET CARDIOVASCULAR LLC | PTFE | (주)게팅게메디칼코리아
G0414015 | 2019-04-01 | VASCULAR GRAFT IMPRA CARBOFLO | STRAIGHT STANDARD WALL 40CM | 1EA | 431140 | BARD PERIPHERAL VASCULAR, INC | PTFE CARBON | 바드코리아
G0414016 | 2019-08-01 | ADVANTA VS | STRAIGHT 40CM | 1EA | 370990 | ATRIUM MEDICAL CORPORATION | PTFE | (주)게팅게메디칼코리아
G0414019 | 2019-04-01 | SEALPTFE WRAP STANDARD WALL STRAIGHT | STRAIGHT 40CM | 1EA | 431140 | VASCUTEK LIMITED | PTFE | 한국테루모
G0414020 | 2019-04-01 | VENAFLO STRAIGHT | STRAIGHT 40CM | 1EA | 431140 | BARD PERIPHERAL VASCULAR, INC | EPTFE | 바드코리아
G0414025 | 2019-04-01 | VENAFLO STRAIGHT 40CM | STRAIGHT STANDARD WALL 40CM | 1EA | 431140 | BARD PERIPHERAL VASCULAR, INC | ePTFE + CARBON | 바드코리아
G0414026 | 2019-08-01 | ADVANTA VS GDS | STRAIGHT 40CM | 1EA | 370990 | ATRIUM MEDICAL CORPORATION | PTFE | (주)게팅게메디칼코리아
G0414036 | 2019-08-01 | ADVANTA VXT | STRAIGHT 40CM | 1EA | 431140 | ATRIUM MEDICAL CORPORATION | PTFE | (주)게팅게메디칼코리아
G0415002 | 2019-08-01 | EXXCEL SOFT EPTFE VASCULAR GRAFTS | STRAIGHT STANDARD WALL 50CM | 1EA | 463850 | MAQUET CARDIOVASCULAR LLC | PTFE | (주)게팅게메디칼코리아
G0415043 | 2019-06-01 | LIFESPAN EPTFE VASCULAR GRAFT | STRAIGHT 50CM | 1EA | 463850 | LEMAITRE VASCULAR, INC. | PTFE, PETROLEUM | (주)지상아이엔씨
G0415102 | 2019-08-01 | ADVANTA VXT | STRAIGHT STANDARD WALL 50CM | 1EA | 463850 | ATRIUM MEDICAL CORPORATION | PTFE | (주)게팅게메디칼코리아
G0415202 | 2019-08-01 | ADVANTA VXT GDS | STRAIGHT STANDARD WALL 50CM | 1EA | 463850 | ATRIUM MEDICAL CORPORATION | PTFE | (주)게팅게메디칼코리아
G0417004 | 2019-04-01 | VASCULAR GORE-TEX STRAIGHT GRAFT | STRAIGHT STANDARD WALL 70CM | 1EA | 656710 | W.L. GORE | POLYTETRA FLUOROETHYLENE | 고어코리아
G0417005 | 2019-04-01 | VASCULAR GRAFT STRAIGHT | STRAIGHT STANDARD WALL 70CM | 1EA | 684600 | BARD PERIPHERAL VASCULAR, INC | POLYTETRA FLUOROETHYLENE | 바드코리아
G0417012 | 2019-08-01 | EXXCEL SOFT EPTFE VASCULAR GRAFTS | STRAIGHT STANDARD WALL 70CM | 1EA | 656710 | MAQUET CARDIOVASCULAR LLC | PTFE | (주)게팅게메디칼코리아
G0417015 | 2019-04-01 | VASCULAR GRAFT, IMPRA CARBOFLO | STRAIGHT STANDARD WALL 70CM | 1EA | 684600 | BARD PERIPHERAL VASCULAR, INC | PTFE CARBON | 바드코리아
G0417019 | 2019-04-01 | SEALPTFE WRAP STANDARD WALL STRAIGHT | STRAIGHT 70CM | 1EA | 684600 | VASCUTEK LIMITED | PTFE | 한국테루모
G0417036 | 2019-08-01 | ADVANTA VXT | STRAIGHT 70CM | 1EA | 684600 | ATRIUM MEDICAL CORPORATION | PTFE | (주)게팅게메디칼코리아
G0417043 | 2019-06-01 | LIFESPAN EPTFE VASCULAR GRAFT | STRAIGHT 80CM | 1EA | 684600 | LEMAITRE VASCULAR, INC. | PTFE, PETROLEUM | (주)지상아이엔씨
G0417046 | 2019-08-01 | ADVANTA VXT GDS | STRAIGHT 70CM | 1EA | 684600 | ATRIUM MEDICAL CORPORATION | PTFE | (주)게팅게메디칼코리아
G0420043 | 2019-06-01 | LIFESPAN EPTFE VASCULAR GRAFT | RING TYPE 15CM | 1EA | 274790 | LEMAITRE VASCULAR, INC. | PTFE, PETROLEUM | (주)지상아이엔씨
G0421004 | 2019-04-01 | INTERING VASCULAR GRAFTS | 20cm | 1EA | 436650 | W.L. GORE | EPTFE | 고어코리아
G0423019 | 2019-04-01 | SEALPTFE WITH PTFE SUPPORT | RING TYPE 50CM | 1EA | 628100 | VASCUTEK LIMITED | PTFE | 한국테루모
G0423020 | 2019-04-01 | CENTERFLEX | CENTERFLEX 50CM | 1EA | 628100 | BARD PERIPHERAL VASCULAR, INC | EPTFE | 바드코리아
G0423112 | 2019-08-01 | EXXCEL SOFT EPTFE VASCULAR GRAFT | RING TYPE 50CM | 1EA | 628100 | MAQUET CARDIOVASCULAR LLC | PTFE | (주)게팅게메디칼코리아
G0424002 | 2019-08-01 | EXXCEL VASCULAR GRAFT | THIN WALL EXTERNALLY SUPPORTED 40CM | 1EA | 612340 | MEADOX | EXPANDED PTFE | (주)게팅게메디칼코리아
G0424004 | 2019-04-01 | VASCULAR GORE-TEX REMOVABLE RING GRAFT | RING TYPE 40CM | 1EA | 612340 | W.L. GORE | POLYTETRA FLUOROETHYLENE | 고어코리아
G0424005 | 2019-04-01 | IMPRA FLEX | RING TYPE 40CM | 1EA | 628100 | BARD PERIPHERAL VASCULAR, INC | POLYTETRA FLUOROETHYLENE | 바드코리아
G0424015 | 2019-04-01 | IMPRA SPECIAL | RING TYPE 40CM | 1EA | 628100 | BARD PERIPHERAL VASCULAR, INC | POLYTETRA FLUOROETHYLENE | 바드코리아
G0424019 | 2019-04-01 | SEALPTFE WITH PTFE SUPPORT | RING TYPE 40CM | 1EA | 628100 | VASCUTEK LIMITED | PTFE | 한국테루모
G0424020 | 2019-04-01 | CENTERFLEX | CENTERFLEX 40CM | 1EA | 628100 | BARD PERIPHERAL VASCULAR, INC | EPTFE | 바드코리아
G0424036 | 2019-08-01 | ADVANTA VXT | HELIX SUPPORTED 40CM | 1EA | 628100 | ATRIUM MEDICAL CORPORATION | PTFE | (주)게팅게메디칼코리아
G0424046 | 2019-08-01 | ADVANTA VXT GDS | HELIX SUPPORTED 40CM | 1EA | 628100 | ATRIUM MEDICAL CORPORATION | PTFE | (주)게팅게메디칼코리아
G0424056 | 2019-08-01 | ADVANTA VS | HELIX SUPPORTED 40CM | 1EA | 612340 | ATRIUM MEDICAL CORPORATION | PTFE | (주)게팅게메디칼코리아
G0424066 | 2019-08-01 | ADVANTA VS GDS | HELIX SUPPORTED 40CM | 1EA | 612340 | ATRIUM MEDICAL CORPORATION | PTFE | (주)게팅게메디칼코리아
G0424102 | 2019-08-01 | ADVANTA VXT GDS | TAPER HELIX SUPPORTED 45CM | 1EA | 628100 | ATRIUM MEDICAL CORPORATION | PTFE | (주)게팅게메디칼코리아
G0424104 | 2019-04-01 | INTERING VASCULAR GRAFTS | 40cm | 1EA | 612340 | W.L. GORE | EPTFE | 고어코리아
G0424112 | 2019-08-01 | EXXCEL SOFT EPTFE VASCULAR GRAFT | RING TYPE 40CM | 1EA | 612340 | MAQUET CARDIOVASCULAR LLC | PTFE | (주)게팅게메디칼코리아
G0424202 | 2019-08-01 | ADVANTA VXT GDS | THIN WALL HELIX SUPPORTED 40CM | 1EA | 628100 | ATRIUM MEDICAL CORPORATION | PTFE | (주)게팅게메디칼코리아
G0425004 | 2019-04-01 | INTERING VASCULAR GRAFTS | 45cm | 1EA | 612340 | W.L. GORE | EPTFE | 고어코리아
G0425012 | 2019-08-01 | EXXCEL SOFT EPTFE VASCULAR GRAFTS | STEP RING TYPE 45CM | 1EA | 612340 | MAQUET CARDIOVASCULAR LLC | PTFE | (주)게팅게메디칼코리아
G0425043 | 2019-06-01 | LIFESPAN EPTFE VASCULAR GRAFT | RING TYPE 40CM | 1EA | 628100 | LEMAITRE VASCULAR, INC. | PTFE, PETROLEUM | (주)지상아이엔씨
G0426002 | 2019-08-01 | ADVANTA VXT GDS | HELIX SUPPORTED 50CM | 1EA | 628100 | ATRIUM MEDICAL CORPORATION | PTFE | (주)게팅게메디칼코리아
G0426004 | 2019-04-01 | INTERING VASCULAR GRAFTS | 60cm | 1EA | 628100 | W.L. GORE | EPTFE | 고어코리아
G0426043 | 2019-06-01 | LIFESPAN EPTFE VASCULAR GRAFT | RING TYPE 50CM | 1EA | 628100 | LEMAITRE VASCULAR, INC. | PTFE, PETROLEUM | (주)지상아이엔씨
G0426102 | 2019-08-01 | ADVANTA VXT GDS | THIN WALL HELIX SUPPORTED 50CM | 1EA | 628100 | ATRIUM MEDICAL CORPORATION | PTFE | (주)게팅게메디칼코리아
G0427002 | 2019-08-01 | EXXCEL VASCULAR GRAFT | STRAIGHT THIN WALL EXTERNALLY SUPPORTED 70CM | 1EA | 993790 | MAQUET CARDIOVASCULAR LLC | EXPANDED PTFE | (주)게팅게메디칼코리아
G0427004 | 2019-04-01 | VASCULAR GORE-TEX REMOVABLE RING GRAFT | RING TYPE 70CM | 1EA | 993790 | W.L. GORE | POLYTETRA FLUOROETHYLENE | 고어코리아
G0427005 | 2019-04-01 | IMPRA FLEX | RING TYPE 70CM | 1EA | 1022560 | BARD PERIPHERAL VASCULAR, INC | POLYTETRA FLUOROETHYLENE | 바드코리아
G0427012 | 2019-08-01 | EXXCEL SOFT EPTFE VASCULAR GRAFTS | RING TYPE 70CM | 1EA | 993790 | MAQUET CARDIOVASCULAR LLC | PTFE | (주)게팅게메디칼코리아
G0427015 | 2019-04-01 | IMPRA SPECIAL | RING TYPE 70CM | 1EA | 1022560 | BARD PERIPHERAL VASCULAR, INC | POLYTETRA FLUOROETHYLENE | 바드코리아
G0427016 | 2019-08-01 | ADVANTA VS | THIN WALL HELIX SUPPORTED 70CM | 1EA | 993790 | ATRIUM MEDICAL CORPORATION | PTFE | (주)게팅게메디칼코리아
G0427019 | 2019-04-01 | SEALPTFE WITH PTFE SUPPORT | RING TYPE 70CM | 1EA | 1022560 | VASCUTEK LIMITED | PTFE | 한국테루모
G0427026 | 2019-08-01 | ADVANTA VS GDS | THIN WALL HELIX SUPPORTED 70CM | 1EA | 993790 | ATRIUM MEDICAL CORPORATION | PTFE | (주)게팅게메디칼코리아
G0427036 | 2019-08-01 | ADVANTA VS | HELIX SUPPORTED 70CM | 1EA | 993790 | ATRIUM MEDICAL CORPORATION | PTFE | (주)게팅게메디칼코리아
G0427043 | 2019-06-01 | LIFESPAN EPTFE VASCULAR GRAFT | RING TYPE 80CM | 1EA | 1022560 | LEMAITRE VASCULAR, INC. | PTFE, PETROLEUM | (주)지상아이엔씨
G0427046 | 2019-08-01 | ADVANTA VS GDS | HELIX SUPPORTED 70CM | 1EA | 993790 | ATRIUM MEDICAL CORPORATION | PTFE | (주)게팅게메디칼코리아
G0427066 | 2019-08-01 | ADVANTA VXT GDS | THIN WALL HELIX SUPPORTED 70CM | 1EA | 1022560 | ATRIUM MEDICAL CORPORATION | PTFE | (주)게팅게메디칼코리아
G0427076 | 2019-08-01 | ADVANTA VXT | HELIX SUPPORTED 70CM | 1EA | 1022560 | ATRIUM MEDICAL CORPORATION | PTFE | (주)게팅게메디칼코리아
G0427086 | 2019-08-01 | ADVANTA VXT GDS | HELIX SUPPORTED 70CM | 1EA | 1022560 | ATRIUM MEDICAL CORPORATION | PTFE | (주)게팅게메디칼코리아
G0427102 | 2019-08-01 | ADVANTA VXT | HELIX SUPPORTED 80CM | 1EA | 1022560 | ARTIUM MEDICAL CORPORATION | PTFE | (주)게팅게메디칼코리아
G0427104 | 2019-04-01 | INTERING VASCULAR GRAFTS | 80cm | 1EA | 993790 | W.L. GORE | EPTFE | 고어코리아
G0427202 | 2019-08-01 | ADVANTA VXT GDS | HELIX SUPPORTED 80CM | 1EA | 1022560 | ATRIUM MEDICAL CORPORATION | PTFE | (주)게팅게메디칼코리아
G0427302 | 2019-08-01 | ADVANTA VXT GDS | THIN WALL TAPER HELIX SUPPORTED 80CM | 1EA | 1022560 | ATRIUM MEDICAL CORPORATION | PTFE | (주)게팅게메디칼코리아
G0431004 | 2019-04-01 | VASCULAR GORE-TEX STRETCH GRAFT | 10CM | 1EA | 235770 | W.L. GORE | POLYTETRA FLUOROETHYLENE | 신영메딕스
G0431010 | 2019-10-01 | GORE-TEX STRETCH VASCULAR GRAFT | ST04010A, ST35010A | 1EA | 1203310 | W.L GORE & ASSOCIATES INC | E-PTFE | 한국의료기기안전정보원
G0431020 | 2019-10-01 | GORE-TEX STRETCH VASCULAR GRAFT | ST05010A | 1EA | 1073440 | W.L GORE & ASSOCIATES INC | E-PTFE | 한국의료기기안전정보원
G0431030 | 2019-10-01 | GORE-TEX STRETCH VASCULAR GRAFT | ST35015A | 1EA | 1544220 | W.L GORE & ASSOCIATES INC | E-PTFE | 한국의료기기안전정보원
G0432001 | 2019-04-01 | GORE-TEX STRETCH VASCULAR GRAFT | 직경 16mm, 18mm, 20mm | 1EA | 1400000 | W.L GORE & ASSOCIATES INC | E-PTFE | 신영메딕스 | 소아 폰탄수술용
G0432004 | 2019-04-01 | VASCULAR GORE-TEX STRETCH GRAFT | 20CM | 1EA | 382520 | W.L. GORE | POLYTETRA FLUOROETHYLENE | 고어코리아
G0432010 | 2019-10-01 | GORE-TEX STRETCH VASCULAR GRAFT | S1202, SA1402, SA1602, SA1802, SA2002, SA2202, SA2402 | 1EA | 1168810 | W.L GORE & ASSOCIATES INC | E-PTFE | 한국의료기기안전정보원
G0432030 | 2019-07-01 | GORE-TEX STRETCH VASCULAR GRAFT | 직경 16mm, 18mm, 20mm | 1EA | 1170310 | W.L GORE & ASSOCIATES INC | E-PTFE | 신영메딕스
G0433004 | 2019-04-01 | VASCULAR GORE-TEX STRETCH GRAFT | 30CM | 1EA | 464890 | W.L. GORE | POLYTETRA FLUOROETHYLENE | 고어코리아
G0434004 | 2019-04-01 | VASCULAR GORE-TEX STRETCH GRAFT | 40CM | 1EA | 508080 | W.L. GORE | POLYTETRA FLUOROETHYLENE | 고어코리아
G0437004 | 2019-04-01 | VASCULAR GORE-TEX STRETCH GRAFT | 70CM | 1EA | 799480 | W.L. GORE | POLYTETRA FLUOROETHYLENE | 고어코리아
G0443043 | 2019-06-01 | LIFESPAN EPTFE VASCULAR GRAFT | TAPERED 30CM | 1EA | 417820 | LEMAITRE VASCULAR, INC. | PTFE, PETROLEUM | (주)지상아이엔씨
G0444004 | 2019-04-01 | VASCULAR GORE-TEX TAPERED GRAFT | TAPERED 40CM | 1EA | 501900 | W.L. GORE | POLYTETRA FLUOROETHYLENE | 고어코리아
G0444005 | 2019-04-01 | IMPRA SPECIAL | TAPERED 40CM | 1EA | 545200 | BARD PERIPHERAL VASCULAR, INC | POLYTETRA FLUOROETHYLENE | 바드코리아
G0444012 | 2019-08-01 | EXXCEL SOFT EPTFE VASCULAR GRAFTS | SHORT TAPERED 40cm | 1EA | 501900 | MAQUET CARDIOVASCULAR LLC | PTFE | (주)게팅게메디칼코리아
G0444015 | 2019-04-01 | VENAFLO STEPPED 40CM | STEPPED TYPE 40CM | 1EA | 545200 | BARD PERIPHERAL VASCULAR, INC | ePTFE + CARBON | 바드코리아
G0444020 | 2019-04-01 | STEPPED | STEPPED 40CM | 1EA | 545200 | BARD PERIPHERAL VASCULAR, INC | EPTFE | 바드코리아
G0445006 | 2019-08-01 | ADVANTA VS | SHORT TAPER 45CM | 1EA | 501900 | ATRIUM MEDICAL CORPORATION | PTFE | (주)게팅게메디칼코리아
G0445016 | 2019-08-01 | ADVANTA VS GDS | SHORT TAPER 45CM | 1EA | 501900 | ATRIUM MEDICAL CORPORATION | PTFE | (주)게팅게메디칼코리아
G0445019 | 2019-04-01 | TAPERFLO SHORT TAPER SEALED | STEP TAPER 45CM | 1EA | 545200 | VASCUTEK LIMITED | PTFE | 한국테루모
G0445036 | 2019-08-01 | ADVANTA VXT GDS | SHORT TAPER 45CM | 1EA | 545200 | ATRIUM MEDICAL CORPORATION | PTFE | (주)게팅게메디칼코리아
G0445043 | 2019-06-01 | LIFESPAN EPTFE VASCULAR GRAFT | TAPERED 40CM | 1EA | 545200 | LEMAITRE VASCULAR, INC. | PTFE, PETROLEUM | (주)지상아이엔씨
G0446002 | 2019-08-01 | EXXCEL SOFT EPTFE VASCULAR GRAFTS | SHORT TAPER TYPE 50CM | 1EA | 550730 | MEDI-TECH | PTFE | (주)게팅게메디칼코리아
G0446043 | 2019-06-01 | LIFESPAN EPTFE VASCULAR GRAFT | TAPERED 50CM | 1EA | 550730 | LEMAITRE VASCULAR, INC. | PTFE, PETROLEUM | (주)지상아이엔씨
G0447004 | 2019-04-01 | VASCULAR GORE-TEX TAPERED GRAFT | TAPERED 70CM | 1EA | 686820 | W.L. GORE | POLYTETRA FLUOROETHYLENE | 고어코리아
G0447005 | 2019-04-01 | IMPRA SPECIAL | TAPERED 70CM | 1EA | 686820 | BARD PERIPHERAL VASCULAR, INC | POLYTETRA FLUOROETHYLENE | 바드코리아
G0447043 | 2019-06-01 | LIFESPAN EPTFE VASCULAR GRAFT | TAPERED 70CM | 1EA | 686820 | LEMAITRE VASCULAR, INC. | PTFE, PETROLEUM | (주)지상아이엔씨
G0451004 | 2019-04-01 | VASCULAR GORE-TEX STRETCH BIFURCATED GRAFT | 전규격 | 1EA | 701800 | W.L. GORE | POLYTETRA FLUOROETHYLENE | 고어코리아
G0501019 | 2019-04-01 | GELWEAVE VALSALVA | 150X24~34X10MM | 1EA | 1249160 | VASCUTEK LIMITED | POLYETHYLENE TEREPHTALATE+GELATIN | 한국테루모
G1001005 | 2019-04-01 | TEFLON FELT | 4" X 4" | 1EA | 59180 | BARD | TEFLON | 바드코리아
G1001035 | 2019-04-01 | SAUVAGE FILAMENTOUS DACRON FABRIC PATCH | 4" X 4" | 1EA | 59180 | BARD | DACRON | 바드코리아
G1002005 | 2019-04-01 | TEFLON FELT | 6" X 6" | 1EA | 87620 | BARD | TEFLON | 바드코리아
G1002015 | 2019-04-01 | SAUVAGE FILAMENTOUS DACRON FABRIC PATCH | 6" X 6" | 1EA | 87620 | BARD | DACRON | 바드코리아
G1002025 | 2019-04-01 | LOW POROSITY TEFLON FELT | 6" X 6" | 1EA | 87620 | BARD | TEFLON | 바드코리아
G1011011 | 2019-04-01 | SUPPLE PERI-GUARD | 4CMX4CM | 1EA | 126540 | SYNOVISSURGICALINNOVATIONS, ADIVISIONOFSYNOVISLIFETECHNOLOGIES,INC | BOVINE PERICARDIUM | 박스터
G1011016 | 2019-04-01 | PERIBORN BOVINE PERICARDIUM | 4CMX4CM | 1EA | 126540 | TAEWOONG | BOVINE PERICARDIUM | 태웅메디칼
G1012011 | 2019-04-01 | SUPPLE PERI-GUARD | 6CMX8CM | 1EA | 225650 | SYNOVISSURGICALINNOVATIONS, ADIVISIONOFSYNOVISLIFETECHNOLOGIES,INC | BOVINE PERICARDIUM | 박스터
G1013011 | 2019-04-01 | SUPPLE PERI-GUARD | 8CMX14CM | 1EA | 344970 | SYNOVISSURGICALINNOVATIONS, ADIVISIONOFSYNOVISLIFETECHNOLOGIES,INC | BOVINE PERICARDIUM | 박스터
G1014011 | 2019-04-01 | SUPPLE PERI-GUARD | 10CMX16CM | 1EA | 444780 | SYNOVISSURGICALINNOVATIONS, ADIVISIONOFSYNOVISLIFETECHNOLOGIES,INC | BOVINE PERICARDIUM | 박스터
G1015001 | 2019-04-01 | VASCU-GUARD | 전규격 | 1EA | 126540 | SYNOVISSURGICALINNOVATIONS, ADIVISIONOFSYNOVISLIFETECHNOLOGIES,INC | BOVINE PERICARDIUM | 박스터
G1015016 | 2019-04-01 | PERIBORN BOVINE PERICARDIUM | 2CMX9CM, 0.8CMX8CM | 1EA | 126540 | TAEWOONG | BOVINE PERICARDIUM | 태웅메디칼
G1016016 | 2019-04-01 | PERIBORN BOVINE PERICARDIUM | 5CMX6CM | 1EA | 169900 | TAEWOONG | BOVINE PERICARDIUM | 태웅메디칼
G1017016 | 2019-04-01 | PERIBORN BOVINE PERICARDIUM | 7CMX10CM | 1EA | 266660 | TAEWOONG | BOVINE PERICARDIUM | 태웅메디칼
G1101005 | 2019-04-01 | PLEDGET | 전규격 | 1EA | 1240 | BARD | TEFLON | 바드코리아
G1101017 | 2019-04-01 | PLEDGET | 전규격 | 1EA | 1240 | ETHICON,INC | VIRGIN PTFE | 한국존슨앤드존슨메디칼
G1401004 | 2019-04-01 | PERICARDIAL MEMBRANE | 전규격 | 1EA | 912490 | W.L. GORE | PTFE | 신영메딕스
G1401010 | 2019-10-01 | GORE PRECLUDE PERICARDIAL MEMBRANE | 1PCM102 | 1EA | 1948030 | W.L GORE & ASSOCIATES INC | E-PTFE | 한국의료기기안전정보원
G1411004 | 2019-04-01 | PATCH GORE-TEX CARDIOVASCULAR | 5.0 X 7.5CM, 0.6MM | 1EA | 295770 | W.L. GORE | PTFE | 고어코리아
G1412004 | 2019-04-01 | PATCH GORE-TEX CARDIOVASCULAR | 10.0 X 15.0CM, 0.6MM | 1EA | 1134160 | W.L. GORE | PTFE | 고어코리아
G1413004 | 2019-04-01 | PATCH GORE-TEX CARDIOVASCULAR | 2.0 X 9.0CM, 0.4MM | 1EA | 225570 | W.L. GORE | PTFE | 고어코리아
G1420010 | 2019-10-01 | GORE-TEX SOFT TISSUE PATCH | 1310015020 | 1EA | 2654190 | W.L GORE & ASSOCIATES INC | E-PTFE | 한국의료기기안전정보원
G1421004 | 2019-04-01 | SOFT TISSUE PATCH | 10cmX15cmX1mm | 1EA | 347320 | W.L.GORE | PTFE | 고어코리아
G1421010 | 2019-10-01 | GORE ACUSEAL CARDIOVASCULAR PATCH | 1CVX102 | 1EA | 921250 | W.L GORE & ASSOCIATES INC | E-PTFE | 한국의료기기안전정보원
G1422004 | 2019-04-01 | SOFT TISSUE PATCH | 10cmX15cmX2mm | 1EA | 673250 | W.L.GORE | PTFE | 고어코리아
G1422010 | 2019-10-01 | GORE ACUSEAL CARDIOVASCULAR PATCH | 1CVX002 | 1EA | 647310 | W.L GORE & ASSOCIATES INC | E-PTFE | 한국의료기기안전정보원
G1426004 | 2019-04-01 | DUAL MESH CORDUROY | 10X15CM(타원형)(1.0MM) | 1EA | 263170 | W.L.GORE & ASSOCIATES | EPTFE | 고어코리아
G1441012 | 2019-04-01 | PARIETEX COMPOSITE MESH (DUAL-FACING) | 10X15CM | 1EA | 263170 | SOFRADIM PRODUCTION | POLYESTER- HYDROPHILIC FILM | 메드트로닉코리아
G1441020 | 2019-04-01 | VENTRALIGHT ST MESH | 100㎠ 이상 300㎠ 미만 | 1EA | 263170 | DAVOL, INC. | 폴리프로필렌, 폴리글리콜산 등 | 바드코리아㈜
G1441074 | 2019-04-01 | RELIMESH | 100㎠ 이상 300㎠ 미만 | 1EA | 263170 | HERNIAMESH, SRL. | POLYPROPYLENE, E-PTFE | 서림통상
G1441112 | 2019-04-01 | PARIETENE COMPOSITE (DUAL-FACING) | 6"X4" (15CMX10CM) | 1EA | 263170 | SOFRADIM PRODUCTION | POLYPROPYLENE- HYDROPHILIC FILM | 메드트로닉코리아
G1441120 | 2019-04-01 | VENTRALIGHT ST MESH | 300㎠ 이상 500㎠ 미만 | 1EA | 372530 | DAVOL, INC. | 폴리프로필렌, 폴리글리콜산 등 | 바드코리아㈜
G1441174 | 2019-04-01 | RELIMESH | 300㎠ 이상 500㎠ 미만 | 1EA | 372530 | HERNIAMESH, SRL. | POLYPROPYLENE, E-PTFE | 서림통상
G1441220 | 2019-04-01 | VENTRALIGHT ST MESH | 500㎠ 이상 700㎠ 미만 | 1EA | 621610 | DAVOL, INC. | 폴리프로필렌, 폴리글리콜산 등 | 바드코리아㈜
G1441274 | 2019-04-01 | RELIMESH | 500㎠ 이상 700㎠ 미만 | 1EA | 621610 | HERNIAMESH, SRL. | POLYPROPYLENE, E-PTFE | 서림통상
G1441312 | 2019-04-01 | SYMBOTEX COMPOSITE MESH | 100㎠ 이상 300㎠ 미만 | 1EA | 263170 | SOFRADIM PRODUCTION | POLYETHYLENE, HYDROPHILIC FILM(돼지 콜라겐 및 글리세롤) | 메드트로닉코리아
G1441320 | 2019-04-01 | VENTRALIGHT ST MESH | 700㎠ 이상 | 1EA | 631310 | DAVOL, INC. | 폴리프로필렌, 폴리글리콜산 등 | 바드코리아㈜
G1441374 | 2019-04-01 | RELIMESH | 700㎠ 이상 | 1EA | 631310 | HERNIAMESH, SRL. | POLYPROPYLENE, E-PTFE | 서림통상
G1441412 | 2019-04-01 | SYMBOTEX COMPOSITE MESH | 300㎠ 이상 500㎠ 미만 | 1EA | 372530 | SOFRADIM PRODUCTION | POLYETHYLENE, HYDROPHILIC FILM(돼지 콜라겐 및 글리세롤) | 메드트로닉코리아
G1441512 | 2019-04-01 | SYMBOTEX COMPOSITE MESH | 500㎠ 이상 700㎠ 미만 | 1EA | 621610 | SOFRADIM PRODUCTION | POLYETHYLENE, HYDROPHILIC FILM(돼지 콜라겐 및 글리세롤) | 메드트로닉코리아
G1442012 | 2019-04-01 | PARIETEX COMPOSITE MESH (DUAL-FACING) | 15X20CM | 1EA | 372530 | SOFRADIM PRODUCTION | POLYESTER- HYDROPHILIC FILM | 메드트로닉코리아
G1442112 | 2019-04-01 | PARIETENE COMPOSITE (DUAL-FACING) | 8"X6" (20CMX15CM) | 1EA | 372530 | SOFRADIM PRODUCTION | POLYPROPYLENE- HYDROPHILIC FILM | 메드트로닉코리아
G1442212 | 2019-04-01 | PARIETENE COMPOSITE | 300㎠ 이상 500㎠ 미만 | 1EA | 372530 | SOFRADIM PRODUCTION | 폴리프로필렌 등 | 메드트로닉코리아
G1443012 | 2019-04-01 | PARIETENE COMPOSITE (DUAL-FACING) | 10"X8" (25CMX20CM) | 1EA | 621610 | SOFRADIM PRODUCTION | POLYPROPYLENE- HYDROPHILIC FILM | 메드트로닉코리아
G1443112 | 2019-04-01 | PARIETENE COMPOSITE | 500㎠ 이상 700㎠ 미만 | 1EA | 621610 | SOFRADIM PRODUCTION | 폴리프로필렌 등 | 메드트로닉코리아
G1444012 | 2019-04-01 | PARIETENE COMPOSITE (DUAL-FACING) | 12"X8" (30CMX20CM) | 1EA | 621610 | SOFRADIM PRODUCTION | POLYPROPYLENE- HYDROPHILIC FILM | 메드트로닉코리아
G1445012 | 2019-04-01 | PARIETENE COMPOSITE (DUAL-FACING) | Ф12cm (ROUNDTYPE) | 1EA | 263170 | SOFRADIM PRODUCTION | POLYPROPYLENE- HYDROPHILIC FILM | 메드트로닉코리아
G1445112 | 2019-04-01 | PARIETENE COMPOSITE | 100㎠ 이상 300㎠ 미만 | 1EA | 263170 | SOFRADIM PRODUCTION | 폴리프로필렌 등 | 메드트로닉코리아
G1452017 | 2019-04-01 | PROCEED SURGICAL MESH | 15CM X 7.5CM | 1EA | 263170 | ETHICON,INC. | OXIDIZED REGENERATED CELLULOSE/POLYPROPYLENE/POLYDIOXANONE POLYMER | 한국존슨앤드존슨메디칼
G1453017 | 2019-04-01 | PROCEED SURGICAL MESH | 15CM X 10CM | 1EA | 263170 | ETHICON,INC. | OXIDIZED REGENERATED CELLULOSE/POLYPROPYLENE/POLYDIOXANONE POLYMER | 한국존슨앤드존슨메디칼
G1454017 | 2019-04-01 | PROCEED SURGICAL MESH | 20CM X 10CM | 1EA | 263170 | ETHICON,INC. | OXIDIZED REGENERATED CELLULOSE/POLYPROPYLENE/POLYDIOXANONE POLYMER | 한국존슨앤드존슨메디칼
G1455017 | 2019-04-01 | PROCEED SURGICAL MESH | 15CM X 15CM | 1EA | 263170 | ETHICON,INC. | OXIDIZED REGENERATED CELLULOSE/POLYPROPYLENE/POLYDIOXANONE POLYMER | 한국존슨앤드존슨메디칼
G1456017 | 2019-04-01 | PROCEED SURGICAL MESH | 20CM X 15CM | 1EA | 263170 | ETHICON,INC. | OXIDIZED REGENERATED CELLULOSE/POLYPROPYLENE/POLYDIOXANONE POLYMER | 한국존슨앤드존슨메디칼
G1457017 | 2019-04-01 | PROCEED SURGICAL MESH | 25CM X 20CM(타원형) | 1EA | 372530 | ETHICON,INC. | OXIDIZED REGENERATED CELLULOSE/POLYPROPYLENE/POLYDIOXANONE POLYMER | 한국존슨앤드존슨메디칼
G1458017 | 2019-04-01 | PROCEED SURGICAL MESH | 30CM X 20CM | 1EA | 621610 | ETHICON,INC. | OXIDIZED REGENERATED CELLULOSE/POLYPROPYLENE/POLYDIOXANONE POLYMER | 한국존슨앤드존슨메디칼
G1460017 | 2019-04-01 | PROCEED SURGICAL MESH | 35.5CM X 25CM | 1EA | 631310 | ETHICON,INC. | OXIDIZED REGENERATED CELLULOSE/POLYPROPYLENE/POLYDIOXANONE POLYMER | 한국존슨앤드존슨메디칼
G1470020 | 2019-04-01 | BARD COMPOSIX L/P MESH | 11.4CM | 1EA | 263170 | C.R BARD INC | POLYPROPYLENE-E-PTFE | 바드코리아
G1471020 | 2019-04-01 | BARD COMPOSIX L/P MESH | 10CM×15CM | 1EA | 263170 | C.R BARD INC | POLYPROPYLENE-E-PTFE | 바드코리아
G1472020 | 2019-04-01 | BARD COMPOSIX L/P MESH | 15CM×21CM | 1EA | 263170 | C.R BARD INC | POLYPROPYLENE-E-PTFE | 바드코리아
G1473020 | 2019-04-01 | BARD COMPOSIX L/P MESH | 15.9CM×26.1CM | 1EA | 372530 | C.R BARD INC | POLYPROPYLENE-E-PTFE | 바드코리아
G1474020 | 2019-04-01 | BARD COMPOSIX L/P MESH | 18CM×23CM | 1EA | 372530 | C.R BARD INC | POLYPROPYLENE-E-PTFE | 바드코리아
G1475020 | 2019-04-01 | BARD COMPOSIX L/P MESH | 21CM×25CM(타원형) | 1EA | 372530 | C.R BARD INC | POLYPROPYLENE-E-PTFE | 바드코리아
G1477020 | 2019-04-01 | BARD COMPOSIX L/P MESH | 26.1CM×36.2CM | 1EA | 631310 | C.R BARD INC | POLYPROPYLENE-E-PTFE | 바드코리아
G2001002 | 2019-04-01 | CARPENTIER EDWARDS PERIMOUNT VALVE | 전규격 | 1EA | 2859860 | EDWARDS LIFESCIENCES | 소의 심막 | 에드워즈라이프사이언시스코리아
G2001003 | 2019-04-01 | HANCOCK II VALVE | 전규격 | 1EA | 2859860 | MEDTRONIC, INC. | 돼지대동맥판첨 | 메드트로닉코리아
G2001034 | 2019-04-01 | SOPRANO PERICARDIAL HEART VALVE | 전규격 | 1EA | 2859860 | SORIN GROUP ITALIA S.R.L | BOVINE PERICARDIUM+POLYXYMETHYLENE HOMOPOLYMER +CARBOFILM 등 | 한솔카디악케어
G2001102 | 2019-04-01 | CARPENTIER EDWARDS PERIMOUNT MAGNA TFX VALVE | 전규격 | 1EA | 2859860 | EDWARDS LIFESCIENCES | 소의 심막 | 에드워즈라이프사이언시스코리아
G2001103 | 2019-04-01 | MOSAIC TISSUE VALVE | 전규격 | 1EA | 2859860 | MEDTRONIC HEART VALVES | PORCINE TISSUE VALVE+ACETAL HOMOPOLYMER | 메드트로닉코리아
G2001121 | 2019-04-01 | SJM EPIC VALVE | 전규격 | 1EA | 2859860 | ST.JUDE MEDICAL | 돼지대동맥판첨+POLYESTER/소심막+ACETAL COPOLYMER | 애보트메디칼코리아유한회사
G2001134 | 2019-04-01 | PERICARBON MORE PERICARDIAL HEART VALVE | 전규격 | 1EA | 2859860 | SORIN GROUP ITALIA S.R.L | BOVINE PERICARDIUM+POLYXYMETHYLENE HOMOPOLYMER +CARBOFILM 등 | 한솔카디악케어
G2001203 | 2019-04-01 | AVALUS BIOPROSTHESIS | 전규격 | 1EA | 2859860 | MEDTRONIC, INC. | 소 심낭 | 메드트로닉코리아
G2001234 | 2019-04-01 | MITROFLOW AORTIC PERICARDIAL HEART VALVE, CROWN PRTAORTIC PERICARDIAL HEART VALVE | 전규격 | 1EA | 2859860 | LIVANOVA CANADA CORP. | BOVINE PERICARDIUM+ACETAL HOMOPOLYMER 등 | 한솔카디악케어
G2001321 | 2019-04-01 | TRIFECTA VALVE | 전규격 | 1EA | 2859860 | ST.JUDE MEDICAL | BOVINE 등 | 애보트메디칼코리아유한회사
G2011003 | 2019-04-01 | MED HALL VALVE | 전규격 | 1EA | 2859860 | MEDTRONIC, INC. | TITANIUM | 메드트로닉코리아
G2011007 | 2019-04-01 | SJM MASTERS SERIES VALVE | 전규격 | 1EA | 2859860 | ST.JUDE MEDICAL | PYROLYTE CARBON | 애보트메디칼코리아유한회사
G2011011 | 2019-04-01 | ON-X MECHANICAL HEART VALVE | 전규격 | 1EA | 2859860 | MEDICAL CARBON RESEARCH INSTITUTE | PYROLYTIC CARBON | 에이스코리아
G2011012 | 2019-04-01 | BICARBON HEART VALVE | 전규격 | 1EA | 2859860 | SORIN BIOMEDICA | TITANIUM외 | 정상테크노
G2011021 | 2019-04-01 | SJM REGENT MECHANICAL HEART VALVE | 전규격 | 1EA | 2859860 | ST.JUDE MEDICAL | PYROLYTE CARBON | 애보트메디칼코리아유한회사
G2011034 | 2019-04-01 | BICARBON MECHANICAL HEART VALVE | 전규격 | 1EA | 2859860 | SORIN GROUP ITALIA S.R.L | TITANIUM ALLOY 등(코팅:CARBON FILM) | 한솔카디악케어
G2011129 | 2019-04-01 | ATS HEART VALVE | 전규격 | 1EA | 2859860 | MEDTRONIC, INC. | PYROLYTIC CARBON | 메드트로닉코리아
G2021003 | 2019-04-01 | FREESTYLE VALVE CONDUIT | 전규격 | 1EA | 2872700 | MEDTRONIC, INC. | 돼지판첨+폴리에스터 | 메드트로닉코리아
G2021103 | 2019-04-01 | HANCOCK VALVED CONDUIT | 전규격 | 1EA | 2872700 | MEDTRONIC, INC. | 돼지 대동맥 판첨+폴리에스터 | 메드트로닉코리아
G2031007 | 2019-04-01 | SJM MASTER SERIES AORTIC VALVED GRAFT(CAVG) | 전규격 | 1EA | 3432000 | ST. JUDE MEDICAL | PYROLYTE CARBON | 애보트메디칼코리아유한회사
G2031011 | 2019-04-01 | ON-X AAP | 전규격 | 1EA | 3432000 | ON-X LIFE TECHNOLOGIES, INC | PYROLYTE CARBON | 에이스코리아
G2031021 | 2019-04-01 | SJM MASTERS HP VALVED GRAFT | 전규격 | 1EA | 3432000 | ST. JUDE MEDICAL | CARBON + POLYESTER | 애보트메디칼코리아유한회사
G2041003 | 2019-04-01 | CONTEGRA PULMONARY VALVED CONDUIT | 전규격 | 1EA | 3432000 | MEDTRONIC, INC. | BOVINE JUGULAR VEIN(소의경정맥),폴리에스터 등 | 메드트로닉코리아
G2101002 | 2019-04-01 | HEART ANNULOPLASTY CARPENTIER-EDWARD RING GROUP | 전규격 | 1EA | 818380 | EDWARDS LIFESCIENCES |  | 에드워즈라이프사이언시스코리아
G2101003 | 2019-04-01 | HEART ANNULOPLASTY DURAN RING | 전규격 | 1EA | 818380 | MEDTRONIC, INC. | - | 메드트로닉코리아
G2101006 | 2019-04-01 | TRIMO | 전규격 | 1EA | 818380 | SCIENCITY | TITANIUM, POLYETHYLENE TEREPHTHALATE 등 | 사이언씨티
G2101013 | 2019-04-01 | COLVIN-GALLOWAY FUTURE ANNULOPLASTY BAND | 전규격 | 1EA | 818380 | MEDTRONIC, INC. | - | 메드트로닉코리아
G2101021 | 2019-04-01 | SJM TAILOR ANNUROPLASTY RING | 전규격 | 1EA | 818380 | ST.JUDE MEDICAL | - | 애보트메디칼코리아유한회사
G2101023 | 2020-01-01 | TRI-AD ADAMS TRISCUPID RING | 전규격 | 1EA | 818380 | MEDTRONIC, INC | POLYESTER등 | 메드트로닉코리아
G2101102 | 2019-04-01 | EDWARDS MC3 TRICUSPID ANNULOPLASTY RING | 전규격 | 1EA | 818380 | EDWARDS LIFESCIENCES | TITANIUM 등 | 에드워즈라이프사이언시스코리아
G2101106 | 2019-04-01 | MITRA-LIFT | 전규격 | 1EA | 818380 | SCIENCITY | POLYESTER 등 | (주)사이언씨티
G2101121 | 2019-04-01 | RIGID SADDLE RING | 전규격 | 1EA | 818380 | ST.JUDE MEDICAL | TITANIUM + DOUBLE VELOUR POLYESTER 등 | 애보트메디칼코리아유한회사
G2101221 | 2019-04-01 | SEGUIN RING | 전규격 | 1EA | 818380 | ST.JUDE MEDICAL | POLYESTER+UHMWPE | 애보트메디칼코리아유한회사
G2202003 | 2019-08-01 | MELODY TRANSCATHETER PULMONARY VALVE SYSTEM | 전규격 | 1KIT | 31632660 | MEDTRONIC MEXICO S.DE R.L.DE CV | BOVINE JUGULAR VEIN+PLATINUM/IRIDUM | 메드트로닉코리아
G2202016 | 2019-05-13 | PULSTA TRANSCATHETER PULMONARY VALVE SYSTEM | 전규격 | 1KIT | 28469390 | TAEWOONG MEDICAL CO., LTD | PORCINE PERICARDIUM, NITINOL WIRE | (주)태웅메디칼
G3001001 | 2019-04-01 | AORTIC PERFUSION CANNULA | 전규격 | 1EA | 24850 | EDWARDS LIFESCIENCES LLC | PVC | 에드워즈라이프사이언스코리아
G3001003 | 2019-04-01 | ARTERIAL CANNULA | 전규격 | 1EA | 36030 | DLP | PVC | 메드트로닉코리아
G3001004 | 2019-04-01 | AORTIC PERFUSION CANNULA | 전규격 | 1EA | 24850 | ARGYLE | PVC | 로얄메디칼
G3001011 | 2019-04-01 | PEDIATRIC AORTIC ARCH CANNULA | 전규격 | 1EA | 24850 | EDWARDS LIFESCIENCES LLC | PVC | 에드워즈라이프사이언스코리아
G3001021 | 2019-04-01 | AORTIC ARCH HI-FLEX CANNULA | 전규격 | 1EA | 24850 | EDWARDS LIFESCIENCES LLC | PVC | 에드워즈라이프사이언스코리아
G3001031 | 2019-04-01 | ARTERIAL PERFUSION CANNULA | 전규격 | 1EA | 24850 | EDWARDS LIFESCIENCES LLC | PVC | 에드워즈라이프사이언스코리아
G3012001 | 2019-04-01 | THIN-FLEX VENOUS RETURN CANNULA | 전규격 | 1EA | 32740 | EDWARDS LIFESCIENCES LLC | PVC | 에드워즈라이프사이언스코리아
G3012003 | 2019-04-01 | VENOUS CANNULA | 전규격 | 1EA | 32740 | DLP | PVC | 메드트로닉코리아
G3012004 | 2019-04-01 | VENOUS CANNULA WIRE REINFORCED | 전규격 | 1EA | 32740 | STOCKERT | PVC | 나우메드
G3012011 | 2019-04-01 | THIN-FLEX RIGHT-ANGLE VENOUS RETURN CANNULA | 전규격 | 1EA | 32740 | EDWARDS LIFESCIENCES LLC | PVC | 에드워즈라이프사이언스코리아
G3012021 | 2019-04-01 | DUAL DRAINAGE VENOUS RETURN CANNULA | 전규격 | 1EA | 32740 | EDWARDS LIFESCIENCES LLC | PVC | 에드워즈라이프사이언스코리아
G3012031 | 2019-04-01 | HIGH-FLOW SINGLE VENOUS RETURN CANNULA | 전규격 | 1EA | 32740 | EDWARDS LIFESCIENCES LLC | POLYURETHANE,PVC | 에드워즈라이프사이언스코리아
G3013003 | 2019-04-01 | VENOUS CANNULA | SINGLE STAGE | 1EA | 40540 | DLP | PVC | 메드트로닉코리아
G3021001 | 2019-04-01 | ANTEPLEGIA AORTIC ROOT CATHETER | 전규격 | 1EA | 23610 | EDWARDS LIFESCIENCES LLC | - | 에드워즈라이프사이언스코리아
G3021003 | 2019-04-01 | AORTIC ROOT CANNULA | 전규격 | 1EA | 34230 | DLP | PVC | 메드트로닉코리아
G3021013 | 2019-04-01 | CORONARY PERFUSION CANNULA | 전규격 | 1EA | 34230 | DLP | PVC | 메드트로닉코리아
G3022003 | 2019-04-01 | AORTIC ROOT CANNULA WITH VENT | 전규격 | 1EA | 39370 | DLP | PVC | 메드트로닉코리아
G3022013 | 2019-04-01 | HIGH FLOW CORONARY PERFUSION CANNULA | 전규격 | 1EA | 34230 | DLP | PVC | 메드트로닉코리아
G3023001 | 2019-04-01 | BUCKBERG RETROPLEGIA WITH TEXTURED BALLOON CANNULA | 전규격 | 1EA | 118140 | EDWARDS LIFESCIENCES LLC | PVC | 에드워즈라이프사이언스코리아
G3023003 | 2019-04-01 | RETROGRADE CORONARY SINUS PERFUSION CANNULA | 전규격 | 1EA | 118140 | MEDTRONIC | SILICONE | 메드트로닉코리아
G3031001 | 2019-04-01 | PULMONARY ARTERY VENT | 전규격 | 1EA | 29440 | EDWARDS LIFESCIENCES LLC | PVC | 에드워즈라이프사이언스코리아
G3031003 | 2019-04-01 | L.A VENT CATHETER | 전규격 | 1EA | 29440 | DLP | PVC | 메드트로닉코리아
G3031004 | 2019-04-01 | VENT CATHETER | 전규격 | 1EA | 29440 | STOCKERT | PVC | 나우메드
G3041002 | 2019-04-01 | FEM-FLEX II FEMORAL CANNULA | ARTERY | 1EA | 267680 | EDWARDS LIFESCIENCES RESEARCH MEDICAL, INC. | POLYURETHANE+WIRE REINFORCED | 에드워즈라이프사이언시스코리아
G3041003 | 2019-04-01 | DLP FEMORAL ARTERIAL CANNULAE | ARTERY | 1EA | 267680 | DLP,DIV.OF MEDTRONIC | POLYURETHANE+PVC | 메드트로닉코리아
G3041029 | 2019-04-01 | CAPIOX EBS ARTERIAL CANNULA | ARTERY | 1EA | 267680 | TERUMO CORPORATION | POLYESTER ELASTOMER 등 | 한국테루모
G3041203 | 2019-04-01 | BIOMEDICUS FEMORAL CANNULA INSERTION KIT | ARTERY | 1EA | 267680 | MEDTRONIC,INC | POLYURETHANE 등 | 메드트로닉코리아
G3042029 | 2019-04-01 | CAPIOX EBS VENOUS CANNULA | VEIN | 1EA | 267680 | TERUMO CORPORATION | POLYESTER ELASTOMER 등 | 한국테루모
G3042102 | 2019-04-01 | FEM-FLEX II FEMORAL CANNULA | VEIN | 1EA | 267680 | EDWARDS LIFESCIENCES RESEARCH MEDICAL, INC. | POLYURETHANE+WIRE REINFORCED | 에드워즈라이프사이언시스코리아
G3042103 | 2019-04-01 | DLP FEMORAL VENOUS CANNULAE | VEIN | 1EA | 267680 | DLP,DIV.OF MEDTRONIC | POLYURETHANE+PVC | 메드트로닉코리아
G3042202 | 2019-04-01 | VFEM FEMORAL VENOUS CANNULAE | VEIN | 1EA | 267680 | EDWARDS LIFESCIENCES RESEARCH MEDICAL,INC. | POLYURETHANE 등 | 에드워즈라이프사이언시스코리아
G3042303 | 2019-04-01 | BIOMEDICUS FEMORAL CANNULA INSERTION KIT | VEIN | 1EA | 267680 | MEDTRONIC,INC | POLYURETHANE 등 | 메드트로닉코리아
G3043052 | 2019-04-01 | NOVAPORT | 전규격 | 1EA | 267680 | NOVALUNG GMBH | POLYURETANE등 | 프레제니우스메디칼 케어코리아
G4001006 | 2019-04-01 | CARDIOPLEGIA SET | 전규격 | 1EA | 81450 | SEVENSOLUTION | PVC | 세븐솔루션
G4001019 | 2019-04-01 | CARDIOPLEGIA DELIVERY SET | 전규격 | 1EA | 81450 | HANMI MEDITECH | PVC | 한미메디테크
G4001030 | 2019-04-01 | CARDIOPLEGIA DELIVERY SET | 전규격 | 1EA | 81450 | DONGNAM TECH | PVC | 동남테크
G4001032 | 2019-04-01 | CARDIOPLEGIA DELIVERY SET | 전규격 | 1EA | 81450 | LEADERS MEDICAL | - | 리더스메디칼
G4011001 | 2019-04-01 | CARDIOPLEGIA RMI KIT |  | 1EA | 161010 | EDWARDS LIFESCIENCES LLC | PVC | 에드워즈라이프사이언스코리아
G4101001 | 2019-04-01 | CARDIOPLEGIA Y-ADAPTER |  | 1EA | 14270 | EDWARDS LIFESCIENCES LLC | PVC | 에드워즈라이프사이언스코리아
G4101003 | 2019-04-01 | Y-ADAPTER | 전규격 | 1EA | 14270 | MEDTRONIC PERFUSION SYSTEM | PVC | 메드트로닉코리아
G4101011 | 2019-04-01 | CARDIOPLEGIA 4 WAY PERFUSION SET |  | 1EA | 29060 | EDWARDS LIFESCIENCES LLC | PVC | 에드워즈라이프사이언스코리아
G4201003 | 2019-04-01 | MYOTHERM XP |  | 1EA | 145370 | MEDTRONIC AVE | - | 메드트로닉코리아
G4201008 | 2019-04-01 | BLOOD CARDIOPLEGIA SOLUTION DELIVERY SET | 전규격 | 1EA | 145370 | TERUMO CARDIOVASCULAR SYSTEMS CORPORATION | 폴리염화비닐 외 | 한국테루모
G4201019 | 2019-04-01 | BLOOD CARDIOPLEGIA DELIVERY SET | 전규격 | 1EA | 145370 | HANMI MEDITECH | STAINLESS STEEL 등 | (주)한미메디테크
G5001003 | 2019-04-01 | MINI-MAX PLUS OXYGENATOR | 전규격 | 1EA | 533290 | MEDTRONIC | POLYCARBONATE | 메드트로닉코리아
G5001004 | 2019-04-01 | MEMBRANE OXYGENATOR | 전규격 | 1EA | 533290 | DIDECO | POLYCARBONATE 외 | 나우메드
G5001013 | 2019-04-01 | AFFINITY NT OXYGENATOR | 전규격 | 1EA | 533290 | MEDTRONIC | POLYCARBONATE | 메드트로닉코리아
G5001023 | 2019-04-01 | TRILLIUM BIOSURFACE AFFINITY NT OXYGENATOR | 전규격 | 1EA | 533290 | MEDTRONIC PERFUSION SYSTEMS | POLYPROPYLENE+STAINLESS STEEL+TRILLIUM (HEPARIN포함) | 메드트로닉코리아
G5001029 | 2019-04-01 | CAPIOX OXYGENATOR WITH RESERVOIR | SX10R외 | 1EA | 533290 | TERUMO | POLYPROPYLENE 외 | 한국테루모
G5001033 | 2019-04-01 | AFFINITY PIXIE OXYGENATOR SYSTEM | 전규격 | 1EA | 533290 | MEDTRONIC INC | POLYCARBONATE | 메드트로닉코리아
G5001037 | 2019-04-01 | HILITE OXYGENATOR | 전규격 | 1EA | 533290 | MEDOS MEDIZINTECHNIK AG | POLYESTERCARBONATE 등 | ㈜씨에이치케이
G5001050 | 2019-08-01 | QUADROX-Ⅰ | 전규격 | 1EA | 533290 | MAQUET CARDIOPULMONARY AG | POLYPROPYLENE, POLYURETHANE | (주)게팅게메디칼코리아
G5001051 | 2019-04-01 | SKIPPER MEMBRANE OXYGENATOR PC COATED | 전규격 | 1EA | 533290 | EUROSETS S.R.L | POLYCARBONATE 외 | 제니스팜
G5001105 | 2019-04-01 | CAPIOX RX15 OXYGENATOR | 전규격 | 1EA | 533290 | TERUMO CORPORATION | POLYPROPYLENE 등 | 한국테루모
G5001202 | 2019-04-01 | DIDECO KIDS | 전규격 | 1EA | 533290 | SORIN GROUP ITALIA SRL | POLYCARBONATE 등 | 나우메드
G5001204 | 2019-04-01 | INSPIRE | 전규격 | 1EA | 533290 | SORIN GROUP ITALIA S.R.L. | POLYCARBONATE 등 | 나우메드
G5001206 | 2019-04-01 | OXYGENATOR APEX | 전규격 | 1EA | 533290 | SORIN GROUP ITALIA S.R.L | MICROPOROUS POLYPROPYLENE등 | 한메디칼
G5001229 | 2019-04-01 | OXYGENATOR | CX*RX05RW CX*RX05W CX*RX05RE CX*RX05E | 1EA | 533290 | TERUMO | FIBER (POLYPROPYLENE) | 한국테루모
G5001329 | 2019-04-01 | CAPIOX RX | 전규격 | 1EA | 533290 | TERUMO CORPORATION | POLYPROPYLENE +ACRYLIC POLYMER+POLYOXYETHYLENE등 | 한국테루모
G5002007 | 2019-04-01 | DIDECO ECMO OXYGENATOR | 전규격 | 1EA | 1822580 | SORIN GROUP ITALIA S.R.L | PMP 등 | 나우메드
G5002029 | 2019-09-01 | CAPIOX FX OXYGENATOR | 전규격 | 1EA | 693270 | TERUMO CORPORATION | POLYPROPYLENE 등 | 한국테루모(주)
G5002052 | 2020-07-01 | AFFINITY FUSION OXYGENATION SYSTEM | 전규격 | 1EA | 693270 | MEDTRONIC, INC. | POLYPROPYLENE 등 | 메드트로닉코리아(유)
G5101004 | 2019-04-01 | PTS TUBING PACK | 전규격 | 1EA | 228770 | SORIN GROUP ITALIA S.R.L. | PVC | 나우메드
G5101018 | 2019-04-01 | CUSTOM TUBING PACK | 전규격 | 1EA | 228770 | DONGNAM TECH | PVC | 동남테크
G5101019 | 2019-04-01 | CUSTOM TUBING PACK | 전규격 | 1EA | 228770 | HANMI MEDITECH | PVC 등 | 한미메디테크
G5101032 | 2019-04-01 | EXTRACORPOREAL CUSTOM TUBING PACK | 전규격 | 1EA | 228770 | LEADERS MEDICAL | POLYVINYL CHLORIDE HOMOPOLYMER 등 | 리더스엠디
G5101102 | 2019-04-01 | TUBING PACK | 전규격 | 1EA | 228770 | SEVENSOLUTION | PVC 등 | 세븐솔루션
G5201003 | 2019-04-01 | BIO - PUMP SET | 전규격 | 1EA | 404070 | MEDTRONIC B.M. |  | 메드트로닉코리아
G5201050 | 2019-08-01 | ROTAFLOW CENTRIFUGAL PUMP | 전규격 | 1EA | 404070 | MAQUETCARDIOPULMONARY AG | POLYCARBONATE | (주)게팅게메디칼코리아
G5202003 | 2019-04-01 | AFFINITY CP CENTRIFUGAL PUMP | 전규격 | 1EA | 404070 | MEDTRONIC,INC | POLYCARBONATE 등 | 메드트로닉코리아
G5202007 | 2019-04-01 | STOCKERT SPIN CENTRIFUGAL PUMP SET | 전규격 | 1EA | 133080 | SORIN GROUP ITALIA S.R.L. | - | 나우메드
G5202008 | 2019-04-01 | SP PUMP HEAD SET | 전규격 | 1EA | 133080 | TERUMO CORPORATION | 폴리카보네이트 외 | 한국테루모
G5202029 | 2019-04-01 | CENTRIFUGAL PUMP HEAD | 전규격 | 1EA | 133080 | TERUMO CARDIOVASCULAR SYSTEMS CORPORATION | - | 한국테루모
G5301002 | 2019-11-01 | MICS HEART POSITIONER | 전규격 | 1EA | 448580 | RECOVRE MEDICAL | POLYCARBONATE, SILICONE, STAINLESS STEEL | 에스에이치무역
G5301004 | 2019-04-01 | HUMETRON POSITIONER 1.0 | 전규격 | 1EA | 407800 | JINHWA MEDICAL CO., LTD. | STAINLESS STEEL, PVC 등 | 진화메디칼
G5301029 | 2019-04-01 | ASSISTANT WITH STABLESOFT | 전규격 | 1EA | 407800 | TERUMO CARDIOVASCULAR SYSTEMS CORPORATION | SILICONE RUBBER 등 | 한국테루모
G5301037 | 2019-04-01 | HEART POSITIONER | 전규격 | 1EA | 407800 | BEIJING MEDOS AT BIOTECHNOLOGY CO., LTD | PVC 등 | ㈜씨에이치케이
G5301050 | 2019-08-01 | XPOSE 4 ACCESS DEVICE | 전규격 | 1EA | 407800 | MAQUET CARDIOVASCULAR LLC | POLYCARBONATE,SILICONE 등 | (주)게팅게메디칼코리아
G5301053 | 2019-04-01 | U POSITIONER | 전규격 | 1EA | 407800 | GEMSKOREA | STAINLESS STEEL,우레탄,SILICONE 등 | ㈜한국젬스
G5301059 | 2019-04-01 | VMS HEART POSITIONER | 전규격 | 1EA | 407800 | VMS CORPORATION | POLYCARBONATE 등 | 브이엠에쓰
G5301071 | 2019-04-01 | TENTACLES | 전규격 | 1EA | 407800 | SUMITOMO BAKELITE(DONGGUAN)CO.,LTD | SILICONE RUBBER, POLYVINYLCHLORIDE | 제이엠인더스트리
G5301102 | 2019-11-01 | HEART POSITIONER | 전규격 | 1EA | 407800 | RECOVRE MEDICAL | POLYCARBONATE, SILICONE, STAINLESS STEEL | 에스에이치무역
G5301103 | 2019-04-01 | STARFISH HEART POSITIONER | 전규격 | 1EA | 407800 | MEDTRONIC, INC. | - | 메드트로닉코리아
G5301129 | 2019-04-01 | ATLAS POSITIONER ATTACHMENT | 전규격 | 1EA | 407800 | TERUMO CARDIOVASCULAR SYSTEMS CORPORATION | SILICONE 등 | 한국테루모
G5301150 | 2019-08-01 | ACROBAT-I POSITIONER | 전규격 | 1EA | 407800 | MAQUET CARDIOVASCULAR LLC | POLYCARBONATE,STAINLESS STEEL 등 | (주)게팅게메디칼코리아
G5301203 | 2019-04-01 | URCHIN HEART POSITIONER | 전규격 | 1EA | 407800 | MEDTRONIC, INC. | - | 메드트로닉코리아
G5302003 | 2019-04-01 | OCTOPUS NS(NON-STERNOTOMY) TISSUE STABILIZER | 전규격 | 1EA | 1937470 | MEDTRONIC PERFUSION SYSTEMS | POLYMER, STAINLESS STEEL 등 | 메드트로닉코리아
G5302004 | 2019-04-01 | HUMETRON STABILIZER 1.0 | 전규격 | 1EA | 1937470 | JINHWA MEDICAL CO., LTD. | STAINLESS STEEL, PVC 등 | 진화메디칼
G5302006 | 2019-04-01 | VIPER II STABILIZER | 전규격 | 1EA | 1937470 | CHASE MEDICAL | POLYCARBONATE, STAINLESS STEEL 등 | 한메디칼
G5302032 | 2019-11-01 | MICS HEART STABILIZER | 전규격 | 1EA | 1937470 | RECOVRE MEDICAL | POLYCARBONATE,SILICONE,STAINLESSS STEEL | 에스에이치무역
G5302037 | 2019-04-01 | STABLE VACUUM OFF-PUMP SYSTEM | 전규격 | 1EA | 1937470 | BEIJING MEDOS AT BIOTECHNOLOGY CO., LTD | PVC, STAINLESS STEEL | ㈜씨에이치케이
G5302050 | 2019-08-01 | ACROBAT SUV STABILIZER | 전규격 | 1EA | 1937470 | MAQUET CARDIOVASCULAR LLC | TEFLON POLYCARBONATE,SILICONE 등 | (주)게팅게메디칼코리아
G5302053 | 2019-04-01 | U STABILIZER | 전규격 | 1EA | 1937470 | GEMSKOREA | STAINLESS STEEL,우레탄,SILICONE 등 | ㈜한국젬스
G5302059 | 2019-04-01 | VMS HEART STABILIZER | 전규격 | 1EA | 1937470 | VMS CORPORATION | POLYCARBONATE 등 | 브이엠에쓰
G5302077 | 2019-04-01 | CARDIO-FIX STABILIZER | 전규격 | 1EA | 1937470 | BIOTROSS | STAINLESS STEEL, 우레탄, ABS 등 | (주)바이오트로스
G5302103 | 2019-04-01 | OCTOPUS TISSUE STABILIZATION SYSTEM | 전규격 | 1EA | 1937470 | MEDTRONIC, INC. | - | 메드트로닉코리아
G5302132 | 2019-11-01 | HEART STABILIZER | 전규격 | 1EA | 1937470 | RECOVRE MEDICAL | POLYCARBONATE,SILICONE,STAINLESSS STEEL | 에스에이치무역
G5302150 | 2019-08-01 | ACROBAT-I STABILIZER | 전규격 | 1EA | 1937470 | MAQUET CARDIOVASCULAR LLC | POLYCARBONATE,SILICONE 등 | (주)게팅게메디칼코리아
G5303129 | 2019-04-01 | TITAN STABILIZER ATTACHMENTS | 전규격 | 1EA | 932530 | TERUMO CARDIOVASCULAR SYSTEMS CORPORATION | 폴리카보네이트 등 | 한국테루모
G5303229 | 2019-04-01 | STABLESOFT STABILIZER | 전규격 | 1EA | 932530 | TERUMO CORPORATION | STAINLESS STEEL 등 | 한국테루모
G5304032 | 2019-11-01 | HEART STABILIZER & POSITIONER | 전규격 | 1EA | 2649620 | RECOVRE MEDICAL | POLYCARBONATE,SILICONE,STAINLESSS STEEL | 에스에이치무역
G5304037 | 2019-04-01 | STABLE OFF-PUMP SET | 전규격 | 1EA | 2649620 | BEIJING MEDOS AT BIOTECHNOLOGY CO., LTD | PVC 등 | ㈜씨에이치케이
G5304050 | 2019-08-01 | ACROBAT VACUUM OFF-PUMP SYSTEM | 전규격 | 1EA | 2649620 | MAQUET CARDIOVASCULAR LLC | TEFLON POLYCARBONATE,SILICONE 등 | (주)게팅게메디칼코리아
G5304053 | 2019-04-01 | U SET | 전규격 | 1EA | 2649620 | GEMSKOREA | STAINLESS STEEL, 우레탄, SILICONE 등 | (주)한국젬스
G5304059 | 2019-04-01 | VMS HEART STABILIZATION KIT | 전규격 | 1EA | 2649620 | VMS CORPORATION | POLYCARBONATE 등 | 브이엠에쓰
G5304150 | 2019-08-01 | ACROBAT-I OFF- PUMP SYSTEM | 전규격 | 1EA | 2649620 | MAQUET CARDIOVASCULAR LLC | POLYCARBONATE,SILICONE 등 | (주)게팅게메디칼코리아
G5401003 | 2019-04-01 | AFFINITY CLOSED CHEST EXTRACORPOREAL SUPPORT SYSTEM | 전규격 | 1EA | 1010590 | MEDTRONIC,INC | - | 메드트로닉코리아
G5401008 | 2019-04-01 | CAPIOX EBS CIRCUIT | 전규격 | 1EA | 918720 | TERUMO CORPORATION | 폴리프로필렌 외 | 한국테루모
G5501007 | 2019-04-01 | DIDECO ECMO SET | 전규격 | 1SET | 2203140 | SORIN GROUP ITALIA S.R.L | 산화기: PMP 등 | 나우메드
G5501008 | 2019-04-01 | CAPIOX EBS PMP CIRCUIT | 전규격 | 1EA | 3625600 | TERUMO CORPORATION | PMP 등 | 한국테루모
G5501050 | 2019-08-01 | QUADROX PLS | 전규격 | 1EA | 3625600 | MAQUET CARDIOPULMONARY AG | PMP 등 | (주)게팅게메디칼코리아
G5501150 | 2020-02-01 | HLS SET ADVANCED | 전규격 | 1EA | 3988160 | MAQUET CARDIOPULMONARY GMBH | PVC, PC, PP, TPU, PE 등 | (주)게팅게메디칼코리아
G5502052 | 2019-04-01 | ILA MEMBRANE VENTILATOR | 전규격 | 1EA | 3300000 | NOVALUNG GMBH | POLYMETHYLPENTEN 등 | 프레제니우스메디칼 케어코리아
G5503007 | 2019-04-01 | DIDECO ECMO SET WITHOUT SPIN | 전규격 | 1SET | 2051360 | SORIN GROUP ITALIA S.R.L | 산화기: PMP 등 | 나우메드
G5601003 | 2019-04-01 | HEARTWARE VENTRICULAR ASSIST SYSTEM | 전규격 | 1EA | 133673470 | HEARTWARE, INC. | 이엘아이급 타이타늄-6알루미늄-4바나듐 합금 등 | 메드트로닉코리아 | 고시 제2018-210호(2018.9.28.적용) 관련 선별급여 본인부담률 50% 적용, 중복인정여부 Y | 중복인정여부 Y
G5601021 | 2019-04-01 | HEARTMATE Ⅱ | 전규격 | 1EA | 133673470 | THORATEC CORPORATION | 타이타늄 합금 등 | 애보트메디칼코리아유한회사 | 고시 제2018-210호(2018.9.28.적용) 관련 선별급여 본인부담률 50% 적용, 중복인정여부 Y | 중복인정여부 Y
G5602003 | 2019-04-01 | HEARTWARE VENTRICULAR ASSIST SYSTEM | 전규격 | 1EA | 335890 | HEARTWARE, INC. | - | 메드트로닉코리아 | 고시 제2018-210호(2018.9.28.적용) 관련 선별급여 본인부담률 50% 적용, 중복인정여부 Y | 중복인정여부 Y
G5602021 | 2019-04-01 | HEARTMATE Ⅱ | 전규격 | 1EA | 335890 | THORATEC CORPORATION | - | 애보트메디칼코리아유한회사 | 고시 제2018-210호(2018.9.28.적용) 관련 선별급여 본인부담률 50% 적용, 중복인정여부 Y | 중복인정여부 Y
G5603079 | 2019-04-01 | EXCOR VAD PUMP | 전규격 | 1EA | 47987570 | BERLIN HEART GMBH | TITANIUM 등 | (주)케이엠스테이트
G5604079 | 2019-04-01 | EXCOR VAD APEX CANNULA | 전규격 | 1EA | 6615100 | BERLIN HEART GMBH | SILICONE, TITANIUM 등 | (주)케이엠스테이트
G5604179 | 2019-04-01 | EXCOR VAD ATRIAL CANNULA | 전규격 | 1EA | 4709050 | BERLIN HEART GMBH | SILICONE, TITANIUM 등 | (주)케이엠스테이트
G5604279 | 2019-04-01 | EXCOR VAD ARTERIAL CANNULA | 전규격 | 1EA | 4933300 | BERLIN HEART GMBH | SILICONE, TITANIUM 등 | (주)케이엠스테이트
G5605079 | 2019-04-01 | DRIVING TUBE | 전규격 | 1EA | 612250 | BERLIN HEART GMBH | PVC | (주)케이엠스테이트
G5605179 | 2019-04-01 | ACCESSORY SET | 전규격 | 1EA | 2448980 | BERLIN HEART GMBH | TITANIUM 등 | (주)케이엠스테이트
G5605279 | 2019-04-01 | CONNECTING SET | 전규격 | 1EA | 2448980 | BERLIN HEART GMBH | SILICONE, TITANIUM 등 | (주)케이엠스테이트
G5605379 | 2019-04-01 | CANNULA EXTENSION SET | 전규격 | 1EA | 2448980 | BERLIN HEART GMBH | SILICONE, TITANIUM 등 | (주)케이엠스테이트
G6001004 | 2019-04-01 | CONNECTOR REDUCING Y | 전규격 | 1EA | 4110 | SHILEY | PVC | 로얄메디칼
G6010006 | 2019-04-01 | HEMOFILTER LINE | 전규격 | 1SET | 9070 | SCIENCITY | PVC 등 | 사이언씨티
G6010032 | 2019-04-01 | BLOOD LINE | 전규격 | 1EA | 9070 | LEADERS MEDICAL | POLYVINYL CHLORIDE 등 | 리더스메디칼
G6011001 | 2019-04-01 | SUCKER RMI | 전규격 | 1EA | 15880 | EDWARDS LIFESCIENCES LLC | - | 에드워즈라이프사이언스코리아
G6011003 | 2019-04-01 | PERICARDIAL SUMP | 전규격 | 1EA | 15880 | DLP |  | 메드트로닉코리아
G6012007 | 2019-04-01 | HEMOCONCENTRATOR | 전규격 | 1SET | 154610 | SORIN GROUP ITALIA S.R.L. | - | 나우메드
G6012013 | 2019-04-01 | PAN HEMOFILTER | 전규격 | 1EA | 124910 | ASAHI KASEI MEDICAL CO.,LTD | POLYACRYLONITRILE 등 | 케어캠프
G6012037 | 2019-04-01 | HEMOCONCENTRATION KIT | 전규격 | 1EA | 154610 | INFOMED S.A | POLYCARBONATE+PVC 등 | ㈜씨에이치케이
G6012039 | 2019-04-01 | HEMOCONCENTRATOR | 전규격 | 1EA | 124910 | MEDICAL S.P.A | POLYCARBONATE등 | 글로메드코리아㈜
G6012056 | 2019-04-01 | HEMOCONCENTRATOR | 전규격 | 1EA | 124910 | SORIN GROUP | - | 나우메드
G6012151 | 2019-04-01 | HEMOCONCENTRATOR | 전규격 | 1EA | 124910 | MEDIVATORS | PVP,POLYSULFONE 등 | 제니스팜
G6012251 | 2019-04-01 | HEMOCONCENT RATOR TS | 전규격 | 1EA | 154610 | MEDIVATORS | POLYURETHANE 등 | 제니스팜
G6013006 | 2019-04-01 | PECTUS BAR | 전규격 | 1EA | 702040 | SCIENCITY | STAINLESS STEEL | 사이언씨티
G6013014 | 2019-04-01 | BAR | A,B,C,D | 1EA | 702040 | MEDIX ALIGN | STAINLESS STEEL | 메딕스얼라인
G6013015 | 2019-04-01 | PECTUS BAR | 전규격 | 1EA | 702040 | BIOMET MICROFIXATION, INC. | STAINLESS STEEL | 짐머바이오메트코리아
G6013040 | 2019-04-01 | PECTUS BAR SYSTEM | 전규격 | 1EA | 702040 | MEDYSSEY | TI-6AL-4V ELI ALLOY | 메디쎄이
G6013054 | 2019-04-01 | TIS 1031-BAR | 전규격 | 1EA | 702040 | CARETECH | TI-6AL-4V ELI | 케어테크
G6013084 | 2019-04-01 | APIS STIFF PECTUS BAR | 전규격 | 1EA | 702040 | TDM | 스테인리스 스틸 | (주)티디엠
G6013140 | 2019-04-01 | PECTUS BAR ST SYSTEM | 전규격 | 1EA | 702040 | MEDYSSEY | STAINLESS STEEL | 메디쎄이
G6013184 | 2019-04-01 | APIS TENDER PECTUS BAR | 전규격 | 1EA | 702040 | TDM | 티타늄합금 | (주)티디엠
G6013254 | 2019-04-01 | TIE_BAR | 전규격 | 1EA | 702040 | CARETECH | TI-6AL-4V ELI | 케어테크
G6014006 | 2019-04-01 | STABILIZER | 전규격 | 1EA | 279020 | SCIENCITY | STAINLESS STEEL | 사이언씨티
G6014014 | 2019-04-01 | STABILIZER | 전규격 | 1EA | 279020 | MEDIX ALIGN | STAINLESS STEEL | 메딕스얼라인
G6014015 | 2019-04-01 | PECTUS BAR STABILIZER | 전규격 | 1EA | 279020 | BIOMET MICROFIXATION, INC. | STAINLESS STEEL | 짐머바이오메트코리아
G6014040 | 2019-04-01 | STABILIZER CLAW FIXATOR | 전규격 | 1EA | 279020 | MEDYSSEY | TI-6AL-4V ELI ALLOY | 메디쎄이
G6014054 | 2019-04-01 | TIS 1031-STABILIZER | 전규격 | 1EA | 279020 | CARETECH | TI-6AL-4V ELI | 케어테크
G6014084 | 2019-04-01 | APIS TENDER STABILIZER FIXATOR | 전규격 | 1EA | 279020 | TDM | 티타늄합금 | (주)티디엠
G6014140 | 2019-04-01 | STABILIZER HINGE FIXATOR | 전규격 | 1EA | 279020 | MEDYSSEY | TI-6AL-4V ELI ALLOY | 메디쎄이
G6014184 | 2019-04-01 | APIS STIFF STABILIZER FIXATOR | 전규격 | 1EA | 279020 | TDM | 스테인리스 스틸 | (주)티디엠
G6014240 | 2019-04-01 | STABILIZER CLAW FIXATOR-ST | 전규격 | 1SET(CLIP+FIXATORX2 + NUT) | 279020 | MEDYSSEY | STAINLESS STEEL | 메디쎄이
G6014254 | 2019-04-01 | TIE_STABILIZER | 전규격 | 1EA | 279020 | CARETECH | TI-6AL-4V ELI | 케어테크
G6014340 | 2019-04-01 | STABILIZER HINGE FIXATOR-ST | 전규격 | 1EA | 279020 | MEDYSSEY | STAINLESS STEEL | 메디쎄이
G6015022 | 2019-04-01 | PERICADIOCENTESIS SET | 전규격 | 1EA | 134920 | COOK INCORPORATED | - | 쿡메디칼코리아
G6015023 | 2019-04-01 | PERIVAC KIT | 전규격 | 1EA | 134920 | BOSTON SCIENTIFIC | - | 보스톤사이언티픽코리아
G6015037 | 2019-08-01 | UNICO MULTI PERCUTANEOUS KIT | 전규격 | 1EA | 134920 | REDAX S.P.A | POLYURETHANE | (주)씨에이치케이
G6015057 | 2019-04-01 | LOCK PERICADIOCENTESIS SET | 전규격 | 1EA | 134920 | COOK INCORPORATED | - | 쿡메디칼코리아
G6016003 | 2019-04-01 | CLEARVIEW BLOWER | 전규격 | 1EA | 124950 | MEDTRONIC,INC | PVC 등 | 메드트로닉코리아
G6016011 | 2019-04-01 | MISTER BLOWER BOT-71 | 전규격 | 1EA | 124950 | B L LIFESCIENCES PVT.LTD. | PVC 등 | 에이스코리아
G6016019 | 2019-04-01 | BLOWMISTER | 전규격 | 1EA | 124950 | SURGE CARDIOVASCULAR | PVC 등 | 한국테루모
G6016032 | 2020-06-01 | CO2 BLOWER | 전규격 | 1EA | 124950 | RECOVRE MEDICAL | PVC 등 | 에스에이치무역
G6016037 | 2019-04-01 | CO2 BLOWER | 전규격 | 1EA | 124950 | BEIJING MEDOS AT BIOTECHNOLOGY CO., LTD | PVC 등 | ㈜씨에이치케이
G6016050 | 2019-08-01 | AXIUS BLOWER/MISTER | 전규격 | 1EA | 124950 | MAQUET CARDIOVASCULAR LLC | POLYVINYL CHLORIDE 등 | (주)게팅게메디칼코리아
G6016106 | 2019-04-01 | VIPER II BLOWER MISTER | 전규격 | 1EA | 124950 | CHASE MEDICAL | PVC 등 | 한메디칼
G6017050 | 2019-08-01 | HEARTSTRING PROXIMAL SEAL & DELIVERY SYSTEM | 전규격 | 1EA | 638170 | MAQUET CARDIOVASCULAR LLC | POLYESTER등 | (주)게팅게메디칼코리아
G6017072 | 2019-04-01 | ENCLOSEⅡ | 전규격 | 1EA | 638160 | VITALITEC INTERNATIONAL, INC. | 폴리카보네이트 등 | 상진메디코프주식회사
G6018072 | 2020-06-01 | TEMPORARY PACING WIRE | 전규격 | 1EA | 40790 | A&E MEDICAL CORP | STAINLESS STEEL 등 | 상진메디코프
G7001001 | 2019-04-01 | TEMPORARY CARDIAC PACING WIRE | 전규격 | 1EA | 9810 | ETHICON |  | 한국존슨앤드존슨메디칼
G7001002 | 2019-04-01 | FLEXON | 전규격 | 1EA | 9810 | COVIDIEN LLC. |  | 메드트로닉코리아
G7001101 | 2019-04-01 | TEMPORARY CARDIAC PACING WIRE | 전규격 | 1EA | 9810 | ETHICON LLC | 스테인리스 강 등 | 한국존슨앤드존슨메디칼
G7021108 | 2019-04-01 | STERNAL ZIPFIX | 전규격 | 1EA | 185580 | SYNTHES GMBH | STAINLESS STEEL 등 | 한국존슨앤드존슨메디칼 | 고시 제2016-147호(2016.9.1.적용) 관련 선별급여 본인부담률 80% 적용, 중복인정여부 Y | 중복인정여부 Y
G8001003 | 2019-04-01 | STREAMLINE TEMPORARY PACING LEAD | 전규격 | 1EA | 108510 | MEDTRONIC, INC | - | 메드트로닉코리아
G8001005 | 2019-04-01 | TEMPORARY PACING LEAD | 전규격 | 1EA | 108510 | ST.JUDE MEDICAL | - | 애보트메디칼코리아유한회사
G8001015 | 2019-04-01 | FLOW DIRECTING PACING CATHETER | 전규격 | 1EA | 108510 | ST.JUDE MEDICAL | - | 애보트메디칼코리아유한회사
G8001085 | 2019-04-01 | TRIGUY BIPOLAR PACING CATHETER | 전규격 | 1EA | 108510 | APT MEDICAL INC. | - | 코아엠
G8101003 | 2019-04-01 | CAPSURE LEAD | 전규격 | 1EA | 551010 | MEDTRONIC | POLYURETHANE | 메드트로닉코리아
G8101026 | 2019-08-01 | XFINE | 전규격 | 1EA | 607070 | MICROPORT CRM S.R.L. | 백금-이리듐 합금, 실리콘, 덱사메타손나트륨인산염 등 | (주)새론네트웍스
G8101101 | 2019-08-01 | VEGA | 전규격 | 1EA | 607070 | MICROPORT CRM S.R.L. | 백금-이리듐 합금 | (주)새론네트웍스
G8101126 | 2019-04-01 | BEFLEX | 전규격 | 1EA | 607070 | MICROPORT CRM S.R.L. | 백금-이리듐 합금, 폴리에테르에테르 케톤, 덱사메타손나트륨인산염 등 | (주)새론네트웍스
G8101203 | 2019-04-01 | CAPSUREFIX MRI LEAD | 전규격 | 1EA | 593720 | MEDTRONIC INC | POLYURETHANE | 메드트로닉코리아
G8101218 | 2019-04-01 | SAFIO S | 전규격 | 1EA | 607070 | BIOTRONIK SE&CO.KG | SILICON | 바이오트로닉코리아
G8101303 | 2019-04-01 | CAPSURE EPI LEAD | 전규격 | 1EA | 551010 | MEDTRONIC PUERTO RICO OPERATIONS CO | SILICONE 등 | 메드트로닉코리아
G8101321 | 2019-04-01 | ISOFLEX OPTIM | 전규격 | 1EA | 551010 | ST.JUDE MEDICAL CARDIAC RHYTHM MANAGEMENT DIVISION | ELAST-EON 2A,TITANIUM | 애보트메디칼코리아유한회사
G8101325 | 2019-04-01 | FINELINEⅡ STEROX LEAD | 전규격 | 1EA | 551010 | BOSTON SCIENTIFIC CLONMEL LIMITED | POLYURETHANE | 보스톤사이언티픽코리아
G8101403 | 2019-04-01 | CAPSUREFIX NOVUS MRI LEAD | 전규격 | 1EA | 607070 | MEDTRONIC INC | POLYURETHANE 등 | 메드트로닉코리아
G8101418 | 2019-04-01 | SOLIA | 전규격 | 1EA | 607070 | BIOTRONIK SE & CO.KG | 실리콘 등 | 바이오트로닉코리아㈜
G8101421 | 2019-04-01 | TENDRIL OPTIM | 전규격 | 1EA | 551010 | ST.JUDE MEDICAL CARDIAC RHYTHM MANAGEMENT DIVISION | ELAST-EON 2A,TITANIUM | 애보트메디칼코리아유한회사
G8101425 | 2019-04-01 | INGEVITY PACING LEAD | 전규격 | 1EA | 607070 | BOSTON SCIENTIFIC CLONMEL LIMITED | TPU 등 | 보스톤사이언티픽코리아
G8101503 | 2019-04-01 | CAPSURESENSE MRI LEAD | 전규격 | 1EA | 607070 | MEDTRONIC INC | POLYURETHANE 등 | 메드트로닉코리아
G8101521 | 2019-04-01 | TENDRIL MRI | 전규격 | 1EA | 607070 | ST.JUDE MEDICAL CARDIAC RHYTHM MANAGEMENT DIVISION | OPTIM 등 | 애보트메디칼코리아유한회사
G8101621 | 2019-04-01 | ISOFLEX OPTIM MRI | 전규격 | 1EA | 607070 | ST.JUDE MEDICAL CARDIAC RHYTHM MANAGEMENT DIVISION | ELAST-EON 2A,TITANIUM | 애보트메디칼코리아유한회사
G8101721 | 2019-04-01 | TENDRIL OPTIM MRI | 전규격 | 1EA | 607070 | ST.JUDE MEDICAL CARDIAC RHYTHM MANAGEMENT DIVISION | ELAST-EON 2A,TITANIUM | 애보트메디칼코리아유한회사
G8102003 | 2019-04-01 | ENDOCARDIAL LEAD | VDD TYPE | 1EA | 1061300 | MEDTRONIC | POLYURETHANE+SILICONE | 메드트로닉코리아
G8102021 | 2019-04-01 | AV PLUS DX ENDOCARDIAL PACING LEAD | 전규격 | 1EA | 1061300 | ST.JUDE MEDICAL CARDIAC RHYTHM MANAGEMENT DIVISION | SILICONE + TITANIUM | 애보트메디칼코리아유한회사
G8102104 | 2019-04-01 | SOLOX | 전규격 | 1EA | 1061300 | BIOTRONIK | - | 바이오트로닉코리아
G8102113 | 2019-04-01 | CAPSURE TM VDD-2 | 전규격 | 1EA | 1061300 | MEDTRONIC INC | MDX SILICONE | 메드트로닉코리아
G8103118 | 2019-04-01 | ENITRA HF-T | 전규격 | 1EA | 9539230 | BIOTRONIK SE & CO. KG | TITANIUM 등 | 바이오트로닉코리아㈜
G8103121 | 2019-04-01 | ALLURE CRT-P RF | 전규격 | 1EA | 9539230 | ST.JUDE MEDICAL CARDIAC RHYTHM MANAGEMENT DIVISION | TITANIUM/SILICONE | 애보트메디칼코리아유한회사
G8103125 | 2019-06-01 | VISIONIST & INVIVE CRT-P | 전규격 | 1EA | 9539230 | BOSTON SCIENTIFIC CLONMEL LIMITED | TITANIUM, POLYURETHANE | 보스톤사이언티픽코리아
G8103203 | 2019-05-13 | CONSULTA CRT-P/VIVA CRT-P/PERCEPTA CRT-P | 전규격 | 1EA | 9539230 | MEDTRONIC INC | TITANIUM 등 | 메드트로닉코리아
G8103213 | 2019-11-01 | PERCEPTA QUAD CRT-P | 전규격 | 1EA | 10493150 | MEDTRONIC INC | TITANIUM 등 | 메드트로닉코리아
G8103218 | 2019-04-01 | ENITRA HF-T QP | 전규격 | 1EA | 10493150 | BIOTRONIK SE & CO. KG | TITANIUM 등 | 바이오트로닉코리아㈜
G8103221 | 2019-04-01 | ALLURE QUADRA CRT-P RF | 전규격 | 1EA | 10493150 | ST.JUDE MEDICAL CARDIAC RHYTHM MANAGEMENT DIVISION | TITANIUM, SILICONE | 애보트메디칼코리아유한회사
G8103225 | 2019-04-01 | VISIONIST X4 CRT-P | 전규격 | 1EA | 10493150 | CARDIAC PACEMAKERS, INC.A WHOLLY OWNED SUBSIDIARY OF GUIDANT CORPORATION, A WHOLLY OWNED SUBSIDIARY OF BOSTON SCIENTIFIC | 티타늄 등 | 보스톤사이언티픽코리아
G8201003 | 2019-04-01 | SIGMA PACEMAKER | 전규격 | 1EA | 3656730 | MEDTRONIC | TITANIUM | 메드트로닉코리아
G8201103 | 2019-04-01 | SENSIA-SSI | 전규격 | 1EA | 3656730 | MEDTRONIC | TITANIUM | 메드트로닉코리아
G8201304 | 2019-04-01 | EFFECTA S | 전규격 | 1EA | 3656730 | BIOTRONIK SE&CO.KG | TITANIUM + EPOXY RESIN | 바이오트로닉코리아
G8201404 | 2019-04-01 | ENTICOS S | 전규격 | 1EA | 3656730 | BIOTRONIK SE&CO.KG | TITANIUM 등 | 바이오트로닉코리아㈜
G8202026 | 2019-10-01 | KORA 250 SR/ENO SR/TEO SR/OTO SR | 전규격 | 1EA | 5621680 | MICROPORT CRM S.R.L. | 타이타늄, 폴리우레탄 등 | (주)새론네트웍스
G8202218 | 2019-04-01 | ENTICOS SR | 전규격 | 1EA | 4664480 | BIOTRONIK SE&CO.KG | TITANIUM 등 | 바이오트로닉코리아㈜
G8202303 | 2019-04-01 | ADAPTA SSIR, VVIR | 전규격 | 1EA | 4664480 | MEDTRONIC | TITANIUM | 메드트로닉코리아
G8202304 | 2019-04-01 | EVIA SR-T | 전규격 | 1EA | 5621680 | BIOTRONIK SE&CO.KG | TITANIUM | 바이오트로닉코리아
G8202403 | 2019-04-01 | ADVISA SR MRI/ASTRA XT SR MRI | 전규격 | 1EA | 5621680 | MEDTRONIC INC | TITANIUM 등 | 메드트로닉코리아
G8202404 | 2019-04-01 | ENITRA SR-T | 전규격 | 1EA | 5621680 | BIOTRONIK SE & CO. KG | TITANIUM 등 | 바이오트로닉코리아㈜
G8202503 | 2019-08-01 | AZURE XT SR MRI | 전규격 | 1EA | 5621680 | MEDTRONIC, INC. | 티타늄 | 메드트로닉코리아
G8202625 | 2019-04-01 | INGENIO MRI & ACCOLADE MRI SR PACEMAKER | 전규격 | 1EA | 5621680 | BOSTON SCIENTIFIC CLONMEL LIMITED | TITANIUM, POLYURETHANE 등 | 보스톤사이언티픽코리아
G8202921 | 2019-04-01 | ACCENT SR MRI | 전규격 | 1EA | 5621680 | ST.JUDE MEDICAL CARDIAC RHYTHM MANAGEMENT DIVISION | TITANIUM, SILICONE | 애보트메디칼코리아유한회사
G8203303 | 2019-04-01 | ADAPTA VDD | 전규격 | 1EA | 4915280 | MEDTRONIC | TITANIUM | 메드트로닉코리아
G8204303 | 2019-04-01 | ADAPTA DDD | 전규격 | 1SET | 4493630 | MEDTRONIC | TITANIUM | 메드트로닉코리아
G8204304 | 2019-04-01 | EFFECTA D | 전규격 | 1EA | 4493630 | BIOTRONIK SE&CO.KG | TITANIUM + EPOXY RESIN | 바이오트로닉코리아
G8204404 | 2019-04-01 | ENTICOS D | 전규격 | 1EA | 4493630 | BIOTRONIK SE&CO.KG | TITANIUM 등 | 바이오트로닉코리아㈜
G8204425 | 2019-04-01 | ALTRUA PACEMAKER DDD TYPE | 전규격 | 1EA | 4493630 | BOSTON SCIENTIFIC CLONMEL LIMITED | TITANIUM, POLYURETHANE등 | 보스톤사이언티픽코리아
G8205026 | 2019-10-01 | KORA 250 DR/ENO DR/TEO DR/OTO DR | 전규격 | 1EA | 5871640 | MICROPORT CRM S.R.L. | 타이타늄, 폴리우레탄 등 | (주)새론네트웍스
G8205218 | 2019-04-01 | ENTICOS DR | 전규격 | 1EA | 4853830 | BIOTRONIK SE&CO.KG | TITANIUM 등 | 바이오트로닉코리아㈜
G8205303 | 2019-04-01 | ADAPTA DDDR | 전규격 | 1EA | 4853830 | MEDTRONIC | TITANIUM | 메드트로닉코리아
G8205304 | 2019-04-01 | EVIA DR-T | 전규격 | 1EA | 5871640 | BIOTRONIK SE&CO.KG | TITANIUM | 바이오트로닉코리아
G8205403 | 2019-04-01 | ADVISA DR MRI/ASTRA XT DR MRI | 전규격 | 1EA | 5744830 | MEDTRONIC INC | TITANIUM | 메드트로닉코리아
G8205404 | 2019-04-01 | ENITRA DR-T | 전규격 | 1EA | 5871640 | BIOTRONIK SE & CO. KG | TITANIUM 등 | 바이오트로닉코리아㈜
G8205503 | 2019-08-01 | AZURE XT DR MRI | 전규격 | 1EA | 5871640 | MEDTRONIC, INC. | 티타늄 | 메드트로닉코리아
G8205621 | 2019-04-01 | ACCENT DR MRI | 전규격 | 1EA | 5871640 | ST.JUDE MEDICAL CARDIAC RHYTHM MANAGEMENT DIVISION | TITANIUM, SILICONE | 애보트메디칼코리아유한회사
G8205625 | 2019-04-01 | INGENIO MRI & ACCOLADE MRI DR PACEMAKER | 전규격 | 1EA | 5871640 | BOSTON SCIENTIFIC CLONMEL LIMITED | TITANIUM, POLYURETHANE 등 | 보스톤사이언티픽코리아
G8207001 | 2019-04-01 | SENTUS OTW BP | 전규격 | 1EA | 1296980 | BIOTRONIK SE&CO.KG | 실리콘, 폴리우레탄, 에틸렌 테트라플루오로에틸렌 등 | 바이오트로닉코리아
G8207017 | 2019-04-01 | EASYTRAK2 PACING LEAD | 전규격 | 1EA | 1296980 | BOSTON SCIENTIFIC CLONMEL LIMITED | POLYURETHANE/SILICONE, PLATINUM/IRIDIUM | 보스톤사이언티픽코리아
G8207121 | 2019-04-01 | QUICKFLEX MICRO OPTIM | 전규격 | 1EA | 1296980 | ST.JUDE MEDICAL CARDIAC RHYTHM MANAGEMENT DIVISION | ELAST-EON 2A 등 | 애보트메디칼코리아유한회사
G8207221 | 2019-04-01 | QUARTET LEAD | 전규격 | 1EA | 1426680 | ST. JUDE MEDICAL CARDIAC RHYTHM MANAGEMENT DIVISION | OPTIM | 애보트메디칼코리아유한회사
G8207303 | 2019-04-01 | ATTAIN ABILITY LEAD | 전규격 | 1EA | 1296980 | MEDTRONIC. INC | POLYURETHANE 등 | 메드트로닉코리아
G8207317 | 2019-04-01 | ACUITY X4 LEAD | 전규격 | 1EA | 1426680 | BOSTON SCIENTIFIC CORPORATION | POLYURETHANE 등 | 보스톤사이언티픽코리아
G8207318 | 2019-04-01 | SENTUS PROMRI OTW QP | 4극 | 1EA | 1426680 | BIOTRONIK SE&CO.KG | PLATINUM/IRIDIUM,SILICONE 등 | 바이오트로닉코리아(주)
G8207403 | 2019-04-01 | ATTAIN PERFORMA LV LEAD/ATTAIN STABILITY QUAD LV LEAD | 전규격 | 1EA | 1426680 | MEDTRONIC INC | SILICONE RUBBER, POLYURETHANE 등 | 메드트로닉코리아
G8301119 | 2019-04-01 | IFORIA VR-T | 전규격 | 1EA | 19103890 | BIOTRONIK SE & CO. KG | TITANIUM + EPOXY | 바이오트로닉코리아
G8301219 | 2019-04-01 | IFORIA VR-T DX | 전규격 | 1EA | 19103890 | BIOTRONIK SE&CO.KG | TITANIUM + EPOXY | 바이오트로닉코리아
G8301303 | 2019-04-01 | PROTECTA XT-VR | 전규격 | 1EA | 17277430 | MEDTRONIC INC | TITANIUM + POLYURETHANE | 메드트로닉코리아
G8301317 | 2019-04-01 | AUTOGEN & PERCIVA & MOMENTUM ICD VR | 전규격 | 1EA | 17277430 | CARDIAC PACEMAKERS INCORPORATED A WHOLLY OWNED SUBSIDIARY OF GUIDANT CORPORATION A WHOLLY OWNED SUBSIDIARY OF BOSTON SCIENTIFIC CORPORATION | TITANIUM, POLYURETHANE 등 | 보스톤사이언티픽코리아
G8301403 | 2019-04-01 | EVERA MRI XT ICD VR | 전규격 | 1EA | 19103890 | MEDTRONIC INC | TITANIUM 등 | 메드트로닉코리아
G8301417 | 2019-04-01 | AUTOGEN & PERCIVA & RESONATE EL MRI ICD VR | 전규격 | 1EA | 19103890 | CARDIAC PACEMAKERS INCORPORATED A WHOLLY OWNED SUBSIDIARY OF GUIDANT CORPORATION A WHOLLY OWNED SUBSIDIARY OF BOSTON SCIENTIFIC CORPORATION | TITANIUM, POLYURETHANE 등 | 보스톤사이언티픽코리아
G8301519 | 2019-08-01 | INTICA VR-T & RIVACOR VR-T | 전규격 | 1EA | 19103890 | BIOTRONIK SE&CO.KG | TITANIUM 등 | 바이오트로닉코리아(주)
G8301617 | 2019-04-01 | EMBLEM S-ICD MRI | 전규격 | 1EA | 21443150 | BOSTON SCIENTIFIC CORPORATION | TITANIUM, STAINLESS STEEL 등 | 보스톤사이언티픽코리아
G8301619 | 2019-08-01 | INTICA VR-T DX & RIVACOR VR-T DX | 전규격 | 1EA | 19103890 | BIOTRONIK SE&CO.KG | TITANIUM 등 | 바이오트로닉코리아(주)
G8301621 | 2019-04-01 | ELLIPSE VR | 전규격 | 1EA | 17277430 | ST. JUDE MEDICAL CARDIAC RHYTHM MANAGEMENT DIVISION | TITANIUM + EPOXY | 애보트메디칼코리아유한회사
G8301721 | 2019-04-01 | ELLIPSE VR MRI(Q TYPE) | 전규격 | 1EA | 19103890 | ST. JUDE MEDICAL CARDIAC RHYTHM MANAGEMENT DIVISION | TITANIUM + EPOXY | 애보트메디칼코리아유한회사
G8302119 | 2019-04-01 | IFORIA DR-T | 전규격 | 1EA | 20165220 | BIOTRONIK SE & CO. KG | TITANIUM + EPOXY | 바이오트로닉코리아
G8302303 | 2019-04-01 | PROTECTA XT-DR | 전규격 | 1EA | 18278300 | MEDTRONIC INC | TITANIUM + POLYURETHANE | 메드트로닉코리아
G8302317 | 2019-04-01 | AUTOGEN & PERCIVA & MOMENTUM ICD DR | 전규격 | 1EA | 18278300 | CARDIAC PACEMAKERS INCORPORATED A WHOLLY OWNED SUBSIDIARY OF GUIDANT CORPORATION A WHOLLY OWNED SUBSIDIARY OF BOSTON SCIENTIFIC CORPORATION | TITANIUM, POLYURETHANE 등 | 보스톤사이언티픽코리아
G8302319 | 2019-08-01 | INTICA DR-T & RIVACOR DR-T | 전규격 | 1EA | 20165220 | BIOTRONIK SE&CO.KG | TITANIUM 등 | 바이오트로닉코리아(주)
G8302403 | 2019-04-01 | EVERA MRI XT ICD DR | 전규격 | 1EA | 20165220 | MEDTRONIC INC | TITANIUM 등 | 메드트로닉코리아
G8302417 | 2019-04-01 | AUTOGEN & PERCIVA & RESONATE EL MRI ICD DR | 전규격 | 1EA | 20165220 | CARDIAC PACEMAKERS INCORPORATED A WHOLLY OWNED SUBSIDIARY OF GUIDANT CORPORATION A WHOLLY OWNED SUBSIDIARY OF BOSTON SCIENTIFIC CORPORATION | TITANIUM, POLYURETHANE 등 | 보스톤사이언티픽코리아
G8302621 | 2019-04-01 | ELLIPSE DR | 전규격 | 1EA | 18278300 | ST. JUDE MEDICAL CARDIAC RHYTHM MANAGEMENT DIVISION | TITANIUM + EPOXY | 애보트메디칼코리아유한회사
G8302721 | 2019-04-01 | ELLIPSE DR MRI(Q TYPE) | 전규격 | 1EA | 20165220 | ST. JUDE MEDICAL CARDIAC RHYTHM MANAGEMENT DIVISION | TITANIUM + EPOXY | 애보트메디칼코리아유한회사
G8303117 | 2019-04-01 | AUTOGEN & MOMENTUM CRT-D | 전규격 | 1EA | 19431950 | BOSTON SCIENTIFIC CORPORATION | TITANIUM + POLYURETHANE | 보스톤사이언티픽코리아
G8303203 | 2019-04-01 | PROTECTA XT-CRT-D | 전규격 | 1EA | 19431950 | MEDTRONIC INC | TITANIUM + POLYURETHANE | 메드트로닉코리아
G8303217 | 2019-04-01 | AUTOGEN & RESONATE X4 CRT-D | 전규격 | 1EA | 21375140 | BOSTON SCIENTIFIC CORPORATION | TITANIUM + POLYURETHANE | 보스톤사이언티픽코리아
G8303221 | 2019-04-01 | UNIFY CRT-D | 전규격 | 1EA | 19431950 | ST. JUDE MEDICAL CARDIAC RHYTHM MANAGEMENT DIVISION | TITANIUM + EPOXY | 애보트메디칼코리아유한회사
G8303319 | 2019-04-01 | IPERIA 7 HF-T QP | 전규격 | 1EA | 21375140 | BIOTRONIK SE&CO.KG | TITANIUM 등 | 바이오트로닉코리아㈜
G8303321 | 2019-04-01 | UNIFY CRT-D(Q TYPE) | 전규격 | 1EA | 19431950 | ST. JUDE MEDICAL CARDIAC RHYTHM MANAGEMENT DIVISION | TITANIUM + EPOXY | 애보트메디칼코리아유한회사
G8303403 | 2019-04-01 | AMPLIA MRI CRT-D | 전규격 | 1EA | 21375140 | MEDTRONIC, INC. | TITANIUM 등 | 메드트로닉코리아
G8303419 | 2019-08-01 | INTICA HF-T & RIVACOR HF-T | 전규격 | 1EA | 19431950 | BIOTRONIK SE&CO.KG | TITANIUM 등 | 바이오트로닉코리아(주)
G8303421 | 2019-04-01 | UNIFY QUADRA | 전규격 | 1EA | 21375140 | ST. JUDE MEDICAL CARDIAC RHYTHM MANAGEMENT DIVISION | TITANIUM | 애보트메디칼코리아유한회사
G8303503 | 2019-07-01 | CLARIA MRI QUAD CRT-D | 전규격 | 1EA | 21375140 | MEDTRONIC, INC. | TITANIUM 등 | 메드트로닉코리아
G8303519 | 2019-08-01 | INTICA HF-T QP & RIVACOR HF-T QP | 전규격 | 1EA | 21375140 | BIOTRONIK SE&CO.KG | TITANIUM 등 | 바이오트로닉코리아(주)
G8303603 | 2019-11-01 | CLARIA MRI CRT-D | 전규격 | 1EA | 19431950 | MEDTRONIC, INC. | TITANIUM 등 | 메드트로닉코리아
G8303703 | 2019-11-01 | AMPLIA MRI CRT-D | 전규격 | 1EA | 19431950 | MEDTRONIC, INC. | TITANIUM 등 | 메드트로닉코리아
G8401003 | 2019-04-01 | SPRINT ICD LEAD | 전규격 | 1EA | 2037130 | MEDTRONIC INC. | SILICONE + TITANIUM | 메드트로닉코리아
G8401118 | 2019-04-01 | PROTEGO DF-1 S/SD | 전규격 | 1EA | 2240830 | BIOTRONIK SE & CO.KG | SILICONE 등 | 바이오트로닉코리아
G8401203 | 2019-04-01 | QUATTRO | 전규격 | 1EA | 2037130 | MEDTRONIC PUERTO RICO OPERATIONS CO | SILICONE RUBBER 등 | 메드트로닉코리아
G8401221 | 2019-04-01 | DURATA OPTIM | 전규격 | 1EA | 2037130 | ST.JUDE MEDICAL CARDIAC RHYTHM MANAGEMENT DIVISION | ELAST-EON 2A,TITANIUM | 애보트메디칼코리아유한회사
G8401225 | 2019-04-01 | RELIANCE 4-FRONT LEAD | 전규격 | 1EA | 2240830 | CARDIAC PACEMAKERS, INC. | TITANIUM, SILICONE 등 | 보스톤사이언티픽코리아
G8401303 | 2019-04-01 | QUATTRO SECURE | 전규격 | 1EA | 2037130 | MEDTRONIC PUERTO RICO OPERATIONS CO | SILICONE RUBBER 등 | 메드트로닉코리아
G8401318 | 2019-04-01 | PROTEGO | 전규격 | 1EA | 2240830 | BIOTRONIK SE & CO. KG | SILICONE 등 | 바이오트로닉코리아
G8401321 | 2019-04-01 | DURATA DF4 LEAD | 전규격 | 1EA | 2037130 | ST. JUDE MEDICAL CARDIAC RHYTHM MANAGEMENT DIVISION | OPTIM | 애보트메디칼코리아유한회사
G8401325 | 2019-04-01 | EMBLEM S-ICD SUBCUTANEOUS ELECTRODE | 전규격 | 1EA | 2515220 | BOSTON SCIENTIFIC CORPORATION | NI-CO ALLOY 등 | 보스톤사이언티픽코리아
G8401403 | 2019-04-01 | TRANSVENE LEAD | 전규격 | 1EA | 2037130 | MEDTRONIC PUERTO RICO OPERATIONS CO | SILICONE 등 | 메드트로닉코리아
G8401418 | 2019-04-01 | PLEXA PROMRI | 전규격 | 1EA | 2240830 | BIOTRONIK SE&CO.KG | SILICONE 등 | 바이오트로닉코리아(주)
G8401421 | 2019-04-01 | DURATA DF4 LEAD MRI | 전규격 | 1EA | 2240830 | ST. JUDE MEDICAL CARDIAC RHYTHM MANAGEMENT DIVISION | OPTIM | 애보트메디칼코리아유한회사
G8401503 | 2019-04-01 | SPRINT QUATTRO SECURE MRI LEAD | 전규격 | 1EA | 2240830 | MEDTRONIC INC | POLYURETHANE 등 | 메드트로닉코리아
G8401703 | 2019-04-01 | QUATTRO SECURE | 전규격 | 1EA | 2037130 | MEDTRONIC INC | SILICONE RUBBER 등 | 메드트로닉코리아
G8401803 | 2019-04-01 | SPRINT QUATTRO SECURE MRI LEAD | 전규격 | 1EA | 2240830 | MEDTRONIC INC | POLYURETHANE 등 | 메드트로닉코리아
G8402018 | 2019-04-01 | PROTEGO DF-1 S DX | 전규격 | 1EA | 2240830 | BIOTRONIK SE & CO.KG | SILICON, LEAD TUBING (MED WITH SILGLIDE) | 바이오트로닉코리아
G8402118 | 2019-07-01 | PLEXA PROMRI S DX | 전규격 | 1EA | 2240830 | BIOTRONIK SE&CO.KG | SILICONE 등 | 바이오트로닉코리아(주)
G8601003 | 2019-04-01 | REVEAL LINQ INSERTABLE CARDIAC MONITOR | 전규격 | 1EA | 2927150 | MEDTRONIC EUROPE SARL | POLYURETHANE, TITANIUM등 | 메드트로닉코리아
G8601021 | 2019-04-01 | CONFIRM | 전규격 | 1EA | 2927150 | ST. JUDE MEDICAL CARDIAC RHYTHM MANAGEMENT DIVISION | POLYURETHANE, TITANIUM등 | 애보트메디칼코리아유한회사
G8701122 | 2019-04-01 | BYRD DILATOR SHEATH | 전규격 | 1EA | 246870 | COOK VASCULAR INCORPORATED | POLYPROPYLENE 등 | 쿡메디칼코리아
G8701127 | 2019-07-01 | LEAD LOCKING DEVICE | 전규격 | 1EA | 419590 | SPECTRANETICS CORPORATION | 스테인리스 등 | (주)에치피씨메디칼
G8701222 | 2019-04-01 | LIBERATOR BEACON TIP LOCKING STYLET | 전규격 | 1EA | 419590 | COOK VASCULAR INCORPORATED-CVI | NICKEL-CHROMIUM WIRE, STAINLESS STEEL | 쿡메디칼코리아
G8702003 | 2019-11-01 | PEAK PLASMA BLADE | 전규격 | 1EA | 300000 | MEDTRONIC ADVANCED ENERGY LLC | STAINLESS STEEL 등 | 메드트로닉코리아
H0011001 | 2019-04-01 | LYOPLANT | 1.5CM X 3CM | 1EA | 33360 | AESCULAP AG | BOVINE PERICARDIUM | 비브라운코리아
H0011003 | 2019-04-01 | LYOPLANT | 4CM X 5CM | 1EA | 132530 | AESCULAP AG | BOVINE PERICARDIUM | 비브라운코리아
H0011004 | 2019-04-01 | LYOPLANT | 4CM X 10CM | 1EA | 132530 | AESCULAP AG | BOVINE PERICARDIUM | 비브라운코리아
H0011005 | 2019-04-01 | LYOPLANT | 6CM X 8CM | 1EA | 132530 | AESCULAP AG | BOVINE PERICARDIUM | 비브라운코리아
H0011006 | 2019-04-01 | LYOPLANT | 6CM X 14CM | 1EA | 251280 | AESCULAP AG | BOVINE PERICARDIUM | 비브라운코리아
H0011013 | 2019-04-01 | LYOPLANT | 8CM X 9CM | 1EA | 251280 | AESCULAP AG | BOVINE PERICARDIUM | 비브라운코리아
H0011102 | 2019-04-01 | LYOPLANT ONLAY | 5.0CM X 5.0CM, 2.5CM X7.5CM | 1EA | 132530 | AESCULAP AG | BOVINE COLLAGEN TYPE 1 | 비브라운코리아
H0011106 | 2019-04-01 | LYOPLANT ONLAY | 7.5CM X 7.5CM | 1EA | 251280 | AESCULAP AG | BOVINE COLLAGEN TYPE 1 | 비브라운코리아
H0011144 | 2019-04-01 | INTEGRA DURAGEN PLUS DURAL REGENERATION MATRIX | 2.5CM X 2.5CM | 1EA | 33360 | INTEGRA LIFESCIENCES CORPORATION | 가교 콜라겐(소 유래) | 서림통상(주)
H0012002 | 2019-06-01 | DURAFORM DURAL GRAFT IMPLANT | 2.5CM X 7.5CM | 1EA | 132530 | CODMAN&SHURTLEFF, INC | BOVINE TYPE Ⅰ COLLAGEN | 사이넥스
H0012003 | 2019-06-01 | DURAFORM DURAL GRAFT IMPLANT | 7.5CM X 7.5CM | 1EA | 251280 | CODMAN&SHURTLEFF, INC | BOVINE TYPE Ⅰ COLLAGEN | 사이넥스
H0012004 | 2019-06-01 | DURAFORM DURAL GRAFT IMPLANT | 10CM X 12.5CM | 1EA | 458390 | CODMAN&SHURTLEFF, INC | BOVINE TYPE Ⅰ COLLAGEN | 사이넥스
H0012105 | 2019-04-01 | LYOPLANT ONLAY | 10.0CM X 12.5CM | 1EA | 458390 | AESCULAP AG | BOVINE COLLAGEN TYPE 1 | 비브라운코리아
H0012144 | 2019-04-01 | DURAGEN SECURE DURAL REGENERATION MATRIX | 2.5CM X 7.5CM, 5CM X 5CM | 1EA | 132530 | INTEGRA LIFE SCIENCES CORPORATION | 콜라겐, 하이드록시프로필 메틸셀룰로오즈 | 서림통상
H0012244 | 2019-04-01 | DURAGEN SECURE DURAL REGENERATION MATRIX | 7.5CM X 7.5CM | 1EA | 251280 | INTEGRA LIFE SCIENCES CORPORATION | 콜라겐, 하이드록시프로필 메틸셀룰로오즈 | 서림통상
H0012344 | 2019-04-01 | INTEGRA DURAGEN PLUS DURAL REGENERATION MATRIX | 2.5CM X 7.5CM, 5CM X 5CM | 1EA | 132530 | INTEGRA LIFESCIENCES CORPORATION | 가교 콜라겐(소 유래) | 서림통상(주)
H0012444 | 2019-04-01 | INTEGRA DURAGEN PLUS DURAL REGENERATION MATRIX | 7.5CM X 7.5CM | 1EA | 251280 | INTEGRA LIFESCIENCES CORPORATION | 가교 콜라겐(소 유래) | 서림통상(주)
H0012544 | 2019-04-01 | INTEGRA DURAGEN PLUS DURAL REGENERATION MATRIX | 10CM X 12.5CM | 1EA | 458390 | INTEGRA LIFESCIENCES CORPORATION | 가교 콜라겐(소 유래) | 서림통상(주)
H0013001 | 2019-04-01 | SURGISIS BIODESIGN DURAL GRAFT | 7 X 20CM | 1EA | 400230 | COOK BIOTECH INCORPORATED | COLLAGEN MATRIX(PORCINE SMALL INTESTINE SUBMUCOSA) | 쿡메디칼코리아
H0013002 | 2019-04-01 | SURGISIS BIODESIGN DURAL GRAFT | 4CM X 7CM | 1EA | 132530 | COOK BIOTECH INCORPORATED | COLLAGEN MATRIX(PORCINE SMALL INTESTINE SUBMUCOSA) | 쿡메디칼코리아
H0013003 | 2019-04-01 | SURGISIS BIODESIGN DURAL GRAFT | 7CM X 10CM | 1EA | 251280 | COOK BIOTECH INCORPORATED | COLLAGEN MATRIX(PORCINE SMALL INTESTINE SUBMUCOSA) | 쿡메디칼코리아
H0013044 | 2019-04-01 | INTEGRA DURAGEN PLUS DURAL REGENERATION MATRIX | 12.5CM X 17.5CM | 1EA | 512790 | INTEGRA LIFESCIENCES CORPORATION | 가교 콜라겐(소 유래) | 서림통상(주)
H0021001 | 2019-04-01 | PRECLUDE DURA SUBSTITUTE | 5CM X 6CM X 0.3MM | 1EA | 185840 | W.L. GORE | EPTFE | 고어코리아
H0021002 | 2019-04-01 | PRECLUDE DURA SUBSTITUTE | 6CM X 10CM X 0.3MM | 1EA | 289820 | W.L. GORE | EPTFE | 고어코리아
H0022003 | 2019-04-01 | NEURO PATCH | 4CM X 5CM | 1EA | 185840 | AESCULAP | POLYURETHANE | 비브라운코리아
H0022004 | 2019-04-01 | NEURO PATCH | 4CM X 10CM | 1EA | 185840 | AESCULAP | POLYURETHANE | 비브라운코리아
H0022005 | 2019-04-01 | NEURO PATCH | 6CM X 8CM | 1EA | 185840 | AESCULAP | POLYURETHANE | 비브라운코리아
H0022006 | 2019-04-01 | NEURO PATCH | 6CM X 14CM | 1EA | 289820 | AESCULAP | POLYURETHANE | 비브라운코리아
H0022007 | 2019-04-01 | NEURO PATCH | 12CM X 14CM | 1EA | 580970 | AESCULAP | POLYURETHANE | 비브라운코리아
H0024106 | 2019-04-01 | REDURA PATCH | 6CM X 8CM | 1EA | 109800 | MEDPRIN BIOTECH GMBH | L-POLYLATIC AICD(100%) | 바이오임플란트테크놀로지
H0024107 | 2019-04-01 | REDURA PATCH | 8CM X 8CM | 1EA | 276940 | MEDPRIN BIOTECH GMBH | L-POLYLATIC AICD(100%) | 바이오임플란트테크놀로지
H0024108 | 2019-04-01 | REDURA PATCH | 6CM X 14CM | 1EA | 276940 | MEDPRIN BIOTECH GMBH | L-POLYLATIC AICD(100%) | 바이오임플란트테크놀로지
H0024109 | 2019-04-01 | REDURA PATCH | 8CM X 12CM | 1EA | 458390 | MEDPRIN BIOTECH GMBH | L-POLYLATIC AICD(100%) | 바이오임플란트테크놀로지
H0024110 | 2019-04-01 | REDURA PATCH | 10CM X 15CM | 1EA | 580970 | MEDPRIN BIOTECH GMBH | L-POLYLATIC AICD(100%) | 바이오임플란트테크놀로지
H0024112 | 2019-04-01 | REDURA PATCH | 51.31CM², 66.76CM² | 1EA | 276940 | MEDPRIN BIOTECH GMBH | L-POLYLATIC AICD(100%) | 바이오임플란트테크놀로지
H1001001 | 2019-04-01 | ANEURYSM CLIP SUGITA | STANDARD TYPE | 1EA | 148350 | MIZUHO | PHYNOX COBALT ALLOY | 피터스포라이프
H1001002 | 2019-04-01 | ANEURYSM CLIP SUGITA | LARGE TYPE | 1EA | 148350 | MIZUHO | PHYNOX COBALT ALLOY | 피터스포라이프
H1001003 | 2019-04-01 | ANEURYSM CLIP SUGITA | FENESTRATED LARGE TYPE | 1EA | 148350 | MIZUHO | PHYNOX COBALT ALLOY | 피터스포라이프
H1001004 | 2019-04-01 | ANEURYSM CLIP SUGITA | MINI-TYPE | 1EA | 148350 | MIZUHO | PHYNOX COBALT ALLOY | 피터스포라이프
H1002002 | 2019-04-01 | ANEURYSM CLIP YASARGIL | STANDARD PERMANENT | 1EA | 148350 | AESCULAP | PHYNOX COBALT ALLOY | 비브라운코리아
H1002003 | 2019-04-01 | ANEURYSM CLIP YASARGIL | STANDARD PERMANENT FENESTRATED SYMMETRY TYPE | 1EA | 148350 | AESCULAP | PHYNOX COBALT ALLOY | 비브라운코리아
H1003011 | 2019-06-01 | CODMAN ANEURYSM CLIP SUNDT -KEES SLIMLINE | ASTM F562 | 1EA | 321840 | CODMAN | MP35N(WROUGHT COBALT-35 NICKEL-20 CHROMIUM-10 MOLYBDENUM ALLOY) | 사이넥스
H1301001 | 2019-04-01 | ANEURYSM CLIP SUGITA | STANDARD | 1EA | 148350 | MIZUHO | TITANIUM | 피터스포라이프
H1301003 | 2019-04-01 | ANEURYSM CLIP SUGITA | MINI | 1EA | 148350 | MIZUHO | TITANIUM | 피터스포라이프
H1302001 | 2019-04-01 | ANEURYSM CLIP YASARGIL | STANDARD | 1EA | 148350 | AESCULAP | TITANIUM | 비브라운코리아
H1302002 | 2019-04-01 | ANEURYSM CLIP YASARGIL | FENESTRATED SYMMETRY | 1EA | 148350 | AESCULAP | TITANIUM | 비브라운코리아
H1302003 | 2019-04-01 | ANEURYSM CLIP YASARGIL | MINI | 1EA | 148350 | AESCULAP | TITANIUM | 비브라운코리아
H1302004 | 2019-04-01 | ANEURYSM CLIP YASARGIL | REINFORCING TYPE | 1EA | 148350 | AESCULAP AG&CO. | TITANIUM ALLOY | 비브라운코리아
H1303001 | 2019-04-01 | ANEURYSM CLIP L | 전규격 | 1EA | 148350 | PETER LAZIC GMBH | TITANIUM, TITANIUM ALLOY | 비젼메디텍
H1401001 | 2019-04-01 | AVM MICROCLIP | 전규격 | 1EA | 150550 | AESCULAP AG & CO.KG | COBALT ALLOY | 비브라운코리아
H2001001 | 2019-04-01 | SHUNT CSF FLOW CONTROL VALVE | BURR HOLE | 1EA | 287080 | MEDTRONIC NEUROSURGERY | SILICONE + POLYPROPYLENE | 메드트로닉코리아
H2003015 | 2019-04-01 | GAV VALVE SYSTEM | 전규격 | 1SET | 745970 | CHRISTOPH MIETHKE GMBH&CO.,KG | SILICONE | 비브라운코리아
H2006001 | 2019-04-01 | CONTOURED VALVE | 전규격 | 1EA | 287080 | MEDTRONIC NEUROSURGERY | SILICONE | 메드트로닉코리아
H2006101 | 2019-04-01 | ULTRA SMALL VALVE | 전규격 | 1EA | 287080 | MEDTRONIC NEUROSURGERY | SILICONE | 메드트로닉코리아
H2007001 | 2019-04-01 | DELTA VALVE,CONTOURED | 전규격 | 1EA | 500710 | MEDTRONIC NEUROSURGERY | SILICONE | 메드트로닉코리아
H2007101 | 2019-04-01 | DELTA VALVE,BURR HOLE (W/ANTISIPHON DEVICE) | 전규격 | 1EA | 500710 | MEDTRONIC NEUROSURGERY | SILICONE | 메드트로닉코리아
H2011001 | 2019-04-01 | SHUNT CSF-VENTRICULAR CATHETER | 전규격 | 1EA | 61320 | MEDTRONIC NEUROSURGERY | SILICONE | 메드트로닉코리아
H2011002 | 2019-04-01 | SHUNT V-P & V-A PROXIMAL CONTROL DISTAL PUDENZ VENTRICULAR CATHETER | 전규격 | 1EA | 61320 | INTEGRA NEUROSCIENCES PR, INC | SILICONE | 동방의료기
H2011015 | 2019-04-01 | VENTRICULAR CATHETER | 전규격 | 1EA | 61320 | CHRISTOPH MIETHKE GMBH&CO.,KG | SILICONE | 비브라운코리아
H2011101 | 2019-04-01 | VENTRICLE CATHETER WITH BIOGLIDE | 전규격 | 1EA | 61320 | MEDTRONIC NEUROSURGERY | HYDRATED POLYMER, PHOTOREACTIVE POLYMER PV01/PV05 | 메드트로닉코리아
H2012001 | 2019-04-01 | SHUNT CSF PERITONEAL CATHETER | 전규격 | 1EA | 68780 | MEDTRONIC NEUROSURGERY | SILICONE | 메드트로닉코리아
H2012015 | 2019-04-01 | PERITONEAL CATHETER | 전규격 | 1EA | 68780 | CHRISTOPH MIETHKE GMBH&CO.,KG | SILICONE | 비브라운코리아
H2012101 | 2019-04-01 | PERITONEAL CATHETER WITH BIOGLIDE | 전규격 | 1EA | 68780 | MEDTRONIC NEUROSURGERY | HYDRATED POLYMER, PHOTOREACTIVE POLYMER PV01/PV05 | 메드트로닉코리아
H2013003 | 2019-06-01 | BACTISEAL ANTIMICROBIAL IMPREGNATED VENTRICULAR CATHETER | 전규격 | 1EA | 151840 | MEDOS SARL | SILICONE BARIUM SULFATE + CLINDAMYCIN HYDROCHLORIDE + RIFAMPICIN | 사이넥스
H2014003 | 2019-06-01 | BACTISEAL ANTIMICROBIAL IMPREGNATED PERITONEAL CATHETER | 전규격 | 1EA | 151840 | MEDOS SARL | SILICONE BARIUM SULFATE + CLINDAMYCIN HYDROCHLORIDE + RIFAMPICIN | 사이넥스
H2021001 | 2019-04-01 | SHUNT CONNECTOR | 전규격(3-WAY 제외) | 1EA | 17390 | MEDTRONIC NEUROSURGERY | POLYPROPYLENE | 메드트로닉코리아
H2021015 | 2019-04-01 | SHUNT CONNECTOR | STRAIGHT | 1EA | 17390 | CHRISTOPH MIETHKE GMBH&CO.,KG | TITANIUM | 비브라운코리아
H2022001 | 2019-04-01 | SHUNT CONNECTOR | 3-WAY | 1EA | 80460 | MEDTRONIC NEUROSURGERY | POLYPROPYLENE | 메드트로닉코리아
H2022015 | 2019-04-01 | SHUNT CONNECTOR | Y,T,X-SHAPE | 1EA | 80460 | CHRISTOPH MIETHKE GMBH&CO.,KG | TITANIUM | 비브라운코리아
H2031002 | 2019-04-01 | SHUNT OMMAYA CSF RESERVOIR | 전규격 | 1EA | 135270 | INTEGRA NEUROSCIENCES PR, INC | SILICONE | 동방의료기
H2041001 | 2019-06-01 | SHUNT ACCU-FLO BARIUM DISTAL SLIT VALVE CATHETER | 전규격 | 1EA | 140930 | CODMAN | SILICONE | 사이넥스
H2041002 | 2019-06-01 | SHUNT ACCU-FLO BARIUM VENTRICULAR CATHETER | 전규격 | 1EA | 61320 | CODMAN | SILICONE | 사이넥스
H2041003 | 2019-06-01 | SHUNT ACCU-FLO RESERVOIR | BURR HOLE | 1EA | 135270 | CODMAN | SILICONE | 사이넥스
H2041004 | 2019-06-01 | SHUNT ACCU-FLO CONNECTOR | STRAIGHT | 1EA | 17390 | CODMAN | PLASTIC | 사이넥스
H2041005 | 2019-06-01 | SHUNT ACCU-FLO CONNECTOR | THREE WAY | 1EA | 80460 | CODMAN | PLASTIC | 사이넥스
H2201001 | 2019-04-01 | SHUNT CSF LUMBAPERITONEAL CATHETER | 전규격 | 1EA | 284000 | MEDTRONIC NEUROSURGERY | SILICONE | 메드트로닉코리아
H2201003 | 2019-06-01 | SHUNT JAMES LUMBAR-PERITONEAL CATHETER | 전규격 | 1EA | 284000 | CODMAN | SILICONE | 사이넥스
H2201101 | 2020-02-01 | SMALL LUMEN LUMBAPERITONEAL CATHTER | 전규격 | 1EA | 120390 | MEDTRONIC, INC. | SILICONE | 메드트로닉코리아
H2201201 | 2020-02-01 | SHUNT CSF LUMBAR CATHETER | 전규격 | 1EA | 120390 | MEDTRONIC INC. | SILICONE | 메드트로닉코리아
H2202001 | 2019-04-01 | STRATA NSC LP VALVE | 전규격 | 1EA | 868600 | MEDTRONIC NEUROSURGERY | SILICONE등 | 메드트로닉코리아
H2301001 | 2019-06-01 | PROGRAMMABLE VALVE SYSTEM | VENTRICULAR CATHETER | 1EA | 61320 | CODMAN | SILICONE | 사이넥스
H2301002 | 2019-06-01 | PROGRAMMABLE VALVE SYSTEM | PERITONEAL CATHETER | 1EA | 68780 | CODMAN | SILICONE | 사이넥스
H2301003 | 2019-06-01 | PROGRAMMABLE VALVE SYSTEM | STRAIGHT CONNECTOR | 1EA | 17390 | CODMAN | PLASTIC | 사이넥스
H2301005 | 2019-06-01 | PROGRAMMABLE VALVE SYSTEM | PROGRAMMABLE VALVE | 1EA | 904160 | CODMAN | PLASTIC+SILICON+METAL | 사이넥스
H2301006 | 2019-04-01 | MEDTRONIC P/S MEDICAL STRATA VALVES | 전규격 | 1EA | 904160 | MEDTRONIC NEUROSURGERY | SILICONE등 | 메드트로닉코리아
H2301007 | 2019-06-01 | ASD PROGRAMMABLE VALVE SYSTEM : SIPHONGUARD | PROGRAMMABLE VALVE | 1EA | 904160 | CODMAN SARL | SILICONE, POLYETHER -SULFONE등 | 사이넥스
H2301008 | 2019-04-01 | PROGAV WITH GRAVITATIONAL UNIT | 전규격 | 1EA | 904160 | CHRISTOPH MIETHKE GMBH & CO.KG | TITANIUM ALLOY,실리콘 | 비브라운코리아
H2301009 | 2019-04-01 | PROGAV WITHOUT GRAVITATIONAL UNIT | 전규격 | 1EA | 904160 | CHRISTOPH MIETHKE GMBH & CO.KG | TITANIUM ALLOY,실리콘 | 비브라운코리아
H2301203 | 2019-06-01 | CERTAS PROGRAMMABLE VALVE WITH SIPHONGUARD | 전규격 | 1EA | 904160 | MEDOS INTERNATIONAL SARL | POLYETHERSULFONE, SILICONE 등 | 사이넥스
H2301303 | 2019-06-01 | CERTAS PROGRAMMABLE VALVE | 전규격 | 1EA | 904160 | MEDOS INTERNATIONAL SARL | POLYETHERSULFONE, SILICONE 등 | 사이넥스
H2401002 | 2019-04-01 | HERMETIC LUMBAR CATHETER SET | 전규격 | 1EA | 135420 | INTEGRA NEUROSCIENCES PR, INC | SILICONELASTOMER | 동방의료기
H2601005 | 2019-04-01 | EVD VENTRICULAR CATHETER | W/O STYLET | 1EA | 49960 | KANEKA | SILASCONPOLYCARBONATE | 율지무역
H2602001 | 2019-04-01 | VENTRICULAR CATHETER | W/STYLET | 1EA | 49960 | MEDTRONIC NEUROSURGERY | SILICON등 | 메드트로닉코리아
H2602005 | 2019-04-01 | EVD VENTRICULAR CATHETER | W/ STYLET | 1EA | 49960 | KANEKA | SILASCONPOLYCARBONATE | 율지무역
H2602006 | 2019-04-01 | EXTRA VENTRICULAR DRAINAGE CATHETER(SINGLE LUMEN) | W/ STYLET | 1EA | 49960 | YU-SHIN | SILICONE | 유신메디칼
H2602014 | 2019-04-01 | EVD CATHETER | W/STYLET | 1EA | 49960 | SE-WOON | SILICONE | 세운메디칼
H2602016 | 2019-04-01 | EVD CATHETER | DOUBLE | 1EA | 91970 | YU-SHIN | SILICONE RUBBER | 유신메디칼
H2602018 | 2019-04-01 | EVD CATHETER | W/STYLET | 1EA | 49960 | CEMTECH CO.LTD | SILICONE,PVC 등 | 씨이엠텍
H2602049 | 2019-04-01 | EVD CATHETER | W/STYLET | 1EA | 49960 | HYUP SUNG | SILICONE등 | 협성메디칼
H2602108 | 2019-04-01 | EVD CATHTER | W/STYLET | 1EA | 49960 | IN SUNG | SILICON등 | 인성메디칼
H2603005 | 2019-04-01 | EVD DRAINAGE CIRCUIT | 전규격 | 1EA | 16450 | KANEKA | SILASCONPOLYCARBONATE | 율지무역
H2604003 | 2019-04-01 | EVD BAG | 전규격 | 1EA | 12940 | HYUP SUNG | PVC | 협성메디칼
H2604005 | 2019-04-01 | EVD COLLECTOR BAG | 전규격 | 1EA | 12940 | KANEKA | SILASCONPOLYCARBONATE | 율지무역
H2604006 | 2019-04-01 | DRAINAGE BAG(403-A) | 전규격 | 1EA | 12940 | YU-SHIN | SILICONE+PVC | 유신메디칼
H2604014 | 2019-04-01 | EVD BAG | 전규격 | 1EA | 12940 | SE-WOON | SILICONE | 세운메디칼
H2604018 | 2019-04-01 | EVD-LB(LINE&BAG) | 전규격 | 1EA | 29410 | CEMTECH CO.LTD | SILICONE,PVC 등 | 씨이엠텍
H2604106 | 2019-04-01 | EVD BAG | 전규격 | 1EA | 12940 | YU-SHIN | PVC 등 | (주)유신메디칼
H2604118 | 2019-04-01 | EVD-B | 전규격 | 1EA | 12940 | CEMTECH CO.LTD | PVC | 씨이엠텍
H2605001 | 2019-04-01 | EDMS Ⅱ CIRCUIT DRAINAGE BAG | 일체형 | 1EA | 29410 | MEDTRONIC NEUROSURGERY | SILICON등 | 메드트로닉코리아
H2605003 | 2019-04-01 | EVD CIRCUIT & BAG | 전규격 | 1EA | 29410 | HYUP SUNG | PVC | 협성메디칼
H2605006 | 2019-04-01 | DRAINAGE CIRCUIT & BAG | 402-A(일체형) | 1EA | 29410 | YU-SHIN | PVC | 유신메디칼
H2605014 | 2019-04-01 | EVD CIRCUIT & DRAINAGE BAG | 일체형 | 1EA | 29410 | SE-WOON | PVC | 세운메디칼
H2605016 | 2019-04-01 | DRAINAGE CIRCUIT & BAG | 402-B(일체형) | 1EA | 29410 | YU-SHIN | PVC | 유신메디칼
H2605018 | 2019-04-01 | EVD-CB(CHAMBER&BAG) | 전규격 | 1EA | 29410 | CEMTECH CO.LTD | SILICONE,PVC 등 | 씨이엠텍
H2605106 | 2019-04-01 | EVD CIRCUIT & BAG | 전규격 | 1EA | 29410 | YU-SHIN | PVC 등 | (주)유신메디칼
H2606003 | 2019-04-01 | BACTISEAL ANTIMICROBIAL IMPREGNATED EVD CATHETER | 전규격 | 1EA | 91970 | MEDOS SARL | SILICONE BARIUM SULFATE + CLINDAMYCIN HYDROCHLORIDE + RIFAMPICIN | 한국존슨앤드존슨메디칼
H2702006 | 2019-04-01 | I.C.H(INTRACRANIAL HEMATOMA) CATHETER | 전규격 | 1EA | 35850 | YU-SHIN | SILICONE | 유신메디칼
H2702018 | 2019-04-01 | EDD-CATHETER | 전규격 | 1EA | 35850 | CEMTECH CO.LTD | SILICONE,PVC 등 | 씨이엠텍
H3001001 | 2019-06-01 | PLASTIC KIT | 전규격 | 1/2KIT | 133800 | DEPUY INTERNATIONAL LIMITED, T/A DEPUY CMW | METHYLMETHACRYLATE-N-BUTYLMETHACRYLATE COPOLYMER | 사이넥스
H3002001 | 2019-04-01 | CRANIOFIX | 11 MM | 1EA | 109560 | AESCULAP | TITANIUM | 비브라운코리아
H3002002 | 2019-04-01 | CRANIOFIX | 16 MM | 1EA | 109730 | AESCULAP | TITANIUM | 비브라운코리아
H3002003 | 2019-04-01 | CRANIOFIX | 20MM | 1EA | 109730 | AESCULAP | TITANIUM | 비브라운코리아
H3004001 | 2019-04-01 | SKULL BUTTON | 11MM | 1EA | 109730 | BK MEDITECH | TITANIUM 6AL-4V ELI ALLOY | BK메디텍
H3004002 | 2019-04-01 | SKULL BUTTON | 16MM | 1EA | 109730 | BK MEDITECH | TITANIUM 6AL-4V ELI ALLOY | BK메디텍
H3004003 | 2019-04-01 | SKULL BUTTON | 20MM | 1EA | 109730 | BK MEDITECH | TITANIUM 6AL-4V ELI ALLOY | BK메디텍
H3005002 | 2019-04-01 | SPEEDYFLAP | 12MM | 1EA | 109730 | JAEIL MEDICAL CORPORATION | TITANIUM ALLOY | 제일메디칼코퍼레이션
H3005003 | 2019-04-01 | SPEEDYFLAP | 16MM | 1EA | 109730 | JAEIL MEDICAL CORPORATION | TITANIUM ALLOY | 제일메디칼코퍼레이션
H3005004 | 2019-04-01 | SPEEDYFLAP | 20MM | 1EA | 109730 | JAEIL MEDICAL CORPORATION | TITANIUM ALLOY | 제일메디칼코퍼레이션
H3007001 | 2019-04-01 | RAPIDFLAP | 12MM, 16MM | 1EA | 109730 | BIOMET MICROFIXATION, INC. | TITANIUM ALLOY | 짐머바이오메트코리아
H3008001 | 2019-04-01 | FLAPFIX | 13MM, 18MM | 1EA | 109730 | SYNTHES GMBH | PURE TITANIUM | 한국존슨앤드존슨메디칼
H3009001 | 2019-04-01 | INVISX | 17MM | 1EA | 109730 | MEDTRONIC NEUROSURGERY | POLYPROPYLENE+ACETAL RESIN | 메드트로닉코리아
H3012001 | 2019-04-01 | NEURO GAP PLATE | SMALL | 1EA | 70740 | BIOMET MICROFIXATION, INC. | TITANIUM ALLOY | 짐머바이오메트코리아
H3012002 | 2019-04-01 | NEURO GAP PLATE | MEDIUM | 1EA | 70740 | BIOMET MICROFIXATION, INC. | TITANIUM ALLOY | 짐머바이오메트코리아
H3012003 | 2019-04-01 | NEURO GAP PLATE | LARGE | 1EA | 70740 | BIOMET MICROFIXATION, INC. | TITANIUM ALLOY | 짐머바이오메트코리아
H3012004 | 2019-04-01 | NEURO SUB-TEMPORAL PLATE | SMALL | 1EA | 102360 | BIOMET MICROFIXATION, INC. | TITANIUM ALLOY | 짐머바이오메트코리아
H3012005 | 2019-04-01 | NEURO SUB-TEMPORAL PLATE | LARGE | 1EA | 102360 | BIOMET MICROFIXATION, INC. | TITANIUM ALLOY | 짐머바이오메트코리아
H3012006 | 2019-04-01 | NEURO PLATE | STRAIGHT 2H(LONG 포함) | 1EA | 39060 | BIOMET MICROFIXATION, INC. | TITANIUM ALLOY | 짐머바이오메트코리아
H3012007 | 2019-04-01 | NEURO PLATE | RECTANGLE(2X2H) | 1EA | 44100 | BIOMET MICROFIXATION, INC. | TITANIUM ALLOY | 짐머바이오메트코리아
H3012008 | 2019-04-01 | NEURO PLATE | SQUARE(2X2H) | 1EA | 44100 | BIOMET MICROFIXATION, INC. | TITANIUM ALLOY | 짐머바이오메트코리아
H3012009 | 2019-04-01 | NEURO PLATE | BURR HOLE | 1EA | 68930 | BIOMET MICROFIXATION, INC. | TITANIUM ALLOY | 짐머바이오메트코리아
H3012010 | 2019-04-01 | SPECIALTY PLATE | 전규격 | 1EA | 102360 | BIOMET MICROFIXATION | TITANIUM | 짐머바이오메트코리아
H3012011 | 2019-04-01 | SHUNT PLATE | 전규격 | 1EA | 68930 | BIOMET MICROFIXATION | TITANIUM | 짐머바이오메트코리아
H3012020 | 2019-04-01 | MID PLATE FOR NS | 전규격 | 1EA | 102360 | JAEIL MEDICAL CORPORATION | PURE TITANIUM | 제일메디칼코퍼레이션
H3012024 | 2019-04-01 | TEMPORAL PLATE | 전규격 | 1EA | 102360 | STRYKER LEIBINGER GMBH&CO.KG | TITANIUM | 한국스트라이커
H3013001 | 2019-04-01 | CRANIAL PLATE 1.6 | STRAIGHT 6H 이하 | 1EA | 39060 | SYNTHES GMBH | PURE TITANIUM | 한국존슨앤드존슨메디칼
H3013002 | 2019-04-01 | FRAME PLATE 1.6 | SQUARE 2X2H | 1EA | 44100 | SYNTHES GMBH | PURE TITANIUM | 한국존슨앤드존슨메디칼
H3013003 | 2019-04-01 | STRUT PLATE 1.6 | SQUARE 3X2H | 1EA | 44100 | SYNTHES GMBH | PURE TITANIUM | 한국존슨앤드존슨메디칼
H3013004 | 2019-04-01 | STRUT PLATE 1.6 | SQUARE 4X2H | 1EA | 44100 | SYNTHES GMBH | PURE TITANIUM | 한국존슨앤드존슨메디칼
H3013005 | 2019-04-01 | BURR HOLE COVER 1.6 | BURR HOLE | 1EA | 68930 | SYNTHES GMBH | PURE TITANIUM | 한국존슨앤드존슨메디칼
H3013006 | 2019-04-01 | TEMPORAL MESH PLATE 1.6 | CONTOURABLE | 1EA | 102360 | SYNTHES GMBH | PURE TITANIUM | 한국존슨앤드존슨메디칼
H3013007 | 2019-04-01 | MASTOID PLATE 1.6 | MEDIUM | 1EA | 102360 | SYNTHES GMBH | PURE TITANIUM | 한국존슨앤드존슨메디칼
H3013008 | 2019-04-01 | MASTOID PLATE 1.6 | LARGE | 1EA | 102360 | SYNTHES GMBH | PURE TITANIUM | 한국존슨앤드존슨메디칼
H3013009 | 2019-04-01 | STRUT PLATE 1.6 | CONTOURABLE 2X4H | 1EA | 44100 | SYNTHES GMBH | PURE TITANIUM | 한국존슨앤드존슨메디칼
H3013010 | 2019-04-01 | BURR HOLE COVER1.6 SHUNT/DRAIN | BURR HOLE | 1EA | 68930 | SYNTHES GMBH | PURE TITANIUM | 한국존슨앤드존슨메디칼
H3013011 | 2019-04-01 | MATRIXNEURO BURR HOLE COVER | BURR HOLE | 1EA | 68930 | SYNTHES GMBH | PURE TITANIUM | 한국존슨앤드존슨메디칼
H3013012 | 2019-04-01 | MATRIXNEURO BURR HOLE COVER FOR SHUNT | BURR HOLE /SHUNT | 1EA | 68930 | SYNTHES GMBH | PURE TITANIUM | 한국존슨앤드존슨메디칼
H3013013 | 2019-04-01 | MATRIXNEURO STRUT MESH | STRUT CONTOURABLE | 1EA | 44100 | SYNTHES GMBH | PURE TITANIUM | 한국존슨앤드존슨메디칼
H3013014 | 2019-04-01 | MATRIXNEURO TEMPORAL MESH | TEMPORAL MESH | 1EA | 102360 | SYNTHES GMBH | PURE TITANIUM | 한국존슨앤드존슨메디칼
H3013015 | 2019-04-01 | MATRIXNEURO STRAIGHT PLATE | STRAIGHT 6H 이하 | 1EA | 39060 | SYNTHES GMBH | PURE TITANIUM | 한국존슨앤드존슨메디칼
H3013016 | 2019-04-01 | MATRIXNEURO X-PLATE | X TYPE | 1EA | 76620 | SYNTHES GMBH | PURE TITANIUM | 한국존슨앤드존슨메디칼
H3013017 | 2019-04-01 | MATRIXNEURO FRAME PLATE | FRAME TYPE | 1EA | 44100 | SYNTHES GMBH | PURE TITANIUM | 한국존슨앤드존슨메디칼
H3013018 | 2019-04-01 | MATRIXNEURO Y-PLATE | Y TYPE | 1EA | 76620 | SYNTHES GMBH | PURE TITANIUM | 한국존슨앤드존슨메디칼
H3013019 | 2019-04-01 | MATRIXNEURO DOUBLE Y-PLATE | DOUBLE Y-TYPE | 1EA | 76620 | SYNTHES GMBH | PURE TITANIUM | 한국존슨앤드존슨메디칼
H3013020 | 2019-04-01 | MATRIXNEURO ADATION PLATE | ADAPTION 5H | 1EA | 39060 | SYNTHES GMBH | PURE TITANIUM | 한국존슨앤드존슨메디칼
H3013021 | 2019-04-01 | MATRIXNEURO ADATION PLATE | ADAPTION 7H | 1EA | 58920 | SYNTHES GMBH | PURE TITANIUM | 한국존슨앤드존슨메디칼
H3013022 | 2019-04-01 | MATRIXNEURO ADATION PLATE | ADAPTION 20H | 1EA | 93770 | SYNTHES GMBH | PURE TITANIUM | 한국존슨앤드존슨메디칼
H3013023 | 2019-04-01 | MATRIXNEURO STRUT PLATE | STRUT 2X3H | 1EA | 44100 | SYNTHES GMBH | PURE TITANIUM | 한국존슨앤드존슨메디칼
H3013024 | 2019-04-01 | MATRIXNEURO STRUT PLATE | STRUT 2X4H | 1EA | 44100 | SYNTHES GMBH | PURE TITANIUM | 한국존슨앤드존슨메디칼
H3013025 | 2019-04-01 | MATRIXNEURO CONTOURABLE MESH | MESH 38X45MM | 1EA | 106810 | SYNTHES GMBH | PURE TITANIUM | 한국존슨앤드존슨메디칼
H3013026 | 2019-04-01 | MATRIXNEURO CONTOURABLE MESH | MESH 100X100MM | 1EA | 409240 | SYNTHES GMBH | PURE TITANIUM | 한국존슨앤드존슨메디칼
H3013027 | 2019-04-01 | MATRIXNEURO CONTOURABLE MESH | MESH 200X200MM | 1EA | 409240 | SYNTHES GMBH | PURE TITANIUM | 한국존슨앤드존슨메디칼
H3013028 | 2019-04-01 | MATRIXNEURO CONTOURABLE CRESCENT MESH | MESH 38X38MM | 1EA | 73780 | SYNTHES GMBH | PURE TITANIUM | 한국존슨앤드존슨메디칼
H3013029 | 2019-04-01 | MATRIXNEURO CONTOURABLE CRESCENT MESH | MESH 60X60MM/63X63MM | 1EA | 106810 | SYNTHES GMBH | PURE TITANIUM | 한국존슨앤드존슨메디칼
H3013030 | 2019-04-01 | MATRIXNEURO CONTOURABLE CIRCULAR MESH | MESH 30X30MM | 1EA | 73780 | SYNTHES GMBH | PURE TITANIUM | 한국존슨앤드존슨메디칼
H3013031 | 2019-04-01 | MATRIXNEURO CONTOURABLE CIRCULAR MESH | MESH 70X70MM | 1EA | 262240 | SYNTHES GMBH | PURE TITANIUM | 한국존슨앤드존슨메디칼
H3013032 | 2019-04-01 | MATRIXNEURO CONTOURABLE CIRCULAR MESH | MESH 100X100MM | 1EA | 362140 | SYNTHES GMBH | PURE TITANIUM | 한국존슨앤드존슨메디칼
H3013033 | 2019-04-01 | MATRIXNEURO MASTOID PLATE | MESH ,SMALL | 1EA | 102360 | SYNTHES GMBH | PURE TITANIUM | 한국존슨앤드존슨메디칼
H3013036 | 2019-04-01 | MATRIXNEURO SELF-DRILLING SCREW | 전규격 | 1EA | 17660 | SYNTHES GMBH | TITANIUM ALLOY | 한국존슨앤드존슨메디칼
H3015001 | 2019-04-01 | APIS EASY FLAP | 11MM,12MM,13MM | 1EA | 109730 | TDM | PURE-TITANIUM | 티디엠
H3015002 | 2019-04-01 | APIS EASY FLAP | 14MM,15MM,16MM | 1EA | 109730 | TDM | PURE-TITANIUM | 티디엠
H3016001 | 2019-04-01 | MICRO PLATE FOR NS | QUAD 2X4H | 1EA | 44100 | JAEIL MEDICAL CORPORATION | PURE TITANIUM | 제일메디칼코퍼레이션
H3016002 | 2019-04-01 | MICRO PLATE FOR NS | SQUARE 2X2H | 1EA | 44100 | JAEIL MEDICAL CORPORATION | PURE TITANIUM | 제일메디칼코퍼레이션
H3016003 | 2019-04-01 | MICRO PLATE FOR NS | DOUBLE Y SHAPE | 1EA | 76620 | JAEIL MEDICAL CORPORATION | PURE TITANIUM | 제일메디칼코퍼레이션
H3016004 | 2019-04-01 | MICRO PLATE FOR NS | STRAIGHT 6H이하 | 1EA | 39060 | JAEIL MEDICAL CORPORATION | PURE TITANIUM | 제일메디칼코퍼레이션
H3016005 | 2019-04-01 | MICRO PLATE FOR NS | CALVARIUM | 1EA | 68930 | JAEIL MEDICAL CORPORATION | PURE TITANIUM | 제일메디칼코퍼레이션
H3016006 | 2019-04-01 | MICRO PLATE FOR NS | MESH 50X37MM | 1EA | 106810 | JAEIL MEDICAL CORPORATION | PURE TITANIUM | 제일메디칼코퍼레이션
H3016007 | 2019-04-01 | MICRO PLATE FOR NS | MESH 100X74MM | 1EA | 362140 | JAEIL MEDICAL CORPORATION | PURE TITANIUM | 제일메디칼코퍼레이션
H3016008 | 2019-04-01 | MID PLATE FOR NS | SQUARE 2X2H | 1EA | 44100 | JAEIL MEDICAL CORPORATION | PURE TITANIUM | 제일메디칼코퍼레이션
H3016009 | 2019-04-01 | MID PLATE FOR NS | DOUBLE Y SHAPE | 1EA | 76620 | JAEIL MEDICAL CORPORATION | PURE TITANIUM | 제일메디칼코퍼레이션
H3016010 | 2019-04-01 | MID PLATE FOR NS | STRAIGHT 6H이하 | 1EA | 39060 | JAEIL MEDICAL CORPORATION | PURE TITANIUM | 제일메디칼코퍼레이션
H3016011 | 2019-04-01 | MID PLATE FOR NS | CALVARIUM | 1EA | 68930 | JAEIL MEDICAL CORPORATION | PURE TITANIUM | 제일메디칼코퍼레이션
H3016012 | 2019-04-01 | MID PLATE FOR NS | MESH 36X50MM | 1EA | 106810 | JAEIL MEDICAL CORPORATION | PURE TITANIUM | 제일메디칼코퍼레이션
H3016013 | 2019-04-01 | MID PLATE FOR NS | MESH 74X50MM | 1EA | 175030 | JAEIL MEDICAL CORPORATION | PURE TITANIUM | 제일메디칼코퍼레이션
H3016014 | 2019-04-01 | MICRO PLATE FOR NS | MESH 95MMX93MM | 1EA | 362140 | JAEIL MEDICAL CORPORATION | PURE TITANIUM | 제일메디칼코퍼레이션
H3016015 | 2019-04-01 | MICRO PLATE FOR NS | MESH 97MMX94MM | 1EA | 362140 | JAEIL MEDICAL CORPORATION | PURE TITANIUM | 제일메디칼코퍼레이션
H3016016 | 2019-04-01 | MICRO GAP PLATE FOR NS | SMALL | 1EA | 70740 | JAEIL MEDICAL CORPORATION | PURE TITANIUM | 제일메디칼코퍼레이션
H3016017 | 2019-04-01 | MICRO GAP PLATE FOR NS | MEDIUM | 1EA | 70740 | JAEIL MEDICAL CORPORATION | PURE TITANIUM | 제일메디칼코퍼레이션
H3016018 | 2019-04-01 | MICRO GAP PLATE FOR NS | LARGE | 1EA | 70740 | JAEIL MEDICAL CORPORATION | PURE TITANIUM | 제일메디칼코퍼레이션
H3016022 | 2019-04-01 | MICRO PLATE FOR NS | BURR HOLE | 1EA | 68930 | JAEIL MEDICAL CORPORATION | PURE TITANIUM | 제일메디칼코퍼레이션
H3016023 | 2019-04-01 | MICRO PLATE FOR NS | MESH 37X25MM | 1EA | 73780 | JAEIL MEDICAL CORPORATION | PURE TITANIUM | 제일메디칼코퍼레이션
H3016024 | 2019-04-01 | MID GAP PLATE FOR NS | SMALL | 1EA | 70740 | JAEIL MEDICAL CORPORATION | PURE TITANIUM | 제일메디칼코퍼레이션
H3016025 | 2019-04-01 | MID GAP PLATE FOR NS | MEDIUM | 1EA | 70740 | JAEIL MEDICAL CORPORATION | PURE TITANIUM | 제일메디칼코퍼레이션
H3016026 | 2019-04-01 | MID GAP PLATE FOR NS | LARGE | 1EA | 70740 | JAEIL MEDICAL CORPORATION | PURE TITANIUM | 제일메디칼코퍼레이션
H3016029 | 2019-04-01 | MID PLATE FOR NS | BURR HOLE | 1EA | 68930 | JAEIL MEDICAL CORPORATION | PURE TITANIUM | 제일메디칼코퍼레이션
H3016030 | 2019-04-01 | MID PLATE FOR NS | MESH 98X98MM | 1EA | 362140 | JAEIL MEDICAL CORPORATION | PURE TITANIUM | 제일메디칼코퍼레이션
H3016033 | 2019-04-01 | MID PLATE FOR NS | QUADE | 1EA | 44100 | JAEIL MEDICAL CORPORATION | PURE TITANIUM | 제일메디칼코퍼레이션
H3016035 | 2019-04-01 | MID PLATE FOR NS | X TYPE | 1EA | 76620 | JAEIL MEDICAL CORPORATION | PURE TITANIUM | 제일메디칼코퍼레이션
H3016036 | 2019-04-01 | STERILE NS KIT | SMALL MEDIUM LARGE | 1EA | 70740 | JEIL MEDICAL CORPORATION | TITANIUM | (주)제일메디칼코퍼레이션
H3016037 | 2019-04-01 | STERILE NS KIT | CURVED | 1EA | 83590 | JEIL MEDICAL CORPORATION | TITANIUM | (주)제일메디칼코퍼레이션
H3017001 | 2019-04-01 | MICRO SCREW FOR NS | 전규격 | 1EA | 17660 | JAEIL MEDICAL CORPORATION | TITANIUM ALLOY | 제일메디칼코퍼레이션
H3017002 | 2019-04-01 | MID SCREW FOR NS | 전규격 | 1EA | 17660 | JAEIL MEDICAL CORPORATION | TITANIUM ALLOY | 제일메디칼코퍼레이션
H3018001 | 2019-04-01 | LOW PROFILE PLATE | STRAIGHT 12-18H | 1EA | 71580 | STRYKER LEIBINGER GMBH & CO.KG | CP TITANIUM | 한국스트라이커
H3018002 | 2019-04-01 | LOW PROFILE PLATE | STRAIGHT 8-10H | 1EA | 58920 | STRYKER LEIBINGER GMBH & CO.KG | CP TITANIUM | 한국스트라이커
H3018003 | 2019-04-01 | LOW PROFILE PLATE | STRAIGHT 6H이하 | 1EA | 39060 | STRYKER LEIBINGER GMBH & CO.KG | CP TITANIUM | 한국스트라이커
H3018004 | 2019-04-01 | LOW PROFILE BOX PLATE | 2X2H | 1EA | 44100 | STRYKER LEIBINGER GMBH & CO.KG | CP TITANIUM | 한국스트라이커
H3018005 | 2019-04-01 | LOW PROFILE DOUBLE Y PLATE | DOUBLE Y TYPE | 1EA | 76620 | STRYKER LEIBINGER GMBH & CO.KG | CP TITANIUM | 한국스트라이커
H3018006 | 2019-04-01 | LOW PROFILE GAP PLATE | SMALL | 1EA | 70740 | STRYKER LEIBINGER GMBH & CO.KG | CP TITANIUM | 한국스트라이커
H3018007 | 2019-04-01 | LOW PROFILE GAP PLATE | LARGE | 1EA | 70740 | STRYKER LEIBINGER GMBH & CO.KG | CP TITANIUM | 한국스트라이커
H3018008 | 2019-04-01 | LOW PROFILE BURR HOLE COVER | BURR HOLE | 1EA | 68930 | STRYKER LEIBINGER GMBH & CO.KG | CP TITANIUM | 한국스트라이커
H3018009 | 2019-04-01 | LOW PROFILE X-PLATE | 전규격 | 1EA | 76620 | STRYKER LEIBINGER GMBH & CO.KG | CP TITANIUM | 한국스트라이커
H3019001 | 2019-04-01 | SELF-DRILLING SCREW | 전규격 | 1EA | 17660 | STRYKER LEIBINGER GMBH & CO.KG | TITANIUM ALLOY | 한국스트라이커
H3019002 | 2019-04-01 | SELF-TAPPING SCREW | 전규격 | 1EA | 17660 | STRYKER LEIBINGER GMBH & CO.KG | TITANIUM ALLOY | 한국스트라이커
H3021004 | 2019-04-01 | MID MESH PLATE FOR NEURO | 50.3MMX36.3MM | 1EA | 106810 | OSTEOMED L.P. | UNALLOYED TITANIUM | 티알엠코리아
H3021005 | 2019-04-01 | MID MESH PLATE FOR NEURO | 74MMX50.3MM | 1EA | 175030 | OSTEOMED L.P. | UNALLOYED TITANIUM | 티알엠코리아
H3021006 | 2019-04-01 | MID MESH PLATE FOR NEURO | 191MMX111MM | 1EA | 409240 | OSTEOMED L.P. | UNALLOYED TITANIUM | 티알엠코리아
H3021009 | 2019-04-01 | SUB-TEMPORAL MESH | 18MMX30MM | 1EA | 102360 | OSTEOMED L.P. | UNALLOYED TITANIUM | 티알엠코리아
H3021010 | 2019-04-01 | SUB-TEMPORAL MESH | 27MMX46MM | 1EA | 102360 | OSTEOMED L.P. | UNALLOYED TITANIUM | 티알엠코리아
H3021011 | 2019-04-01 | MICRO PLATE | X PLATE | 1EA | 76620 | OSTEOMED L.P. | UNALLOYED TITANIUM | 티알엠코리아
H3021012 | 2019-04-01 | MICRO PLATE | STRAIGHT 6H이하 | 1EA | 39060 | OSTEOMED L.P. | UNALLOYED TITANIUM | 티알엠코리아
H3021013 | 2019-04-01 | MICRO PLATE | SQUARE(2X2H) | 1EA | 44100 | OSTEOMED L.P. | UNALLOYED TITANIUM | 티알엠코리아
H3021014 | 2019-04-01 | MICRO PLATE | DOUBLE Y PLATE | 1EA | 76620 | OSTEOMED L.P. | UNALLOYED TITANIUM | 티알엠코리아
H3021015 | 2019-04-01 | MICRO PLATE | BURR HOLE | 1EA | 68930 | OSTEOMED L.P. | UNALLOYED TITANIUM | 티알엠코리아
H3021016 | 2019-04-01 | NEURO MID PLATE | STRAIGHT 6H이하 | 1EA | 39060 | OSTEOMED L.P. | UNALLOYED TITANIUM | 티알엠코리아
H3021018 | 2019-04-01 | NEURO MID PLATE | STRAIGHT 8H-10H | 1EA | 58920 | OSTEOMED L.P. | UNALLOYED TITANIUM | 티알엠코리아
H3021019 | 2019-04-01 | MID PLATE FOR NEURO | SQUARE(2X2H) | 1EA | 44100 | OSTEOMED L.P. | UNALLOYED TITANIUM | 티알엠코리아
H3021020 | 2019-04-01 | NEURO MID TITANIUM PLATE | QUAD 2X3H | 1EA | 44100 | OSTEOMED L.P. | UNALLOYED TITANIUM | 티알엠코리아
H3021021 | 2019-04-01 | NEURO MID TITANIUM PLATE | QUAD 2X4H | 1EA | 44100 | OSTEOMED L.P. | UNALLOYED TITANIUM | 티알엠코리아
H3021022 | 2019-04-01 | NEURO MID PLATE | DOUBLE Y PLATE | 1EA | 76620 | OSTEOMED L.P. | UNALLOYED TITANIUM | 티알엠코리아
H3021023 | 2019-04-01 | NEURO MID PLATE | BURR HOLE | 1EA | 68930 | OSTEOMED L.P. | UNALLOYED TITANIUM | 티알엠코리아
H3021024 | 2019-04-01 | NEURO PLATE 1.6 | BURR HOLE | 1EA | 68930 | OSTEOMED L.P. | UNALLOYED TITANIUM | 티알엠코리아
H3021025 | 2019-04-01 | GAP PLATE FOR NEURO | SMALL(25MM) | 1EA | 70740 | OSTEOMED L.P. | UNALLOYED TITANIUM | 티알엠코리아
H3021026 | 2019-04-01 | GAP PLATE FOR NEURO | MEDIUM(35MM) | 1EA | 70740 | OSTEOMED L.P. | UNALLOYED TITANIUM | 티알엠코리아
H3021027 | 2019-04-01 | GAP PLATE FOR NEURO | LARGE(45MM) | 1EA | 70740 | OSTEOMED L.P. | UNALLOYED TITANIUM | 티알엠코리아
H3021028 | 2019-05-13 | GAP PLATE, PROFILE ZERO | SMALL(25MM) | 1EA | 70740 | OSTEOMED L.P. | TITANIUM ALLOY | 티알엠코리아
H3021029 | 2019-05-13 | GAP PLATE, PROFILE ZERO | MEDIUM(35MM) | 1EA | 70740 | OSTEOMED L.P. | TITANIUM ALLOY | 티알엠코리아
H3021030 | 2019-05-13 | GAP PLATE, PROFILE ZERO | LARGE(45MM) | 1EA | 70740 | OSTEOMED L.P. | TITANIUM ALLOY | 티알엠코리아
H3022001 | 2019-04-01 | MICRO AUTO-DRIVE SCREW | 1.2MM | 1EA | 17660 | OSTEOMED L.P. | TITANIUM ALLOY | 티알엠코리아
H3022002 | 2019-04-01 | SAFETY SCREW | 1.5MM | 1EA | 17660 | OSTEOMED L.P. | TITANIUM ALLOY | 티알엠코리아
H3022003 | 2019-04-01 | MID AUTO-DRIVE SCREW | 1.6MM | 1EA | 17660 | OSTEOMED L.P. | TITANIUM ALLOY | 티알엠코리아
H3024001 | 2019-04-01 | CRANIOPLATE STERILE KIT | PALTE STRAIGHT 2H*3 SCREW*6 | 1EA | 178120 | AESCULAP | TITANIUM | 비브라운코리아
H3024003 | 2019-04-01 | CRANIOPLATE STERILE KIT | PALTE STRAIGHT 2H*2 SCREW*10 BURR*1 | 1EA | 182990 | AESCULAP | TITANIUM | 비브라운코리아
H3024041 | 2019-06-01 | STERILE NEURO KIT | PLATE STRAIGHT 2H*2 SCREW*10 BURR*1 | 1SET | 182990 | OSTEONIC | SCREW: 이엘아이급 타이타늄-6알루미늄-4바나듐, PLATE: 타이타늄 | 오스테오닉
H3025012 | 2020-01-01 | NS KIT MICRO SCREW(STERILE) | SCREW*1 | 1SET | 17660 | JAEIL MEDICAL CORPORATION | PLATE: PURE TITANIUM SCREW :TITANIUM ALLOY | 제일메디칼코퍼레이션
H3025024 | 2020-01-01 | NS KIT MID SCREW(STERILE) | SCREW*1 | 1SET | 17660 | JAEIL MEDICAL CORPORATION | PLATE: PURE TITANIUM SCREW :TITANIUM ALLOY | 제일메디칼코퍼레이션
H3027012 | 2019-04-01 | APIS TM NEURO PLATE,BURR HOLE | 전규격 | 1EA | 68930 | TDM | PURE TITANIUM | 티디엠
H3027013 | 2019-04-01 | APIS TM NEURO SCREW | 전규격 | 1EA | 17660 | TDM | TITANIUM ALLOY | 티디엠
H3029002 | 2019-04-01 | 3D MESH PLATE | 145MM × 145MM | 1EA | 409240 | JAEIL MEDICAL CORPORATION | TITANIUM | 제일메디칼코퍼레이션
H3029004 | 2019-04-01 | 3D MESH PLATE | 194MM × 196MM | 1EA | 409240 | JAEIL MEDICAL CORPORATION | TITANIUM | 제일메디칼코퍼레이션
H3029005 | 2019-04-01 | 3D MESH PLATE | 58MM × 58MM | 1EA | 175030 | JAEIL MEDICAL CORPORATION | TITANIUM | 제일메디칼코퍼레이션
H3029006 | 2019-04-01 | 3D MESH PLATE | 60MM × 59MM | 1EA | 175030 | JAEIL MEDICAL CORPORATION | TITANIUM | 제일메디칼코퍼레이션
H3029007 | 2019-04-01 | 3D MESH PLATE | 112MM X 98MM | 1EA | 409240 | JAEIL MEDICAL CORPORATION | PURE TITANIUM | 제일메디칼코퍼레이션
H3030001 | 2019-04-01 | QUICKFLAP | PALTE STRAIGHT 2H*3 SCREW*6 | 1KIT | 178120 | STRYKER LEIBINGER | TITANIUM | 한국스트라이커
H3030041 | 2019-06-01 | STERILE NEURO KIT | PLATE STRAIGHT 2H*3 SCREW*6 | 1SET | 178120 | OSTEONIC | SCREW: 이엘아이급 타이타늄-6알루미늄-4바나듐, PLATE: 타이타늄 | 오스테오닉
H3031019 | 2019-04-01 | CRANIAL LOOP | 전규격 | 1EA | 109730 | NEOS SURGERY S.L | PEEK | 한메디컴
H3032001 | 2019-04-01 | PREFORMED MESH NEURO PLATE | 165X95MM | 1EA | 409240 | OSTEOMED L.P. | UNALLOYED TITANIUM | 티알엠코리아
H3032003 | 2019-04-01 | PREFORMED MESH NEURO PLATE | 90X90MM | 1EA | 362140 | OSTEOMED L.P. | UNALLOYED TITANIUM | 티알엠코리아
H3032005 | 2019-04-01 | NEURO PLATE MESH | 85X50MM | 1EA | 262240 | OSTEOMED L.P. | UNALLOYED TITANIUM | 티알엠코리아
H3032006 | 2019-11-01 | NEURO PLATE MESH | 65X90MM | 1EA | 262240 | OSTEOMED L.P. | UNALLOYED TITANIUM | 티알엠코리아
H3032008 | 2019-04-01 | NEURO PLATE | STRAIGHT 12-18H | 1EA | 71580 | OSTEOMED L.P. | UNALLOYED TITANIUM | 티알엠코리아
H3032009 | 2019-04-01 | NEURO PLATE | CURVED TYPE | 1EA | 83590 | OSTEOMED L.P. | UNALLOYED TITANIUM | 티알엠코리아
H3032010 | 2019-04-01 | NEURO PLATE 2X4 | SQUARE TYPE | 1EA | 44100 | OSTEOMED L.P. | UNALLOYED TITANIUM | 티알엠코리아
H3040001 | 2019-04-01 | NEURO PLATE | STRAIGHT 6H이하 | 1EA | 39060 | OSTEONIC CO.LTD | PURE TITANIUM | 오스테오닉
H3040002 | 2019-04-01 | NEURO PLATE | STRAIGHT 8H-10H | 1EA | 58920 | OSTEONIC CO.LTD | PURE TITANIUM | 오스테오닉
H3040003 | 2019-04-01 | NEURO PLATE | STRAIGHT 12H-18H | 1EA | 71580 | OSTEONIC CO.LTD | PURE TITANIUM | 오스테오닉
H3040004 | 2019-04-01 | NEURO PLATE | STRAIGHT 20H | 1EA | 93770 | OSTEONIC CO.LTD | PURE TITANIUM | 오스테오닉
H3040005 | 2019-04-01 | NEURO PLATE | DOUBLE Y TYPE | 1EA | 76620 | OSTEONIC CO.LTD | PURE TITANIUM | 오스테오닉
H3040006 | 2019-04-01 | NEURO PLATE | X TYPE | 1EA | 76620 | OSTEONIC CO.LTD | PURE TITANIUM | 오스테오닉
H3040007 | 2019-04-01 | NEURO PLATE | Y TYPE | 1EA | 76620 | OSTEONIC CO.LTD | PURE TITANIUM | 오스테오닉
H3040008 | 2019-04-01 | NEURO PLATE | SQUARE TYPE | 1EA | 44100 | OSTEONIC CO.LTD | PURE TITANIUM | 오스테오닉
H3040010 | 2019-04-01 | NEURO PLATE | GAP SMALL | 1EA | 70740 | OSTEONIC CO.LTD | PURE TITANIUM | 오스테오닉
H3040011 | 2019-04-01 | NEURO PLATE | GAP MEDIUM | 1EA | 70740 | OSTEONIC CO.LTD | PURE TITANIUM | 오스테오닉
H3040012 | 2019-04-01 | NEURO PLATE | GAP LARGE | 1EA | 70740 | OSTEONIC CO.LTD | PURE TITANIUM | 오스테오닉
H3040013 | 2019-04-01 | NEURO PLATE | BURR HOLE | 1EA | 68930 | OSTEONIC CO.LTD | PURE TITANIUM | 오스테오닉
H3040014 | 2019-04-01 | NEURO PLATE | MESH 40X25MM | 1EA | 106810 | OSTEONIC CO.LTD | PURE TITANIUM | 오스테오닉
H3040015 | 2019-04-01 | NEURO PLATE | MESH 40X50MM | 1EA | 106810 | OSTEONIC CO.LTD | PURE TITANIUM | 오스테오닉
H3040016 | 2019-04-01 | NEURO PLATE | 3D MESH 50X50MM | 1EA | 175030 | OSTEONIC CO.LTD | PURE TITANIUM | 오스테오닉
H3040017 | 2019-04-01 | NEURO PLATE | MESH 100X75MM | 1EA | 362140 | OSTEONIC CO.LTD | PURE TITANIUM | 오스테오닉
H3040018 | 2019-04-01 | NEURO PLATE | 3D MESH 100X100MM | 1EA | 409240 | OSTEONIC CO.LTD | PURE TITANIUM | 오스테오닉
H3040019 | 2019-04-01 | NEURO SCREW | 전규격 | 1EA | 17660 | OSTEONIC CO.LTD | TITANIUM ALLOY | 오스테오닉
H3040020 | 2019-04-01 | NEURO TEMPORAL PLATE | 전규격 | 1EA | 102360 | OSTEONIC CO.LTD | PURE TITANIUM | 오스테오닉
H3050001 | 2019-04-01 | CRANIOFIX ABSORBABLE | 전규격 | 1EA | 198980 | AESCULAP AG | POLY L-LACTIDE-CO-D,L)-LACTIDE70:30 RESORBABLE POLYESTER+ SUTURE (POLYESTER) | 비브라운코리아 | 고시 제2016-147호(2016.9.1.적용) 관련 선별급여 본인부담률 80% 적용, 중복인정여부 Y | 중복인정여부 Y
H3060001 | 2019-04-01 | RAPIDFLAP LACTOSORB | 14MM | 1EA | 198980 | BIOMET MICROFIXATION, INC | L-LACTIDE/GLYCOLIDE COPOLYMER (82:18%) | 짐머바이오메트코리아 | 고시 제2016-147호(2016.9.1.적용) 관련 선별급여 본인부담률 80% 적용, 중복인정여부 Y | 중복인정여부 Y
H3080001 | 2019-04-01 | CRANIOPLATE MICRO PLATE | STRAIGHT 6H이하 | 1EA | 39060 | AESCULAP AG | PURE TITANIUM | 비브라운코리아
H3080002 | 2019-04-01 | CRANIOPLATE MICRO PLATE | STRAIGHT 12-18H | 1EA | 71580 | AESCULAP AG | PURE TITANIUM | 비브라운코리아
H3080003 | 2019-04-01 | CRANIOPLATE MICRO PLATE | DOUBLE Y PLATE | 1EA | 76620 | AESCULAP AG | PURE TITANIUM | 비브라운코리아
H3080004 | 2019-04-01 | CRANIOPLATE MICRO PLATE | SQUARE 2X2H | 1EA | 44100 | AESCULAP AG | PURE TITANIUM | 비브라운코리아
H3080005 | 2019-04-01 | CRANIOPLATE MICRO PLATE | SQUARE 3X2H | 1EA | 44100 | AESCULAP AG | PURE TITANIUM | 비브라운코리아
H3080006 | 2019-04-01 | CRANIOPLATE MICRO PLATE | SQUARE 4X2H | 1EA | 44100 | AESCULAP AG | PURE TITANIUM | 비브라운코리아
H3080007 | 2019-04-01 | CRANIOPLATE MICRO PLATE | BURR HOLE | 1EA | 68930 | AESCULAP AG | PURE TITANIUM | 비브라운코리아
H3080008 | 2019-04-01 | CRANIOPLATE MICRO PLATE MESH | 90MM X 65MM(91MM X 68MM) | 1EA | 262240 | AESCULAP AG | PURE TITANIUM | 비브라운코리아
H3080009 | 2019-04-01 | CRANIOPLATE MICRO PLATE | Y SHAPE | 1EA | 76620 | AESCULAP AG | PURE TITANIUM | 비브라운코리아
H3090001 | 2019-04-01 | CRANIOPLATE SELF-DRILLING SCREW | 1.5MM이하 | 1EA | 17660 | AESCULAP AG | TITANIUM ALLOY | 비브라운코리아
H3090002 | 2019-04-01 | CRANIOPLATE SELF-TAPPING SCREW | 1.5MM이하 | 1EA | 17660 | AESCULAP AG | TITANIUM ALLOY | 비브라운코리아
H3100004 | 2019-04-01 | AD-TECH/WYLER SUBDURAL STRIP ELECTRODES | 4CH | 1EA | 441030 | AD-TECH MEDICAL INSTRUMENT CORPORATION | STAINLESS STEEL | 두하메드
H3100101 | 2019-04-01 | PMT CORTAC CORTICAL ELECTRODE MODELS | 4CH | 1EA | 441030 | PMT CORPORATION | STAINLESS STEEL | 뉴로포스
H3101004 | 2019-04-01 | AD-TECH/WYLER SUBDURAL STRIP ELECTRODES | 6CH | 1EA | 501170 | AD-TECH MEDICAL INSTRUMENT CORPORATION | STAINLESS STEEL | 두하메드
H3101101 | 2019-04-01 | PMT CORTAC CORTICAL ELECTRODE MODELS | 6CH | 1EA | 501170 | PMT CORPORATION | STAINLESS STEEL | 뉴로포스
H3102004 | 2019-04-01 | AD-TECH/WYLER SUBDURAL STRIP ELECTRODES | 8CH | 1EA | 685190 | AD-TECH MEDICAL INSTRUMENT CORPORATION | STAINLESS STEEL | 두하메드
H3102101 | 2019-04-01 | PMT CORTAC CORTICAL ELECTRODE MODELS | 8CH | 1EA | 685190 | PMT CORPORATION | STAINLESS STEEL | 뉴로포스
H3103101 | 2019-04-01 | PMT CORTAC CORTICAL ELECTRODE MODELS | 10CH | 1EA | 685190 | PMT CORPORATION | STAINLESS STEEL | 뉴로포스
H3104004 | 2019-04-01 | AD-TECH/WYLER SUBDURAL STRIP ELECTRODES | 12CH | 1EA | 721250 | AD-TECH MEDICAL INSTRUMENT CORPORATION | STAINLESS STEEL | 두하메드
H3105004 | 2019-04-01 | AD-TECH/WYLER SUBDURAL GRID ELECTRODES | 16CH | 1EA | 784290 | AD-TECH MEDICAL INSTRUMENT CORPORATION | STAINLESS STEEL | 두하메드
H3105101 | 2019-04-01 | PMT CORTAC CORTICAL ELECTRODE MODELS | 16CH | 1EA | 784290 | PMT CORPORATION | STAINLESS STEEL | 뉴로포스
H3106004 | 2019-04-01 | AD-TECH/WYLER SUBDURAL GRID ELECTRODES | 20CH | 1EA | 809380 | AD-TECH MEDICAL INSTRUMENT CORPORATION | STAINLESS STEEL | 두하메드
H3106101 | 2019-04-01 | PMT CORTAC CORTICAL ELECTRODE MODELS | 20CH | 1EA | 809380 | PMT CORPORATION | STAINLESS STEEL | 뉴로포스
H3108004 | 2019-04-01 | AD-TECH/WYLER SUBDURAL GRID ELECTRODES | 32CH | 1EA | 872060 | AD-TECH MEDICAL INSTRUMENT CORPORATION | STAINLESS STEEL | 두하메드
H3108101 | 2019-04-01 | PMT CORTAC CORTICAL ELECTRODE MODELS | 32CH | 1EA | 872060 | PMT CORPORATION | STAINLESS STEEL | 뉴로포스
H3110004 | 2019-04-01 | AD-TECH/WYLER SUBDURAL GRID ELECTRODES | 64CH | 1EA | 1192730 | AD-TECH MEDICAL INSTRUMENT CORPORATION | STAINLESS STEEL | 두하메드
H3110101 | 2019-04-01 | PMT CORTAC CORTICAL ELECTRODE MODELS | 64CH | 1EA | 1192730 | PMT CORPORATION | STAINLESS STEEL | 뉴로포스
H3111004 | 2019-04-01 | FORAMEN OVALE ELECTRODE WITH TECH-ATTACH CONNECTIONS | 3CH | 1EA | 273040 | AD-TECH MEDICAL INSTRUMENT CORPORATION | PLATINUM | 두하메드
H3120004 | 2019-04-01 | DEPTH ELECTRODE (SPENCER PROBE/ MONOPOLAR) | 4CH | 1EA | 315080 | AD-TECH MEDICAL INSTRUMENT CORPORATION | PLATINUM | 두하메드
H3122004 | 2019-04-01 | DEPTH ELECTRODE (SPENCER PROBE/ MONOPOLAR) | 8CH | 1EA | 419590 | AD-TECH MEDICAL INSTRUMENT CORPORATION | PLATINUM | 두하메드
H3131101 | 2019-04-01 | PMT DEPTHALON ELECTRODE | 4CH | 1EA | 300520 | PMT CORPORATION | STAINLESS STEE | 뉴로포스
H3132101 | 2019-04-01 | PMT DEPTHALON ELECTRODE | 6CH | 1EA | 346790 | PMT CORPORATION | STAINLESS STEE | 뉴로포스
H3133101 | 2019-04-01 | PMT DEPTHALON ELECTRODE | 8CH | 1EA | 400200 | PMT CORPORATION | STAINLESS STEE | 뉴로포스
H3200004 | 2019-04-01 | TECH-ATTACH CABLES | 3CH | 1EA | 106180 | AD-TECH MEDICAL INSTRUMENT CORPORATION | COOPER | 두하메드
H3201004 | 2019-04-01 | TECH-ATTACH CABLES | 4CH | 1EA | 112520 | AD-TECH MEDICAL INSTRUMENT CORPORATION | COOPER | 두하메드
H3201101 | 2019-04-01 | EPILEPSY ELECTRODE CONNECTION SYSTEM | 4CH | 1EA | 112520 | PMT CORPORATION | ACETAL POLYMER | 뉴로포스
H3202004 | 2019-04-01 | TECH-ATTACH CABLES | 6CH | 1EA | 142060 | AD-TECH MEDICAL INSTRUMENT CORPORATION | COOPER | 두하메드
H3202101 | 2019-04-01 | EPILEPSY ELECTRODE CONNECTION SYSTEM | 6CH | 1EA | 142060 | PMT CORPORATION | ACETAL POLYMER | 뉴로포스
H3203004 | 2019-04-01 | TECH-ATTACH CABLES | 8CH | 1EA | 152430 | AD-TECH MEDICAL INSTRUMENT CORPORATION | COOPER | 두하메드
H3203101 | 2019-04-01 | EPILEPSY ELECTRODE CONNECTION SYSTEM | 8CH | 1EA | 152430 | PMT CORPORATION | ACETAL POLYMER | 뉴로포스
H3204004 | 2019-04-01 | TECH-ATTACH CABLES | 10CH | 1EA | 224680 | AD-TECH MEDICAL INSTRUMENT CORPORATION | COOPER | 두하메드
H3204101 | 2019-04-01 | EPILEPSY ELECTRODE CONNECTION SYSTEM | 10CH | 1EA | 224680 | PMT CORPORATION | ACETAL POLYMER | 뉴로포스
H3205004 | 2019-04-01 | TECH-ATTACH CABLES | 12CH | 1EA | 240400 | AD-TECH MEDICAL INSTRUMENT CORPORATION | COOPER | 두하메드
H3206004 | 2019-04-01 | TECH-ATTACH CABLES | 16CH | 1EA | 305090 | AD-TECH MEDICAL INSTRUMENT CORPORATION | COOPER | 두하메드
H3206101 | 2019-04-01 | EPILEPSY ELECTRODE CONNECTION SYSTEM | 16CH | 1EA | 305090 | PMT CORPORATION | ACETAL POLYMER | 뉴로포스
H3207004 | 2019-04-01 | TECH-ATTACH CABLES | 20CH | 1EA | 412880 | AD-TECH MEDICAL INSTRUMENT CORPORATION | COOPER | 두하메드
H3207101 | 2019-04-01 | EPILEPSY ELECTRODE CONNECTION SYSTEM | 20CH | 1EA | 412880 | PMT CORPORATION | ACETAL POLYMER | 뉴로포스
H3209004 | 2019-04-01 | TECH-ATTACH CABLES | 32CH | 1EA | 458820 | AD-TECH MEDICAL INSTRUMENT CORPORATION | COOPER | 두하메드
H3209101 | 2019-04-01 | EPILEPSY ELECTRODE CONNECTION SYSTEM | 32CH | 1EA | 458820 | PMT CORPORATION | ACETAL POLYMER | 뉴로포스
H3211101 | 2019-04-01 | EPILEPSY ELECTRODE CONNECTION SYSTEM | 64CH | 1EA | 915460 | PMT CORPORATION | ACETAL POLYMER | 뉴로포스
H3300006 | 2019-04-01 | MICRO TARGETING ELECTRODE | FC1002,FC1003 | 1EA | 346850 | FHC,INC. | TUNGSTEN/STAINLESS STEEL /POLYIMIDE/GOLD PLATED COPPER | 메드트로닉코리아
H3300106 | 2019-04-01 | DZAP MICRO TARGETING ELECTRODE | FC2001, FC2002 | 1EA | 346850 | FHC, INC. | TUNGSTEN/STAINLESS STEEL/POLYIMIDE 등 | 메드트로닉코리아
H3301006 | 2019-04-01 | SOLETRA NEUROSTIMULATOR | PULSE GNERATOR | 1EA | 9893730 | MEDTRONIC | TITANIUM등 | 메드트로닉코리아
H3301009 | 2019-04-01 | LIBRA | PULSE GNERATOR | 1EA | 9893730 | ST. JUDE MEDICAL | TITANIUM 등 | 애보트메디칼코리아유한회사
H3301027 | 2019-04-01 | VERCISE PC | PULSE GENERATOR | 1EA | 11872480 | BOSTON SCIENTIFIC NEUROMODULATION CORPORATION | TITANIUM 등 | 보스톤사이언티픽코리아
H3301106 | 2019-04-01 | ACTIVA PC IMPLANTABLE NEUROSTIMULATION SYSTEM-IPG | PULSE GENERATOR | 1EA | 11872480 | MEDTRONIC.INC | TITANIUM등 | 메드트로닉코리아
H3301109 | 2019-04-01 | INFINITY | PULSE GENERATOR | 1EA | 11872480 | ST. JUDE MEDICAL | TITANIUM 등 | 애보트메디칼코리아유한회사
H3301206 | 2019-04-01 | ACTIVA SC IMPLANTABLE NEUROSTIMULATOR | PULSE GNERATOR | 1EA | 9893730 | MEDTRONIC.INC | TITANIUM 등 | 메드트로닉코리아
H3302006 | 2019-04-01 | DEEP BRAIN STIMULATION SYSTEM | DBS LEAD | 1EA | 1709450 | MEDTRONIC | PLATINUM+IRIDUM+POLYETHERURETHANE | 메드트로닉코리아
H3302009 | 2019-04-01 | DBS LEAD | LEAD | 1EA | 1709450 | ST. JUDE MEDICAL | PLATINUM+IRIDIUM 등 | 애보트메디칼코리아유한회사
H3302106 | 2019-04-01 | ACTIVA PC IMPLANTABLE NEUROSTIMULATION SYSTEM-STIMLOC LEAD | LEAD | 1EA | 1709450 | MEDTRONIC.INC | PLATINUM+IRIDUM+POLYETHERURETHANE 등 | 메드트로닉코리아
H3303006 | 2019-04-01 | DEEP BRAIN STIMULATION SYSTEM | EXTENSION | 1EA | 380170 | MEDTRONIC | MDX SILICONE RUBBER등 | 메드트로닉코리아
H3303009 | 2019-04-01 | DBS EXTENSION LEAD | EXTENSION | 1EA | 380170 | ST. JUDE MEDICAL | SILICONE 등 | 애보트메디칼코리아유한회사
H3303027 | 2019-04-01 | VERCISE LEAD EXTENSION | EXTENSION | 1EA | 380170 | BOSTON SCIENTIFIC NEUROMODULATION CORPORATION | SILICONE 등 | 보스톤사이언티픽코리아
H3303106 | 2019-04-01 | ACTIVA PC IMPLANTABLE NEUROSTIMULATION SYSTEM-STRETCH COIL EXTENSION KIT | EXTENSION | 1EA | 380170 | MEDTRONIC.INC | SILICONE RUBBER등 | 메드트로닉코리아
H3304009 | 2019-04-01 | PATIENT MAGNET | MAGNET | 1EA | 20910 | ST. JUDE MEDICAL | - | 애보트메디칼코리아유한회사
H3305006 | 2019-04-01 | ACTIVA PC IMPLANTABLE NEUROSTIMULATION SYSTEM-PATIENT PROGRAMMER | PROGRAMMER | 1EA | 207400 | MEDTRONIC.INC | - | 메드트로닉코리아
H3305009 | 2019-04-01 | QUICKLINK CONTROLLER | PROGRAMMER | 1EA | 207400 | ST. JUDE MEDICAL | - | 애보트메디칼코리아유한회사
H3305027 | 2019-04-01 | PATIENT REMOTE CONTROL | PROGRAMMER | 1EA | 207400 | BOSTON SCIENTIFIC NEUROMODULATION CORPORATION | - | 보스톤사이언티픽코리아
H3305127 | 2019-04-01 | PATIENT REMOTE CONTROL | PROGRAMMER | 1EA | 207400 | BOSTON SCIENTIFIC NEUROMODULATION CORPORATION | - | 보스톤사이언티픽코리아
H3306006 | 2019-04-01 | ACTIVA RC IMPLANTABLE NEUROSTIMULATOR (RECHARGER 포함) | 전규격 | 1EA | 16621470 | MEDTRONIC INC. | TITANIUM 등 | 메드트로닉코리아
H3306009 | 2019-04-01 | BRIO IPG (WITH CHARGER) | 전규격 | 1EA | 16621470 | ST.JUDE MEDICAL | 티타늄 등 | 애보트메디칼코리아유한회사
H3306027 | 2019-04-01 | VERCISE GEVIA(WITH CHARGER) | 전규격 | 1EA | 16621470 | BOSTON SCIENTIFIC NEUROMODULATION CORPORATION | TITANIUM ALLOY 등 | 보스톤사이언티픽코리아
H3307009 | 2019-04-01 | INFINITY 8CH LEAD | LEAD | 1EA | 2166260 | ST.JUDE MEDICAL | PLATINUM, IRIDIUM 등 | 애보트메디칼코리아유한회사
H3307027 | 2019-04-01 | VERCISE LEAD | LEAD | 1EA | 2166260 | BOSTON SCIENTIFIC NEUROMODULATION CORPORATION | PLATINUM METAL 등 | 보스톤사이언티픽코리아
H3307127 | 2019-04-01 | VERCISE CARTESIA DIRECTIONAL LEAD | LEAD | 1EA | 2166260 | BOSTON SCIENTIFIC NEUROMODULATION CORPORATION | PLATINUM METAL 등 | 보스톤사이언티픽코리아
H3401201 | 2019-04-01 | VNS PULSE GENERATOR | PULSE GENERATOR | 1EA | 13191760 | LIVANOVA USA, INC. | TITANIUM외 | 동산히어링
H3402201 | 2019-04-01 | VNS LEAD | UNI-POLAR LEAD | 1EA | 1408140 | LIVANOVA USA, INC. | SILICONE RUBBER외 | 동산히어링
H3405201 | 2019-04-01 | VNS TUNNELER | TUNNELER | 1EA | 122430 | LIVANOVA USA, INC. | STAINLESS STEEL외 | 동산히어링
H3502006 | 2019-04-01 | ITREL 111 | LEAD | 1EA | 1161600 | MEDTRONIC | PLATINUM+IRIDUM+POLYETHERURETHANE | 메드트로닉코리아
H3503006 | 2019-04-01 | ITREL 111 | EXTENSION | 1EA | 380170 | MEDTRONIC | MDX SILICONE RUBBER+STAINLESS STEEL+POLYETHERURETHANE | 메드트로닉코리아
H3503009 | 2019-04-01 | LEAD EXTENSION | EXTENSION | 1EA | 380170 | ST. JUDE MEDICAL | - | 애보트메디칼코리아유한회사
H3503206 | 2019-04-01 | RESTORE ULTRA EXTENSION KIT | EXTENSION | 1EA | 380170 | MEDTRONIC,INC | SILVER CORE MP35N | 메드트로닉코리아
H3504009 | 2019-04-01 | MAGNET | 마그넷 | 1EA | 22160 | ST. JUDE MEDICAL | - | 애보트메디칼코리아유한회사
H3506006 | 2019-04-01 | POCKET ADAPTER | 전규격 | 1EA | 361160 | MEDTRONIC,INC | - | 메드트로닉코리아
H3506009 | 2019-04-01 | POCKET ADAPTER | ADAPTER | 1EA | 361160 | ST. JUDE MEDICAL | - | 애보트메디칼코리아유한회사
H3507006 | 2019-04-01 | INTELLIS EXTERNAL NEUROSTIMULATOR | 전규격 | 1EA | 409470 | MEDTRONIC, INC. | - | 메드트로닉코리아
H3511106 | 2019-04-01 | PRIME ADVANCED IMPLANTABLE NEUROSTIMULATOR | IPG | 1EA | 10667730 | MEDTRONIC,INC | TITANIUM 등 | 메드트로닉코리아
H3511206 | 2019-04-01 | PRIMEADVANCED SURESCAN MRI | 전규격 | 1EA | 11734500 | MEDTRONIC, INC. | TITANIUM 등 | 메드트로닉코리아
H3511209 | 2019-04-01 | PROCLAIM ELITE | 전규격 | 1EA | 11734500 | ST. JUDE MEDICAL | TITANIUM 등 | 애보트메디칼코리아유한회사
H3512106 | 2019-04-01 | OCTAPOLAR LEAD | LEAD (8극) | 1EA | 1510090 | MEDTRONIC,INC | PLATINUM/IRIDUM | 메드트로닉코리아
H3512109 | 2019-04-01 | LAMITRODE LEAD | LEAD (8극) | 1EA | 1510090 | ST. JUDE MEDICAL | POLYURETHANE,PLATINUM/IRIDIUM등 | 애보트메디칼코리아유한회사
H3512206 | 2019-04-01 | VECTRIS 1x8 LEAD | 전규격 | 1EA | 1661090 | MEDTRONIC, INC. | PLATINUM/IRIDIUM 등 | 메드트로닉코리아
H3512209 | 2019-08-01 | PERCUTANEOUS LEAD | LEAD(8극) | 1EA | 1661090 | ST. JUDE MEDICAL | POLYURETHANE,PLATINUM/IRIDIUM등 | 애보트메디칼코리아유한회사
H3521106 | 2019-04-01 | RESTORESENSOR | IPG(RECHARGER SYSTEM포함) | 1EA | 11569860 | MEDTRONIC,INC | TITANIUM등 | 메드트로닉코리아
H3521206 | 2019-04-01 | RESTORESENSOR SURESCAN MRI / INTELLIS | 전규격 | 1EA | 12754910 | MEDTRONIC, INC. | TITANIUM 등 | 메드트로닉코리아
H3521209 | 2019-04-01 | PRODIGY MRI | IPG | 1EA | 12754910 | ST. JUDE MEDICAL | TITANIUM 등 | 애보트메디칼코리아유한회사
H3522006 | 2019-04-01 | RESTORE ULTRA | LEAD(16극) | 1EA | 1887610 | MEDTRONIC,INC | POLYURETHANE,PLATINUM/IRIDIUM등 | 메드트로닉코리아
H3522009 | 2019-04-01 | LAMITRODE LEAD | LEAD(16극) | 1EA | 1887610 | ST. JUDE MEDICAL | POLYURETHANE,PLATINUM/IRIDIUM등 | 애보트메디칼코리아유한회사
H3523006 | 2019-08-01 | SPECIFY SURESCAN MRI LEAD | LEAD(16극) | 1EA | 2076370 | MEDTRONIC, INC. | PLATINUM, IRIDIUM 등 | 메드트로닉코리아
H3523009 | 2019-08-01 | PENTA LEAD | LEAD(16극 이상) | 1EA | 2076370 | ST. JUDE MEDICAL | POLYURETHANE,PLATINUM/IRIDIUM등 | 애보트메디칼코리아유한회사
H3525006 | 2019-04-01 | RESTORE ULTRA | PATIENT PROGRAMMER | 1EA | 207400 | MEDTRONIC,INC | - | 메드트로닉코리아
H3525009 | 2019-04-01 | PRODIGY PATIENT PROGRAMMER | PATIENT PROGRAMMER | 1EA | 207400 | ST. JUDE MEDICAL | - | 애보트메디칼코리아유한회사
H3525106 | 2019-04-01 | RESTORESENSOR | PATIENT PROGRAMMER | 1EA | 207400 | MEDTRONIC,INC | - | 메드트로닉코리아
H3525206 | 2019-04-01 | SURESCAN MRI PROGRAMMER | 전규격 | 1EA | 207400 | MEDTRONIC, INC. | - | 메드트로닉코리아
H3601006 | 2019-04-01 | INTERSTIM NEUROSTIMULATOR | PULSE GENERATOR | 1EA | 9381960 | MEDTRONIC INC. | TITANIUM 등 | 메드트로닉코리아 | 고시 제2017-64호(2017.4.1.적용) 관련 선별급여 본인부담률 80% 적용, 중복인정여부 Y | 중복인정여부 Y
H3602006 | 2019-04-01 | INTERSTIM NEUROSTIMULATOR | TINED LEAD | 1EA | 1345580 | MEDTRONIC INC. | PLATINUM+IRIDUM+POLYETHERURETHANE 등 | 메드트로닉코리아 | 고시 제2017-64호(2017.4.1.적용) 관련 선별급여 본인부담률 80% 적용, 중복인정여부 Y | 중복인정여부 Y
H3603006 | 2019-04-01 | INTERSTIM NEUROSTIMULATOR | EXTENSION | 1EA | 380170 | MEDTRONIC INC. | PLATINUM/IRIDIUM 등 | 메드트로닉코리아 | 고시 제2017-64호(2017.4.1.적용) 관련 선별급여 본인부담률 80% 적용, 중복인정여부 Y | 중복인정여부 Y
H3604006 | 2019-04-01 | VERIFY EXTERNAL NEUROSTIMULATOR | 전규격 | 1EA | 409470 | MEDTRONIC INC. | TITANIUM 등 | 메드트로닉코리아 | 고시 제2017-64호(2017.4.1.적용) 관련 선별급여 본인부담률 80% 적용, 중복인정여부 Y | 중복인정여부 Y
H3605006 | 2019-04-01 | INTERSTIM NEUROSTIMULATOR | PATIENT PROGRAMMER | 1EA | 165930 | MEDTRONIC INC. |  | 메드트로닉코리아 | 고시 제2017-64호(2017.4.1.적용) 관련 선별급여 본인부담률 80% 적용, 중복인정여부 Y | 중복인정여부 Y
H3605106 | 2019-04-01 | INTERSTIM ICON PATIENT PROGRAMMER | PATIENT PROGRAMMER | 1EA | 165930 | MEDTRONIC INC. |  | 메드트로닉코리아 | 고시 제2017-64호(2017.4.1.적용) 관련 선별급여 본인부담률 80% 적용, 중복인정여부 Y | 중복인정여부 Y
H3606006 | 2019-04-01 | INTERSTIM NEUROSTIMULATOR | LEAD INTRODUCER | 1EA | 249770 | MEDTRONIC INC. | STAINLESS STEEL 등 | 메드트로닉코리아 | 고시 제2017-64호(2017.4.1.적용) 관련 선별급여 본인부담률 80% 적용, 중복인정여부 Y | 중복인정여부 Y
H4001001 | 2019-06-01 | CODMAN MICROSENSOR | 전규격 | 1EA | 289500 | CODMAN & SHURTLEFF, INC. | NYLONE | 사이넥스
H4001006 | 2019-04-01 | ICP MONITOR CATHETER | 전규격 | 1EA | 289500 | SPIEGELBERG | SILICONE | 큐텍이노베이션
H4001008 | 2019-04-01 | TUBE SET | 전규격 | 1SET | 289500 | MOLLER MEDICAL GMBH&CO. KG | POLYCARBONATE+PVC | 다림INC
H4001016 | 2019-04-01 | ICP PROBE 3XL | 전규격 | 1EA | 289500 | SPIEGELBERG | FIBERSCOPIC | 큐텍이노베이션
H4501003 | 2019-04-01 | INVOS CEREBRAL OXIMETER SENSOR | 전규격 | 1EA | 76590 | COVIDIEN LLC. | POLYCARBONATE COPPER, POLYESTER FIBERS, POLYURETHANE | 메드트로닉코리아 | 고시 제2016-147호(2016.9.1.적용) 관련 선별급여 본인부담률 80% 적용, 중복인정여부 Y | 중복인정여부 Y
H4501025 | 2020-05-01 | O3 SENSOR | 전규격 | 1EA | 76590 | MASIMO CORPORATION | POLYPROPYLENE CASING 등 | 마시모코리아(유) | 고시 제2016-147호(2016.9.1.적용) 관련 선별급여 본인부담률 80% 적용, 중복인정여부 Y | 중복인정여부 Y
H4501075 | 2020-04-01 | NIRSITON OXIMETER SENSOR | 전규격 | 1EA | 76590 | OBELAB INC. | POLYCARBONATE COPPER, POLYURETHANE 등 | (주)오비이랩 | 국소조직 산소포화도 감시용 겸용(2020.4.1.적용)/고시 제2016-147호(2016.9.1.적용) 관련 선별급여 본인부담률 80% 적용, 중복인정여부 Y | 중복인정여부 Y
H4501103 | 2020-07-01 | INVOS ADULT RSO2 SENSOR | 전규격 | 1EA | 76590 | COVIDIEN LLC. | POLYESTER 등 | 메드트로닉코리아 | 고시 제2016-147호(2016.9.1.적용) 관련 선별급여 본인부담률 80% 적용, 중복인정여부 Y | 중복인정여부 Y
H4501125 | 2020-05-01 | O3 INFANT AND NEONATAL SENSOR | 전규격 | 1EA | 76590 | MASIMO CORPORATION | POLYPROPYLENE CASING 등 | 마시모코리아(유) | 국소조직 산소포화도 감시용 겸용(2020.6.1.적용)/고시 제2016-147호(2016.9.1.적용) 관련 선별급여 본인부담률 80% 적용, 중복인정여부 Y | 중복인정여부 Y
I0101001 | 2019-04-01 | SILICONE SPONGE | 전규격 | 1EA | 49100 | F.C.I | SILICONE | 미래과학
I0101002 | 2019-04-01 | SILICONE SPONGE | 전규격 | 1EA | 47780 | MIRA | SILICONE BASED COPOLYMER MEDICAL GRADE | 국제메디언스
I0102001 | 2019-04-01 | SILICONE BAND | 전규격 | 1EA | 19560 | F.C.I | SILICONE | 미래과학
I0102002 | 2019-04-01 | SILICONE BAND | 전규격 | 1EA | 19560 | MIRA | SILICONE | 국제메디언스
I0103002 | 2019-04-01 | SILICONE STRIP | 전규격 | 1EA | 25780 | MIRA | SILICONE | 국제메디언스
I0104001 | 2019-04-01 | SILICONE TIRE | 전규격 | 1EA | 20360 | F.C.I | SILICONE | 미래과학
I0104002 | 2019-04-01 | SILICONE TIRE | 전규격 | 1EA | 20360 | MIRA | SILICONE | 국제메디언스
I0106002 | 2019-04-01 | SILICONE SLEEVE | 전규격 | 1EA | 19370 | MIRA | SILICONE | 국제메디언스
I0107002 | 2019-04-01 | TANTALUM CLIP | 전규격 | 1EA | 20960 | MIRA | TANTALUM COATING | 국제메디언스
I0201001 | 2019-04-01 | LACRIMAL INTUBATION SET | 전규격 | 1EA | 97720 | F.C.I | SILICONE | 미래과학
I0201002 | 2019-04-01 | LACHRYMAL INTUBATION SET | 전규격 | 1EA | 97720 | JEDMED | SILICONE | 고려아이텍
I0201011 | 2019-04-01 | CANALICULUS INTUBATION SET | 전규격 | 1EA | 97710 | BEAVER-VISITEC INTERNATIONAL, INC | SILICONE | 인트로메디칼
I0201014 | 2019-04-01 | BIO LACRIMAL INTUBATION | 전규격 | 1EA | 97720 | BIO OPTICS | SILICONE(TUBE)/STAINLESS STEEL(PROBE) | (주)바이오옵틱스
I0201024 | 2019-04-01 | 누액,누도 실리콘 튜브 | 전규격 | 1EA | 97720 | ㈜이앤아이테크 | SILICONE(TUBE)/STAINLESS STEEL(PROBE) | (주)이앤아이테크
I0201101 | 2019-04-01 | BIKA | 전규격 | 1EA | 97720 | F.C.I | SILICONE | 미래과학
I0201124 | 2019-04-01 | 누액누도실리콘튜브 | 전규격 | 1EA | 97720 | ENITECH | 실리콘튜브 | (주)이앤아이테크
I0201146 | 2019-04-01 | LACRIMAL INTUBATION SET | 전규격 | 1EA | 97720 | BEAVER-VISITEC INTERNATIONAL INC. | SILICONE(TUBE)/STAINLESS STEEL(PROBE) | 고려아이텍
I0201201 | 2019-04-01 | MONOKA | 전규격 | 1EA | 97720 | F.C.I | SILICONE | 미래과학
I0201246 | 2019-04-01 | LACRIMAL INTUBATION SET(585010) | 585010 | 1EA | 97720 | BEAVER-VISITEC INTERNATIONAL INC. | SILICONE(TUBE)/STAINLESS STEEL(PROBE) | 고려아이텍
I0201301 | 2019-04-01 | MINI MONOKA | 전규격 | 1EA | 97720 | F.C.I | SILICONE | 미래과학
I0201318 | 2019-04-01 | LACRIMAL INTUBATION SET | 전규격 | 1EA | 96140 | EAGLE LABORATORIES | STAINLESS STEEL | 성우메디칼
I0301001 | 2019-04-01 | PUNCTAL PLUG | 전규격 | 1EA | 63040 | F.C.I | SILICONE | 미래과학
I0301002 | 2019-09-01 | PARASOL PRE-LOADED PUNCTAL OCCLUDER | 전규격 | 1EA | 65470 | BEAVER-VISITEC INTERNATIONAL, INC. | 실리콘 등 | (주)신한메디비젼
I0301003 | 2019-04-01 | TAPERED-SHAFT PUNCTUM PLUG | 전규격 | 1EA | 40200 | EAGLE VISION | SILICONE | 고려아이텍
I0301006 | 2019-04-01 | PARASOL PUNCTAL OCCLUDER | 전규격 | 1EA | 65470 | BEAVER-VISITEC INTERNATIONAL, INC | SILICONE | 신한아이텍
I0301013 | 2019-04-01 | TAPERED-SHAFT PUNCTUM FLOW CONTROLLER | 전규격 | 1EA | 65470 | EAGLE VISION | SILICONE | 고려아이텍
I0301032 | 2019-04-01 | SILICONE PUNCTUM PLUG | 전규격 | 1EA | 65470 | SURGICAL SPECIALTIES MEXICO, S. DE R.L. DE C.V. ALSO TRADING AS SURGICAL SPECIALTIES CORPORATION | SILICONE | 평생동반자우리
I0301102 | 2019-09-01 | MICRO FLOW PRE-LOADED PUNCTAL OCCLUDER | 전규격 | 1EA | 65470 | BEAVER-VISITEC INTERNATIONAL, INC. | 실리콘 등 | (주)신한메디비젼
I0301103 | 2019-09-01 | SUPEREAGLE | 전규격 | 1EA | 65470 | NUPAK MEDICAL LIMITED | SILICONE | 고려아이텍
I0301105 | 2019-04-01 | LACRIPRO PUNCTUM PLUG | 전규격 | 1EA | 65470 | LACRIMEDICS, INC. | SILICONE | (주)지성메디칼
I0301106 | 2019-04-01 | PUNCTAL OCCLUDER | 전규격 | 1EA | 65470 | BEAVER-VISITEC INTERNATIONAL, INC | SILICONE | 신한아이텍
I0301203 | 2020-04-01 | SUPERFLEX PLUG | 전규격 | 1EA | 65470 | NUPAK MEDICAL LIMITED | SILICONE | 고려아이텍
I0302005 | 2019-04-01 | LACRIMAL EFFICIENCY TEST | 전규격 | 1EA | 1540 | LACRIMEDICS | COLLAGEN | 지성메디칼
I0303008 | 2019-04-01 | SM PLUG | 전규격 | 1EA | 24630 | SM ENG. | POLYDIOXANONE 등 | 에스엠이엔지
I0303014 | 2019-04-01 | BIO PLUG | 전규격 | 1EA | 24630 | BIO OPTICS | POLYDIOXANONE 등 | (주)바이오옵틱스
I0303038 | 2019-04-01 | ULTRAPLUG EXTENDED WEAR PLUG | 전규격 | 1EA | 24600 | SURGICAL SPECIALTIES MEXICO, S. DE R.L. DE C.V. ALSO TRADING AS SURGICAL SPECIALTIES CORPORATION | E-CAPROLACTONE-L-LACTIDE CO-POLYMER | 평생동반자우리
I0303052 | 2020-04-01 | ABS PLUG | 전규격 | 1EA | 24010 | (주)유엠아이옵틱스 | POLYDIOXANONE등 | (주)유엠아이옵틱스
I0303065 | 2019-04-01 | BL PLUG | 전규격 | 1EA | 24630 | BL BIO | POLYDIOXANONE 등 | 비엘바이오
I0303105 | 2019-04-01 | DISSOLVABLE VISIPLUG LACRIMAL PLUG | 전규격 | 1EA | 24630 | LACRIMEDICS,INC | PDO (POLYDIOXANONE) 97% 등 | 지성메디칼
I0501007 | 2019-04-01 | KATENA TREPHINE BLADE | 전규격 | 1EA | 67340 | KATENA | STAINLESS STEEL | 다물시스텍
I0501011 | 2020-07-01 | TREPHINE | 전규격 | 1EA | 67340 | NETWORK MEDICAL PRODUCTS LTD. | STAINLESS STEEL | (주)토카오
I0501112 | 2019-10-01 | TREPHINE BLADES | 전규격 | 1EA | 67340 | BAUSCH & LOMB INCORPORATED | STAINLESS STEEL | 주식회사 바슈헬스코리아
I0512007 | 2019-04-01 | BARRON VACUUM PUNCH | 전규격 | 1EA | 148380 | KATENA | STAINLESS STEEL | 다물시스텍
I0512011 | 2020-07-01 | DONOR TREPHINE VACCUM PUNCH | 전규격 | 1EA | 148380 | NETWORK MEDICAL PRODUCTS LTD. | STAINLESS STEEL | (주)토카오
I0512036 | 2019-04-01 | 수동식일회용의료용천자기 | 전규격 | 1EA | 148380 | MORIA S.A. | STAINLESS STEEL | (주)하나메딕스
I0512111 | 2020-07-01 | DONOR TREPHINE PUNCH WITHOUT VACUUM | 전규격 | 1EA | 148380 | NETWORK MEDICAL PRODUCTS LTD. | STAINLESS STEEL | (주)토카오
I0513007 | 2019-04-01 | BARRON TREPHINE | 전규격 | 1EA | 191430 | KATENA | STAINLESS STEEL | 다물시스텍
I0513011 | 2020-07-01 | RECIPIENT VACUUM TREPHINE | 전규격 | 1EA | 191430 | NETWORK MEDICAL PRODUCTS LTD. | STAINLESS STEEL | (주)토카오
I0513036 | 2019-04-01 | 수동식일회용의료용천공기 | 전규격 | 1EA | 191430 | MORIA S.A. | STAINLESS STEEL | (주)하나메딕스
I0514053 | 2019-04-01 | INTRALASE PATIENT INTERFACE | 전규격 | 1EA | 169900 | AMO MANUFACTURING USA LLC | - | 에이치케이티
I0601001 | 2019-04-01 | GLAUCOMA VALVE | S4-2000, S4-2050 | 1EA | 349800 | FCI | SILICONE ELASTOMER | 미래과학
I0601005 | 2019-04-01 | AHMED GLAUCOMA VALVE IMPLANT | S-2 | 1EA | 467010 | NEW WORLD MEDICAL | SILICONE ELASTOMER등 | 신한아이텍
I0601006 | 2019-12-01 | AHMED GLAUCOMA VALVE IMPLANT FLEXIBLE PLATE | 전규격 | 1EA | 560410 | NEW WORLD MEDICAL, INC. | SILICONE + POLYPROPYLENE | 신한아이텍
I0651010 | 2019-04-01 | 수정체낭안정링:CTR | 전규격 | 1EA | 101880 | LUCID KOREA | PMMA | 루시드코리아
I0651053 | 2019-04-01 | RINGJECT | 전규격 | 1SET | 118830 | OPHTEC B.V | PMMA(폴리메틸메타크릴레이트) | 한국옵텍
I0700001 | 2020-01-01 | C3F8 KIT | 전규격 | 1KIT | 88000 | TEKNOMEK MEDIKAL MALZEMELERI SAN. VE TIC. LTD. STI. | C3F8(OCTAFLUOROPROPANE) | (주)닥터비젼
I0700101 | 2020-01-01 | SF6 KIT | 전규격 | 1KIT | 88000 | TEKNOMEK MEDIKAL MALZEMELERI SAN. VE TIC. LTD. STI. | SF6 (SULFUR HEXAFLUORIDE) | (주)닥터비젼
I0701001 | 2019-04-01 | ARCIOLANE 1300/5500 | 10CC | VIAL | 89590 | ARCADOPHTA | POLYDIMETHYL-SILOXANE | 미래과학
I0701003 | 2019-04-01 | LSO SILICONE OIL(LV1000, LV5000) | 10CC | VIAL | 89600 | LABTICIAN OPHTHALMIC, INC | POLYDIMETHYL-SILOXANE | 고려아이텍
I0701103 | 2019-04-01 | LSO SILICONE OIL(LS1000, LS5000) | 10CC | SYRINGE | 89600 | LABTICIAN OPHTHALMIC, INC | POLYDIMETHYL-SILOXANE | 고려아이텍
I0701112 | 2019-10-01 | OXANE 1300/5700 | 10CC | SYRINGE | 89600 | BAUSCH & LOMB, INC. | POLYMETHYL-SILOXANE | 주식회사 바슈헬스코리아
I0702012 | 2019-10-01 | MICROVIT VITRECTOMY CUTTER(DP4803) | 전규격 | 1EA | 134600 | BAUSCH & LOMB, INC. | STAINLESS STEEL 등 | 주식회사 바슈헬스코리아
I0703001 | 2019-04-01 | PNEUMATIC VITRECTOME (1267TTC) | 전규격 | 1EA | 195090 | D.O.R.C INTERNATIONAL B.V. | STAINLESS STEEL등 | 미래과학
I0703012 | 2019-10-01 | HIGH SPEED VITRECTOMY CUTTER | 전규격 | 1EA | 195090 | BAUSCH & LOMB, INC. | STAINLESS STEEL등 | 주식회사 바슈헬스코리아
I0703014 | 2019-04-01 | DISPOSIBLE VITRECTOMY | 전규격 | 1EA | 195090 | OPTIKON2000 S.P.A | STAINLESS STEEL | 서광크리스탈㈜
I0703018 | 2019-04-01 | 23G VITREOUS CUTTER | 전규격 | 1EA | 195090 | MEDICAL INSTRUMENT DEVELOPMENT LABORATORIES, INC | STAINLESS STEEL 등 | 지원메디칼
I0703024 | 2019-04-01 | 전동식의료용흡인기(YWC2523G) | 전규격 | 1EA | 195090 | ㈜이앤아이테크 | STAINLESS STEEL등 | (주)이앤아이테크
I0703039 | 2019-04-01 | VITRECTOMY CUTTER | 전규격 | 1EA | 195090 | JOHNSON & JOHNSON SURGICAL VISION, INC. | 스테인레스스틸, 폴리프로필렌, 폴리우레탄 | 에이엠오아시아리미티드
I0703101 | 2019-04-01 | DISPOSABLE PNEUMATIC VITRECTOME(1267NMD 0.5) | 전규격 | 1EA | 194660 | D.O.R.C INTERNATIONAL B.V. | STAINLESS STEEL등 | 미래과학
I0703104 | 2019-04-01 | 2500CE VITREOUS CUTTER | 전규격 | 1EA | 193440 | MEDICAL INSTRUMENT DEVELOPMENT LABORATORIES, INC. | STAINLESS STEEL, PLASTIC | 지원메디칼
I0703124 | 2019-04-01 | 전동식의료용흡인기(YWC5023G) | 전규격 | 1EA | 245080 | ENITECH | STAINLESS STEEL 등 | (주)이앤아이테크
I0703201 | 2019-04-01 | DISPOSABLE PNEUMATIC VITRECTOME (1267TTCD) | 전규격 | 1EA | 195090 | D.O.R.C INTERNATIONAL B.V. | STAINLESS STEEL등 | 미래과학
I0703209 | 2019-04-01 | ACCURUS PROBE 2500 (8065741018) | 전규격 | 1EA | 195090 | ALCON MANUFACTURING, LTD. | STAINLESS STEEL등 | 한국알콘
I0703212 | 2019-10-01 | MICROVIT VITRECTOMY CUTTER 5000CPM | 전규격 | 1EA | 245080 | BAUSCH&LOMB INCORPORATED | STAINLESS STEEL 등 | 주식회사 바슈헬스코리아
I0703301 | 2019-04-01 | DISPOSABLE PNEUMATIC VITRECTOME(1267-NMD06,1267-NMD25,2267-NMD06) | 전규격 | 1EA | 195090 | D.O.R.C. INTERNATIONAL B.V. | STAINLESS STEEL등 | 미래과학
I0703304 | 2019-04-01 | 25GA VITREOUS CUTTER | 전규격 | 1EA | 195090 | MEDICAL INSTRUMENT DEVELOPMENT LABORATORIES, INC. | STAINLESS STEEL등 | 지원메디칼
I0703309 | 2019-04-01 | ACCURUS PROBE 25G | 전규격 | 1EA | 195090 | ALCON RESEARCH, LTD | STAINLESS STEEL등 | 한국알콘
I0703312 | 2019-10-01 | MICROVIT VITRECTOMY CUTTER 5000CPM PACK | 전규격 | 1EA | 245080 | BAUSCH&LOMB INCORPORATED | STAINLESS STEEL 등 | 주식회사 바슈헬스코리아
I0703401 | 2019-04-01 | DISPOSABLE PNEUMATIC VITRECTOME(1267.JMD06/1267.JMD25/2267.NMD05) | 전규격 | 1EA | 195090 | D.O.R.C INTERNATIONAL B.V. | STAINLESS STEEL 등 | 미래과학
I0703409 | 2019-04-01 | ACCURUS 23G VITRECTOMY PROBE | 전규격 | 1EA | 195090 | ALCON LABORATORIES, INC. | STAINLESS STEEL등 | 한국알콘
I0703412 | 2020-02-01 | STELLARIS ELITE VITRECTOMY CUTTER | 전규격 | 1EA | 245080 | BAUSCH & LOMB INCORPORATED | STAINLESS STEEL 등 | 주식회사 바슈헬스코리아
I0703501 | 2019-04-01 | ULTRAHIGHSPEED 6000CPM VITRECTOME(6267.NMD04/6267.NMD05/6267.NMD06/6267.NMD09) | 전규격 | 1EA | 245080 | D.O.R.C INTERNATIONAL B.V. | STAINLESS STEEL 등 | 미래과학
I0703509 | 2019-04-01 | ULTRAVIT 5000CPM VITRECTOMY PROBE | 전규격 | 1EA | 245080 | ALCON LABORATORIES, INC. | STAINLESS STEEL등 | 한국알콘
I0703512 | 2019-10-01 | STELLARIS ELITE PACKS | 전규격 | 1EA | 245080 | BAUSCH & LOMB INCORPORATED | STAINLESS STEEL 등 | 주식회사 바슈헬스코리아
I0703601 | 2019-04-01 | ULTRAHIGHSPEED 8000CPM VITRECTOME(8267.VIT20/8267.VIT23/8267.VIT25/8267.VIT27) | 전규격 | 1EA | 245080 | D.O.R.C INTERNATIONAL B.V. | STAINLESS STEEL 등 | 미래과학
I0703609 | 2020-05-01 | ULTRAVIT 7500 / 10000 CPM, HYPERVIT 20000 CPM VITRECTOMY PROBE | 전규격 | 1EA | 245080 | ALCON LABORATORIES, INC | STAINLESS STEEL 등 | 한국알콘
I0703612 | 2019-11-01 | S CUTTER | 전규격 | 1EA | 245080 | BAUSCH & LOMB INCORPORATED | STAINLESS STEEL등 | 주식회사 바슈헬스코리아
I0711012 | 2019-10-01 | DK-LINE | 5CC | 1EA | 161610 | BAUSCH & LOMB, INC. | PERFLUORODEKALIN | 주식회사 바슈헬스코리아
I0711101 | 2019-04-01 | ARCOTANE | 5CC | 1EA | 161610 | ARCADOPHTA | PERFLUO-N-OCTANE | 미래과학
I0711109 | 2019-04-01 | PERFLUORON | 5CC | 1EA | 159130 | ALCON | PERFLUOROOCTANE | 한국알콘
I0711112 | 2019-10-01 | OKTA-LINE | 5CC | 1EA | 161610 | BAUSCH & LOMB, INC. | PERFLUORODEKALIN | 주식회사 바슈헬스코리아
I0711201 | 2019-04-01 | ARCALINE | 5CC | 1EA | 161330 | ARCADOPHTA | PERFLUORODECALIN | 미래과학
I0711212 | 2019-10-01 | DK-LINE | 7CC | 1EA | 161610 | BAUSCH & LOMB, INC. | PERFLUORODEKALIN | 주식회사 바슈헬스코리아
I0712001 | 2019-04-01 | LASER PROBE | 전규격 | 1EA | 163830 | D.O.R.C. DUTCH OPHTHALMIC RESEARCH CENTER (INTERNATIONAL) B.V. | STAINLESS STEEL | 미래과학
I0712009 | 2019-04-01 | LASER PROBE | 전규격 | 1EA | 163830 | ALCON MANUFACTURING, LTD. | STAINLESS STEEL등 | 한국알콘
I0712012 | 2019-10-01 | LASER PROBE | 전규격 | 1EA | 163830 | BAUSCH & LOMB, INC. | STAINLESS STEEL등 | 주식회사 바슈헬스코리아
I0712014 | 2019-04-01 | 광섬유카테터 | 전규격 | 1EA | 163830 | KATALYST SURGICAL LLC | 니티놀(FIBER OPTIC)+ STAINLESS STEEL 등 | 서광크리스탈㈜
I0712019 | 2019-04-01 | ENDO PHOTO COAGULATION PROBE | 전규격 | 1EA | 161590 | NIDEK CO. LTD | STAINLESS STEEL | 제일메디칼
I0712032 | 2019-04-01 | ENDOCULAR PROBE | 전규격 | 1EA | 163830 | QUANTEL MEDICAL | STAINLESS STEEL | 평생동반자우리
I0712037 | 2019-04-01 | 25 GAUGE ENDOPROBE | 전규격 | 1EA | 163830 | IRIDEX CORPORATION | FIBER OPTIC+STAINLESS STEEL | 기산과학
I0712040 | 2019-05-13 | ACCULITE/ENDOOCULAR PROBES | 전규격 | 1EA | 163830 | LUMENIS,INC | STAINLESS STEEL | 루메니스코리아㈜
I0712109 | 2020-03-01 | ALCON LASER PROBE | 전규격 | 1EA | 163830 | ALCON LABORATORIES, INC | STAINLESS STEEL 등 | 한국알콘(주)
I0712137 | 2019-04-01 | BRITELIGHT ILLUMINATING ENDOPROBE TAPERED/ANGLED | 전규격 | 1EA | 163830 | IRIDEX CORPORATION | FIBER OPTIC+STAINLESS STEEL | 기산과학
I0712146 | 2019-04-01 | ENDO LASER PROBE | 전규격 | 1EA | 163830 | SYNERGETICS,INC | FIBER OPTIC+STAINLESS STEEL | 하나메딕스
I0712237 | 2019-04-01 | ENDO PROBE (10562,10547) | 전규격 | 1EA | 163830 | IRIDEX | FIBER OPTIC+STAINLESS STEEL | 기산과학
I0713032 | 2020-04-01 | CYCLOPROBE | 전규격 | 1EA | 447870 | QUANTEL MEDICAL | ACRYLIC 외 | (주)평생동반자우리
I0713037 | 2019-04-01 | G-PROBE | 전규격 | 1EA | 447870 | IRIDEX CORPORATION | POLYCARBONATE 등 | 기산과학
I0713137 | 2019-04-01 | MICROPULSE P3 DEVICE/G-PROBE RFID | 전규격 | 1EA | 447870 | IRIDEX CORPORATION | POLYCARBONATE RESIN 외 | (주)기산과학
I0714003 | 2019-04-01 | FRONTALIS SUSPENSION SET | 전규격 | 1EA | 81180 | BEAVER-VISITEC INTERNATIONAL, LTD | SILICONE, STAINLESS STEEL | 고려아이텍
I0801001 | 2020-04-01 | MVR KNIFE | 전규격 | 1EA | 10950 | EAGLE LABS, LLC | STAINLESS STEEL 등 | (주)미래과학
I0801006 | 2019-12-01 | FEATHER MVR BLADE | 전규격 | 1EA | 10950 | FEATHER SAFETY RAZOR CO., LTD | STAINLESS STEEL 등 | (주)신한아이텍
I0801009 | 2019-12-01 | MVR BLADE | 전규격 | 1EA | 10950 | ALCON LABORATORIES, INC. | STAINLESS STEEL 등 | 한국알콘(주)
I0801019 | 2020-01-01 | MVR KNIFE | 전규격 | 1EA | 10950 | MANI INC. | STAINLESS STEEL 등 | 제일메디칼(주)
I0801032 | 2020-03-01 | STYLUS MVR VITRECTOMY KNIVES | 전규격 | 1EA | 10950 | SURGICAL SPECIALTIES MEXICO, S. DE R.L. DE C.V. ALSO TRADING AS SURGICAL SPECIALTIES CORPORATION | STAINLESS STEEL 등 | (주)평생동반자우리
I0801036 | 2019-12-01 | UNIQUE EDGE | 전규격 | 1EA | 10950 | UNIQUE TECHNOLOGIES, INC. | STAINLESS STEEL 등 | (주)하나메딕스
I0801057 | 2020-01-01 | MICROSURGERY KNIVES | 전규격 | 1EA | 10950 | KAI INDUSTRIES CO., LTD | STAINLESS STEEL 등 | (주)닥터비젼
I0801104 | 2019-12-01 | SHARPOINT MICROSURGICAL KNIVES(MVR VITRECTOMY KNIVES) | 전규격 | 1EA | 10950 | SURGICAL SPECIALTIES MEXICO S DE R.L. DE C.V | STAINLESS STEEL 등 | (주)지원메디칼
I0801304 | 2019-12-01 | SHARPOINT MICROSURGICAL KNIVES(MVR VITRECTOMY KNIVES) | 전규격 | 1EA | 10950 | SURGICAL SPECIALTIES MEXICO S DE R.L. DE C.V | STAINLESS STEEL 등 | (주)지원메디칼
I0802009 | 2019-12-01 | BACKFLUSH SOFT TIP | 전규격 | 1EA | 47210 | ALCON GRIESHABER AG | SILICONE | 한국알콘
I0802057 | 2020-01-01 | TEKNO BACKFLUSH PASSIVE | 전규격 | 1EA | 47210 | TEKNOMEK MEDIKAL MALZEMELERI SAN. VE TIC. LTD. STI. | STAINLESS STEEL 등 | (주)닥터비젼
I0802157 | 2020-01-01 | TEKNO BACKFLUSH ACTIVE | 전규격 | 1EA | 47210 | TEKNOMEK MEDIKAL MALZEMELERI SAN. VE TIC. LTD. STI. | STAINLESS STEEL 등 | (주)닥터비젼
I0803009 | 2019-12-01 | FLEXIBLE IRIS RETRACTOR | 전규격 | 1SET | 43430 | ALCON GRIESHABER AG | 스테인레스 스틸 | 한국알콘
I0803018 | 2019-12-01 | IRIS EXPANDER | 전규격 | 1EA | 43430 | OASIS MEDICAL, INC. | 폴리프로필렌 | 성우메디칼
I0804001 | 2020-02-01 | SHIELDED TOTALVIEW ENDOILLUMINATION PROBE(3269.SBS04, 3269.SBS05, 3269.SBS06) | 전규격 | 1EA | 91600 | D.O.R.C. DUTCH OPHTHALMIC RESEARCH CENTER (INTERNATIONAL) B.V. | STAINLESS STEEL 등 | (주)미래과학
I0804009 | 2020-01-01 | ALCON ILLUMINATION PROBE | 전규격 | 1EA | 91600 | ALCON LABORATORIES, INC | STAINLESS STEEL 등 | 한국알콘(주)
I0804030 | 2020-01-01 | ILLUMINATION PROBE | 전규격 | 1EA | 91600 | OCULIGHT | STAINLESS STEEL 등 | (주)오큐라이트
I0804109 | 2020-01-01 | ALCON CHANDELIER PROBE | 전규격 | 1EA | 91600 | ALCON LABORATORIES, INC | STAINLESS STEEL 등 | 한국알콘(주)
I0804112 | 2020-01-01 | STELLARIS PC LIGHT PIPE | 전규격 | 1EA | 91600 | BAUSCH&LOMB INCORPORATED | STAINLESS STEEL 등 | 주식회사 바슈헬스코리아
I0804209 | 2020-07-01 | ALCON ILLUMINATED MEMBRANE PIK | 전규격 | 1EA | 91600 | ALCON LABORATORIES, INC. | STAINLESS STEEL 등 | 한국알콘
I0804212 | 2020-01-01 | CHANDELIER ILLUMINATOR | 전규격 | 1EA | 91600 | PEREGRINE SURGICAL LTD. | STAINLESS STEEL 등 | 주식회사 바슈헬스코리아
I0804312 | 2020-04-01 | STELLARIS ELITE LIGHT PIPE | 전규격 | 1EA | 91600 | BAUSCH & LOMB INCORPORATED | STAINLESS STEEL 등 | 주식회사 바슈헬스코리아
I0805001 | 2020-03-01 | DISPOSABLE MICROSCISSORS | 전규격 | 1EA | 181060 | D.O.R.C. DUTCH OPHTHALMIC RESEARCH CENTER (INTERNATIONAL) B.V. | STAINLESS STEEL 등 | (주)미래과학
I0805009 | 2020-01-01 | ALCON GRIESHABER SCISSORS(SINGLE BODY) | 전규격 | 1EA | 181060 | ALCON GRIESHABER AG. | STAINLESS STEEL 등 | 한국알콘(주)
I0805036 | 2020-03-01 | DEX SCISSORS | 전규격 | 1EA | 181060 | KATALYST SURGICAL, LLC | STAINLESS STEEL 등 | (주)하나메딕스
I0806009 | 2020-01-01 | ALCON GRIESHABER SCISSORS(TIP) | 전규격 | 1EA | 153450 | ALCON GRIESHABER AG. | STAINLESS STEEL 등 | 한국알콘(주)
I0806036 | 2020-03-01 | DEX TIPS SCISSORS | 전규격 | 1EA | 153450 | KATALYST SURGICAL, LLC | STAINLESS STEEL 등 | (주)하나메딕스
I0806109 | 2020-01-01 | ALCON GRIESHABER TIPPED SCISSORS | 전규격 | 1EA | 153450 | ALCON GRIESHABER AG. | STAINLESS STEEL 등 | 한국알콘(주)
I0808009 | 2020-01-01 | ALCON GRIESHABER FORCEPS(TIP) | 전규격 | 1EA | 114070 | ALCON GRIESHABER AG | STAINLESS STEEL 등 | 한국알콘
I0808036 | 2020-03-01 | DEX TIPS FORCEPS | 전규격 | 1EA | 114070 | KATALYST SURGICAL, LLC | STAINLESS STEEL 등 | (주)하나메딕스
I0809001 | 2020-03-01 | DISPOSABLE MICROFORCEPS | 전규격 | 1EA | 122090 | D.O.R.C. DUTCH OPHTHALMIC RESEARCH CENTER (INTERNATIONAL) B.V. | STAINLESS STEEL 등 | 미래과학
I0809009 | 2020-01-01 | ALCON GRIESHABER FORCEPS(SINGLE BODY) | 전규격 | 1EA | 122090 | ALCON GRIESHABER AG | STAINLESS STEEL 등 | 한국알콘
I0809010 | 2020-01-01 | ACTU8 DISPOSABLE FORCEPS | 전규격 | 1EA | 122090 | VORTEX SURGICAL | STAINLESS STEEL 등 | (주)닥터비젼
I0809036 | 2020-03-01 | DEX FORCEPS | 전규격 | 1EA | 122090 | KATALYST SURGICAL, LLC | STAINLESS STEEL 등 | (주)하나메딕스
I1001009 | 2020-01-01 | ALCON IOL(MZ60BD, MZ30BD, CZ70BD, LX10BD) | 전규격 | 1EA | 48690 | ALCON | PMMA | 한국알콘 | 2018.6.25.~7.13. 실거래가 조사 결과
I1001010 | 2019-04-01 | 루시드I.O.L(LKA) | 전규격 | 1EA | 52060 | LUCID KOREA | PMMA | 루시드코리아
I1001114 | 2019-04-01 | 601UV,630UV INTRAOCULAR LENS SINGLE PIECE | 전규격 | 1EA | 52060 | USIOL | PMMA | 서광크리스탈㈜
I1101006 | 2020-01-01 | AQUA SENSE | 전규격 | 1EA | 92370 | AAREN SCIENTIFIC, INC. | ACRYLIC | 신한아이텍 | 2018.6.25.~7.13. 실거래가 조사 결과
I1101019 | 2020-01-01 | ACRYLIC INTRAOCULAR LENS (CF, K3, HD, ICU, AS) | 전규격 | 1EA | 100570 | HUMANOPTICS AG. | MMA+HEMA | 제일메디칼 | 2018.6.25.~7.13. 실거래가 조사 결과
I1101056 | 2019-04-01 | HOYA ISERT 150 | 전규격 | 1EA | 128750 | HOYA CORPORATION | 페닐에틸 메타크릴레이트 외 | 디케이에스에이치코리아
I1101101 | 2020-01-01 | OCUVAS | 전규격 | 1EA | 123630 | VSY BIOTECHNOLOGY BV | POLY-2-HYDROXYETHYL-METHACRYLATE+METHYLMETHACRYLATE+2-HYDROXYBENZOPHENONE | 신한메디비젼 | 2018.6.25.~7.13. 실거래가 조사 결과
I1101103 | 2019-10-01 | C-FLEX | 전규격 | 1EA | 90260 | RANER INTRAOCULAR LENSES LIMITED | RAYACRYL (HEMA+MMA) | (주)비젼포커스
I1101109 | 2020-01-01 | ACRYSOF(SA30AL,SA60AT) | 전규격 | 1EA | 97830 | ALCON | ACRYL | 한국알콘 | 2018.6.25.~7.13. 실거래가 조사 결과
I1101114 | 2020-01-01 | LUCIS | 전규격 | 1EA | 85950 | CRISTALENS INDUSTRIE | 2-HEMA(COPOLYMER OF 2-HYDROXYETHLYMETHACRYLATE) & EOEMA(2-ETHOXYETHYL METHACRYLATE). UV ABSORBER : 4-METHACRYLOXY-2-HYDROXYBENZOPHENONE | 서광크리스탈㈜ | 2018.6.25.~7.13. 실거래가 조사 결과
I1101139 | 2020-01-01 | SENSAR SOFT ACRYLIC POSTERIOR CHAMBER INTRAOCULAR LENS | 전규격 | 1EA | 109870 | JOHNSON & JOHNSON SURGICAL VISION, INC. | EA, EMA, TFEMA, EGDMA, UV CHROMOPHORE | 에이엠오아시아리미티드 | 2018.6.25.~7.13. 실거래가 조사 결과
I1101145 | 2019-04-01 | CT LUCIA(SPHERIC) | 전규격 | 1EA | 128750 | CARL ZEISS MEDITEC AG | BUTYL ACRYLATE, ETHYL METHACRYLATE 등 | 칼자이스
I1101203 | 2019-10-01 | SUPER-FLEX | 전규격 | 1EA | 89060 | RANER INTRAOCULAR LENSES LIMITED | RAYACRYL (HEMA+MMA) | (주)비젼포커스
I1101206 | 2020-01-01 | BIOVUE | 전규격 | 1EA | 77940 | AAREN SCIENTIFIC, INC. | HYDROXYETHYL METHACRYLATE+METHYL METHACRYLATE(HEPARIN COATING) | 신한아이텍 | 2018.6.25.~7.13. 실거래가 조사 결과
I1101235 | 2020-01-01 | CT SPHERIS 204/209M | 전규격 | 1EA | 96360 | CARL ZEISS MEDITEC AG | POLYHYDROXYMETHYLMETHACRYLATE CROSSLINKED WITH EGDMA, UV-ABSORBER:0.5% 4-METHACRYLOXY-2HYDROXYBENZOPHENONE, 25% WATER CONTENT | 칼자이스 | 2018.6.25.~7.13. 실거래가 조사 결과
I1101303 | 2019-04-01 | ACUFLEX F60A | 전규격 | 1EA | 113340 | LUCID KOREA | HYDROPHILIC ACRYLIC | 루시드코리아
I1101309 | 2020-01-01 | ACRYSOF NATURAL SN60AT | 전규격 | 1EA | 101750 | ALCON MANUFACTURING,LTD | PHENYLETHYL METHACRYLATE(PEMA)등 | 알콘 | 2018.6.25.~7.13. 실거래가 조사 결과
I1101318 | 2020-01-01 | SENSAR ONE-PIECE ACRYLIC POSTERIOR CHAMBER INTRAOCULAR LENS | 전규격 | 1EA | 103180 | JOHNSON & JOHNSON SURGICAL VISION, INC. | ETHYL ACRYLATE 등 | 에이엠오아시아리미티드 | 2018.6.25.~7.13. 실거래가 조사 결과
I1101406 | 2019-04-01 | EC-3 | 전규격 | 1EA | 128750 | AAREN SCIENTIFIC, INC. | HYDROPHOBIC ACRYLIC WITH UV-ABSORBER | 신한아이텍
I1101409 | 2020-01-01 | ACRYSOF NATURAL MN60AC | 전규격 | 1EA | 103010 | ALCON LABORATORIES INC | PEA,PEMA,PMMA,YELLOW DYE | 한국알콘 | 2018.6.25.~7.13. 실거래가 조사 결과
I1101417 | 2019-04-01 | I-FLEX | 전규격 | 1EA | 80370 | I-MEDICAL MEDIZIN-PRODUKTE VERTRIEB GMBH | 2-HYDROXYETHYLATE + 2-ETHOXYETHYL METHACRYLATE | 이영레이너
I1101518 | 2019-04-01 | HEXAVISION IOL | 전규격 | 1EA | 63450 | HEXAVISION | MMA,HEMA 등 | 지원메디칼
I1101603 | 2019-04-01 | MICROFLEX | 전규격 | 1EA | 113340 | LUCID KOREA | HYDROPHILIC ACRYLIC | 루시드코리아
I1101616 | 2020-01-01 | HOYA AF-1(UY) INTRAOCULAR LENS | 전규격 | 1EA | 123760 | HOYA MEDICAL SINGAPORE PTE.LTD | 2-PHENYLETHYL METHACRYLATE(PEMA)등 | 우전메디칼 | 2018.6.25.~7.13. 실거래가 조사 결과
I1101706 | 2019-06-01 | AQUA SENSE | 전규격 | 1EA | 128750 | AAREN SCIENTIFIC INC. | HEMA, MMA, 2-ETHYLACRYLATE | (주)신한아이텍
I1101712 | 2020-01-01 | AKREOS ADAPT | 전규격 | 1EA | 87360 | BAUSCH & LOMB, INC. | MMA+HEMA | 주식회사 바슈헬스코리아 | 2018.6.25.~7.13. 실거래가 조사 결과
I1101716 | 2019-04-01 | HOYA AF-1(UV) INTRAOCULAR LENS VA-60BB | 전규격 | 1EA | 83810 | HOYA MEDICAL SINGAPORE PTE.LTD | PHENYLETHYL METHACRYLATE +METHYLMETHACRYLATE | 우전메디칼
I1101817 | 2020-01-01 | UF60125 | 전규격 | 1EA | 91800 | VALEANT MED SP. Z O.O. | HYDROXYETHYL METHACRYLATE 등 | 이영레이너 | 2018.6.25.~7.13. 실거래가 조사 결과
I1201001 | 2020-01-01 | OCUVA | 전규격 | 1EA | 154820 | VSY BIOTECHNOLOGY BV | POLY-2-HYDROXYETHYL-METHACRYLATE+METHYLMETHACRYLATE+2-HYDROXYBENZOPHENONE | 신한메디비젼 | 2018.6.25.~7.13. 실거래가 조사 결과
I1201002 | 2020-01-01 | C-FLEX ASPHERIC, SUPERFLEX ASPHERIC | 전규격 | 1EA | 166060 | RAYNER INTRAOCULAR LENSES LIMITED | 2-하이드록시에틸 메타크릴레이트 등 | 고려아이텍 | 2018.6.25.~7.13. 실거래가 조사 결과
I1201003 | 2019-10-01 | RAYNER ASPHERIC LENS | 전규격 | 1EA | 113050 | RAYNER INTRAOCULAR LENSES LIMITED | RAYACRYL | (주)비젼포커스
I1201004 | 2020-01-01 | 인공수정체(677AB) | 전규격 | 1EA | 102080 | MEDICONTUR MEDICAL ENGINEERING LTD. | 2-하이드록시에틸 메타크릴레이트 등 | ㈜메디헬프라인 | 2018.6.25.~7.13. 실거래가 조사 결과
I1201005 | 2020-01-01 | ALSIOL | 전규격 | 1EA | 119200 | ALSANZA MEDIZINTECHNIK UND PHARMA GMBH | 2-하이드록시에틸 메타크릴레이트 등 | 지성메디칼 | 2018.6.25.~7.13. 실거래가 조사 결과
I1201006 | 2019-04-01 | AQUA-SENSE PAL | 전규격 | 1EA | 172670 | AAREN SCIENTIFIC, INC. | HEMA, MMA, 2-ETHYLACRYLATE | 신한아이텍
I1201009 | 2020-01-01 | ACRYSOF ASPHERIC NATURAL IQ | 전규격 | 1EA | 127730 | ALCON MANUFACTURING, LTD | 2-PHENYLETHYL ACRYLATE(PEA)+2PHENYLETHYL METHACRYLATE(PEMA) 등 +YELLOW DYE | 한국알콘 | 2018.6.25.~7.13. 실거래가 조사 결과
I1201010 | 2020-01-01 | SOFTEC | 전규격 | 1EA | 127020 | LENSTEC INC | 2-하이드록시에틸 메타크릴레이트 등 | 두아이메디칼 | 2018.6.25.~7.13. 실거래가 조사 결과
I1201011 | 2020-07-01 | RS60A | 전규격 | 1EA | 172670 | WUXI VISION PRO LTD | 2-PHENOXYETHYL ACRYLATE 등 | (주)토카오
I1201012 | 2020-01-01 | BAUSCH & LOMB AKREOS ADAPT AO | 전규격 | 1EA | 118580 | BAUSCH & LOMB, INC. | HEMA 2-HYDROXY ETHYL METHACRYLATE MMA METHYL METHACRYLATE 등 | 주식회사 바슈헬스코리아 | 2018.6.25.~7.13. 실거래가 조사 결과
I1201016 | 2020-01-01 | HOYA-PS AF-1(UV) INTRAOCULAR LENS PC-60AD | 전규격 | 1EA | 137610 | HOYA CORPORATION | PHENYLETHYL METHACRYLATE + N-BUTYLACRYLATE | 우전메디칼 | 2018.6.25.~7.13. 실거래가 조사 결과
I1201017 | 2020-01-01 | SAL 302A | 전규격 | 1EA | 112570 | MILLENNIUM BIOMEDICAL,INC | BUTYL ACRYLATE + ETHYL ACRYLATE + ETHYL METHACRYLATE + AZO YELLOW DYE | 이영레이너 | 2018.6.25.~7.13. 실거래가 조사 결과
I1201018 | 2020-01-01 | AUROFLEX EV | 전규격 | 1EA | 136700 | AUROLAB | POLY HYDROXY ETHYL METHACRYLATE, HYDROXY BENZO PHENONE | 성우메디칼 | 2018.6.25.~7.13. 실거래가 조사 결과
I1201020 | 2020-06-01 | TEKLENS II MODEL 820 | 전규격 | 1EA | 172670 | TEKIA INC. | 2-HYDROXYETHYL-METHACRYLATE 등 | 주식회사 씨엠디아이
I1201021 | 2020-06-01 | PRIMUS-HD | 전규격 | 1EA | 172670 | EYEBRIGHT MEDICAL TECHNOLOGY(BEIJING) CO., LTD | 에틸 아크릴레이트 등 | 코어스
I1201039 | 2019-04-01 | TECNIS MONOFOCAL INTRAOCULAR LENS ZA9003 | 전규격 | 1EA | 145360 | JOHNSON & JOHNSON SURGICAL VISION, INC. | ACRYLIC POLYMER 등 | 에이엠오아시아리미티드
I1201043 | 2020-01-01 | TEKLENS Ⅱ MODEL 872 | 전규격 | 1EA | 90860 | MEDC PARTNERS SARL | 2-HYDROXYETHYL-METHACRYLATE+METHYL-METHACRYLATE+4-METHACRYLOXY-2-HYDROXYBENZO-PHENONE | 헤이메디칼 | 2018.6.25.~7.13. 실거래가 조사 결과
I1201048 | 2020-01-01 | ASPIRA-AA | 전규격 | 1EA | 151640 | HUMANOPTICS AG. | 2-HEMA 등 | 제일메디칼 | 2018.6.25.~7.13. 실거래가 조사 결과
I1201050 | 2019-04-01 | ACRIVUE LBHF32UVASP | 전규격 | 1EA | 172670 | OMNI LENS PVT. LTD. | 2-PHENYLETHYL ACRYLATE(PEA), 2-PHENYLETHYL METHACRYLATE(PEMA) 등 | (주)티아
I1201053 | 2019-04-01 | QUADRIMAX | 전규격 | 1EA | 172670 | OPHTEC BV | HEMA+ETMA | 한국옵텍
I1201054 | 2020-01-01 | PRECIZON MONOFOCAL 560 | 전규격 | 1EA | 124160 | OPHTEC BV | HEME, 2ETMA 등 | 한국옵텍 | 2018.6.25.~7.13. 실거래가 조사 결과
I1201055 | 2020-01-01 | SEELENS AF/ BUNNYLENS AF | 전규격 | 1EA | 171110 | HANITA LENSES | 2-HYDROXY ETHYL METHACRYLATE 등 | 에치디코퍼레이션유한회사 | 2018.6.25.~7.13. 실거래가 조사 결과
I1201056 | 2019-04-01 | HOYA-PS AF-1(UV) INTRAOCULAR LENS (MODEL: PC-60AD) | 전규격 | 1EA | 172670 | HOYA CORPORATION | 페닐에틸 메타크릴레이트 외 | 디케이에스에이치코리아
I1201101 | 2019-04-01 | ACRIVA BB | 전규격 | 1EA | 172670 | VSY BIOTECHNOLOGY BV | 2-HYDROXY EHTYL METHACRYLATE, 2-ETHOXYETHYL METHACRYLATE 등 | 신한메디비젼
I1201102 | 2020-01-01 | EYELIKE K-FLEX ASPHERIC | 전규격 | 1EA | 153330 | KORYO EYETECH | 메타크릴레이트+메틸메타크릴레이트 등 | (주)고려아이텍 | 2018.6.25.~7.13. 실거래가 조사 결과
I1201106 | 2020-01-01 | AQUA 4V PAL | 전규격 | 1EA | 165310 | AAREN SCIENTIFIC, INC. | HEMA, MMA, 2-ETHYLACRYLATE | 신한아이텍 | 2018.6.25.~7.13. 실거래가 조사 결과
I1201109 | 2019-04-01 | ACRYSOF IQ ASPHERIC IOL WITH THE UITRASERT PRE-LOADED DELIVERY SYSTEM | 전규격 | 1EA | 172670 | ALCON LABORATORIES,INC. | 2-PHENYLETHYL ACRYLATE(PEA) 등 | 한국알콘
I1201110 | 2019-04-01 | SOFTEC HP1 | 전규격 | 1EA | 172670 | LENSTEC INC | 2-페닐에틸 아크릴레이트 | 두아이메디칼
I1201112 | 2019-10-01 | SOFPORT AO | 전규격 | 1EA | 105520 | BAUSCH & LOMB, INCORPORATED | α,ω-DIVINYL POLYDIMETHYL, DIPHENYL SILOXANE, PMMA 등 | 주식회사 바슈헬스코리아
I1201117 | 2020-01-01 | SAL 302AC | 전규격 | 1EA | 136400 | MILLENNIUM BIOMEDICAL,INC | BUTYL ACRYLATE + ETHYL ACRYLATE + ETHYL METHACRYLATE | 이영레이너 | 2018.6.25.~7.13. 실거래가 조사 결과
I1201143 | 2020-01-01 | TEKLENS Ⅱ MODEL 872Y,820Y | 전규격 | 1EA | 105150 | TEKIA INC | HYDROPHILIC | 헤이메디칼 | 2018.6.25.~7.13. 실거래가 조사 결과
I1201145 | 2020-01-01 | 인공수정체(CT ASPHINA 409M) | 전규격 | 1EA | 82090 | CARL ZEISS MEDITEC AG | 2-ETHOXY ETHYLMETHACRYLATE(EOEMA), 2-HYDROXYETHYLMETHACRYLATE(2-HEMACROSS LINKER) 등, | 칼자이스 | 2018.6.25.~7.13. 실거래가 조사 결과
I1201148 | 2020-01-01 | 인공수정체(NS-60YG 외) | 전규격 | 1EA | 138110 | NIDEK CO., LTD | ETHYLENE GLYCOL PHENYL ETHER ACRYLATE, N-BUTYL METHACRYLATE 등 | ㈜니덱한국 | 2018.6.25.~7.13. 실거래가 조사 결과
I1201149 | 2020-01-01 | CRISTAL, CLARE | 전규격 | 1EA | 133820 | CRISTALENS INDUSTRIE | COPOLYMER OF 2-HYDROXYETHYL METHACRYLATE 등 | 서광크리스탈㈜ | 2018.6.25.~7.13. 실거래가 조사 결과
I1201156 | 2019-04-01 | HOYA ISERT (MODEL: 250) | 전규격 | 1EA | 172670 | HOYA CORPORATION | 페닐에틸 메타크릴레이트 외 | 디케이에스에이치코리아
I1201201 | 2020-01-01 | ACRIVA | 전규격 | 1EA | 141430 | VSY BIOTECHNOLOGY BV | 2-HYDROXY EHTYL METHACRYLATE, 2-ETHOXYETHYL METHACRYLATE 등 | 신한메디비젼 | 2018.6.25.~7.13. 실거래가 조사 결과
I1201206 | 2020-01-01 | BIOVUE PAL | 전규격 | 1EA | 91580 | AAREN SCIENTIFIC, INC. | HEMA, MMA, 2-(4-BENZOYL-3-HYDROXYPENOXY) ETHYL ACRYLATE, HEPARIN | 신한아이텍 | 2018.6.25.~7.13. 실거래가 조사 결과
I1201209 | 2019-09-01 | CLAREON ASPHERIC HYDROPHOBIC ACRYLIC IOL | 전규격 | 1EA | 172670 | ALCON LABORATORIES, INC. | 2-PHENYLETHYL ACRYLATE(PEA) + 2PHENYLETHYL METHACRYLATE(PEMA) 등 + YELLOW DYE | 한국알콘
I1201212 | 2020-01-01 | BAUSCH & LOMB AKREOS ADAPT AO MI60 | 전규격 | 1EA | 110160 | BAUSCH & LOMB INCORPORATED | 2-HYDROXY ETHYL METHACRYLATE, METHYL METHACRYLATE | 주식회사 바슈헬스코리아 | 2018.6.25.~7.13. 실거래가 조사 결과
I1201217 | 2020-01-01 | FIL 611 | 전규격 | 1EA | 135160 | SOLEKO S.P.A. | 2-하이드록시에틸 메타크릴레이트 등 | 이영레이너 | 2018.6.25.~7.13. 실거래가 조사 결과
I1201218 | 2019-06-01 | AUROVUE EV | 전규격 | 1EA | 172670 | AUROLAB | 에틸아크릴레이트 등 | (주)성우메디칼
I1201239 | 2020-01-01 | TECNIS 1-PIECE ASPHERIC (ACRYLIC POSTERIOR CHAMBER) IOL | 전규격 | 1EA | 143530 | JOHNSON & JOHNSON SURGICAL VISION, INC. | EA,EMA,TEFMA등 | 에이엠오아시아리미티드 | 2018.6.25.~7.13. 실거래가 조사 결과
I1201243 | 2020-01-01 | TEKLENS IIIMODEL 900 | 전규격 | 1EA | 128240 | TEKIA, INC. | 2-페닐에틸 아크릴레이트 등 | (주)헤이메디칼 | 2018.6.25.~7.13. 실거래가 조사 결과
I1201245 | 2020-01-01 | 인공수정체(CT ASPHINA 509M) | 전규격 | 1EA | 123900 | CARL ZEISS MEDITEC AG | 2-ETHOXY ETHYLMETHACRYLATE(EOEMA), 2-HYDROXYETHYLMETHACRYLATE(2-HEMACROSS LINKER) 등, | 칼자이스 | 2018.6.25.~7.13. 실거래가 조사 결과
I1201248 | 2019-04-01 | INTRAOCULAR LENS SZ-1C | 전규격 | 1EA | 172670 | NIDEK CO., LTD | ETHYLENE GLYCOL PHENYL ETHER ACRYLATE, N-BUTYL METHACRYLATE 등 | ㈜니덱한국
I1201249 | 2020-01-01 | ARTIS PL 1.8 | 전규격 | 1EA | 158020 | CRISTALENS INDUSTRIE | 폴리페닐에테르아크릴레이트84% | 서광크리스탈 | 2018.6.25.~7.13. 실거래가 조사 결과
I1201251 | 2019-04-01 | 인공수정체 | 전규격 | 1EA | 172670 | OCULENTIS B.V. | 2-HYDROXY EHTYL METHACRYLATE, 2-ETHOXYETHYL METHACRYLATE 등 | 아라케어
I1201306 | 2019-04-01 | BIOVUE 4V PAL | 전규격 | 1EA | 163070 | AAREN SCIENTIFIC, INC. | HEMA, MMA, 2-(4-BENZOYL-3-HYDROXYPENOXY) ETHYL ACRYLATE, HEPARIN | 신한아이텍
I1201312 | 2020-01-01 | BAUSCH & LOMB AKREOS ADAPT AO | 전규격 | 1EA | 135240 | BAUSCH & LOMB INCORPORATED | 2-HYDROXY ETHYL METHACRYLATE+METHYL METHACRYLATE | 주식회사 바슈헬스코리아 | 2018.6.25.~7.13. 실거래가 조사 결과
I1201339 | 2019-04-01 | PCB00 | 전규격 | 1EA | 172670 | JOHNSON & JOHNSON SURGICAL VISION, INC. | ETHYL ACRYLATE 등 | 에이엠오아시아리미티드
I1201343 | 2019-04-01 | TEKLENS Ⅱ MODEL 872Y,820Y | 전규격 | 1EA | 132220 | MEDC PARTNERS SARL | HYDROPHILIC | ㈜티이케이코리아
I1201345 | 2019-04-01 | CT LUCIA(ASPHERIC) | 전규격 | 1EA | 172670 | CARL ZEISS MEDITEC AG | BUTYL ACRYLATE , ETHYL METHACRYLATE 등 | 칼자이스
I1201412 | 2020-01-01 | ENVISTA MX60 | 전규격 | 1EA | 151930 | BAUSCH & LOMB INC | HEMA, POLY(EG)PEA, STYRENE COPOLYMER | 주식회사 바슈헬스코리아 | 2018.6.25.~7.13. 실거래가 조사 결과
I1201416 | 2019-04-01 | HOYA ISERT MICRO | 전규격 | 1EA | 145060 | HOYA CORPORATION/HOYA MEDICAL SINGAPORE PTE.LTD | PEMA + BA + BRM 등 | 우전메디칼
I1201443 | 2019-04-01 | TEKLENS II MODEL 872 | 전규격 | 1EA | 98680 | MEDC PARTNERS SARL | 2-HYDROXYETHYL-METHACRYLATE+METHYL-METHACRYLATE+4-METHACRYLOXY-2-HYDROXYBENZO-PHENONE | ㈜티이케이코리아
I1201616 | 2020-01-01 | MC6105, MC6125AS | 전규격 | 1EA | 160100 | HumanOptics AG. | 2-HYDROXY ETHYLMETHACRYLATE 등 | 우전브이티 | 2018.6.25.~7.13. 실거래가 조사 결과
I1201716 | 2020-01-01 | HOYA ISERT 250 | 전규격 | 1EA | 164220 | HOYA CORPORATION | PEMA + BA + BRM 등 | 우전메디칼 | 2018.6.25.~7.13. 실거래가 조사 결과
I1201806 | 2020-01-01 | EC-1H PAL | 전규격 | 1EA | 127070 | AAREN SCIENTIFIC, INC. | BA+EMA+HEPARIN 등 | 신한아이텍 | 2018.6.25.~7.13. 실거래가 조사 결과
I1201816 | 2020-01-01 | VERSARIO CLASSIC ASPHERIC | 전규격 | 1EA | 90430 | CROMA GMBH | HEMA + EMA + EGDMA 등 | 우전메디칼 | 2018.6.25.~7.13. 실거래가 조사 결과
I1201916 | 2019-04-01 | HOYA VIVINEX ISERT XY1 | 전규격 | 1EA | 172670 | HOYA MEDICAL SINGAPORE PTE LTD. | PHENYLETHYL ACRYLATE 등 | 디케이에스에이치코리아
I1201917 | 2020-07-01 | HOYA VIVINEX MULTISERT XC1-SP | 전규격 | 1EA | 172670 | HOYA MEDICAL SINGAPORE PTE LTD | 2-페닐에틸 아크릴레이트 | 디케이에스에이치코리아
I1201918 | 2020-07-01 | HOYA VIVINEX MULTISERT XY1-SP | 전규격 | 1EA | 172670 | HOYA MEDICAL SINGAPORE PTE LTD | 2-페닐에틸 아크릴레이트 | 디케이에스에이치코리아
I1202016 | 2019-04-01 | PODEYE | 전규격 | 1EA | 172670 | PHYSIOL S.A. | ETHYLENE GLYCOL PHENYL ETHER ACRYLATE, 2-HYDROXY ETHYL METHACRYLATE | ㈜우전브이에스
I2001019 | 2019-04-01 | AUDITORY T.O.R.P | 전규격 | 1EA | 55770 | MEDTRONIC XOMED, INC | POLYCEL, STAINLESS STEEL | 메드트로닉코리아
I2001119 | 2019-04-01 | AUDITORY P.O.R.P | 전규격 | 1EA | 55770 | MEDTRONIC XOMED, INC | POLYCEL, STAINLESS STEEL | 메드트로닉코리아
I2003019 | 2019-04-01 | PISTON WIRE | 전규격 | 1EA | 55770 | MEDTRONIC XOMED, INC. | PLATINUM, STAINLESS STEEL,FLPL | 메드트로닉코리아
I2004019 | 2019-04-01 | UNIVERSAL TITANIUM PROSTHESIS | 전규격 | 1EA | 187920 | MEDTRONIC XOMED, INC | ALLOY TITANIUM | 메드트로닉코리아
I2004024 | 2019-04-01 | ALTO TYPE | 전규격 | 1EA | 187920 | GRACE MEDICAL | TITANIUM | 로터스메디컬
I2004031 | 2019-04-01 | TITANIUM MIDDLE EAR IMPLANTS | 전규격 | 1EA | 187920 | SPIGGLE & THEIS MEDIZINTECHNIK GMBH | TITANIUM | 광우메딕스
I2004124 | 2019-04-01 | KRAUS HELIX TYPE | 전규격 | 1EA | 187920 | GRACE MEDICAL | TITANIUM | 로터스메디컬
I2004224 | 2019-04-01 | PRECISE TYPE | 전규격 | 1EA | 187920 | GRACE MEDICAL | TITANIUM | 로터스메디컬
I2006019 | 2019-04-01 | HYDROXYAPATITE 인조이소골 | 전규격 | 1EA | 177350 | MEDTRONIC XOMED, INC | HYDROXYAPATITE | 메드트로닉코리아
I2006024 | 2019-04-01 | HA ALTO PROSTHESES | 전규격 | 1EA | 177350 | GRACE MEDICAL INC. | HYDROXYLAPATITE + TITANIUM | 로터스메디컬
I2006124 | 2019-04-01 | DENSE HA PROSTHESES | 전규격 | 1EA | 177350 | GRACE MEDICAL INC. | HYDROXYLAPATITE | 로터스메디컬
I2006224 | 2019-04-01 | PRECISE HA LITE PROSTHESES | 전규격 | 1EA | 177350 | GRACE MEDICAL INC. | HYDROXYLAPATITE + TITANIUM | 로터스메디컬
I2011001 | 2019-04-01 | MEROCEL | 전규격 | 1EA | 11580 | MEDTRONIC XOMED, INC | - | 메드트로닉코리아 | 고시 제2016-147호(2016.9.1.적용) 관련 선별급여 본인부담률 80% 적용, 중복인정여부 Y | 중복인정여부 Y
I2011002 | 2019-04-01 | NASAL PACK SERIES | 전규격 | 1EA | 11740 | BIOTEQUE CORP. | PVA FOAM | ㈜투세이프 | 고시 제2016-147호(2016.9.1.적용) 관련 선별급여 본인부담률 80% 적용, 중복인정여부 Y | 중복인정여부 Y
I2011003 | 2019-04-01 | IVALON | 전규격 | 1EA | 8320 | FABCO | - | 신한양행 | 고시 제2016-147호(2016.9.1.적용) 관련 선별급여 본인부담률 80% 적용, 중복인정여부 Y | 중복인정여부 Y
I2011004 | 2019-04-01 | NASAL PACKING | 전규격 | 1EA | 11740 | SE-WOON | - | 세운메디칼 | 고시 제2016-147호(2016.9.1.적용) 관련 선별급여 본인부담률 80% 적용, 중복인정여부 Y | 중복인정여부 Y
I2011005 | 2019-04-01 | NETCEL | 전규격 | 1EA | 11740 | NETWORK | - | 진우상사 | 고시 제2016-147호(2016.9.1.적용) 관련 선별급여 본인부담률 80% 적용, 중복인정여부 Y | 중복인정여부 Y
I2011006 | 2019-04-01 | UNIVERSAL NASAL PACKING | 전규격 | 1EA | 11740 | JHON WEISS & SON | - | 루트동산메디텍 | 고시 제2016-147호(2016.9.1.적용) 관련 선별급여 본인부담률 80% 적용, 중복인정여부 Y | 중복인정여부 Y
I2011007 | 2019-04-01 | HYDROCELL | 전규격 | 1EA | 11740 | SMITH & NEPHEW |  | 동진국제무역 | 고시 제2016-147호(2016.9.1.적용) 관련 선별급여 본인부담률 80% 적용, 중복인정여부 Y | 중복인정여부 Y
I2011008 | 2019-04-01 | SURGICELL | 전규격 | 1EA | 11740 | SUNG WON MEDICAL | 흡수제 : POLYVINYL ALCOHL | 성원메디칼 | 고시 제2016-147호(2016.9.1.적용) 관련 선별급여 본인부담률 80% 적용, 중복인정여부 Y | 중복인정여부 Y
I2011009 | 2019-04-01 | VISCO NASAL PACKING | 전규격 | 1EA | 11740 | SOMYOUNG MEDICS | POLYVINYL ALCOHOL | 소명메딕스 | 고시 제2016-147호(2016.9.1.적용) 관련 선별급여 본인부담률 80% 적용, 중복인정여부 Y | 중복인정여부 Y
I2011013 | 2019-04-01 | 화인셀비용거즈 | 전규격 | 1EA | 11740 | KELIM MEDICAL | POLYVINYLACETAL | 계림메디칼 | 고시 제2016-147호(2016.9.1.적용) 관련 선별급여 본인부담률 80% 적용, 중복인정여부 Y | 중복인정여부 Y
I2011015 | 2019-04-01 | RHINOCEL | 전규격 | 1EA | 11740 | HUIZHOU FORYOU MEDICAL DEVICES CO., LTD | POLYVINYL ACETAL, CARBOXYMETHYLCELLULOSE | 피엔씨써지텍 | 고시 제2016-147호(2016.9.1.적용) 관련 선별급여 본인부담률 80% 적용, 중복인정여부 Y | 중복인정여부 Y
I2011017 | 2019-04-01 | EXPANDACELL | 전규격 | 1EA | 11740 | SMITH & NEPHEW |  | 동진국제무역 | 고시 제2016-147호(2016.9.1.적용) 관련 선별급여 본인부담률 80% 적용, 중복인정여부 Y | 중복인정여부 Y
I2011019 | 2019-04-01 | MEROCEL HEMOX | 전규격 | 1EA | 11740 | MEDTRONIC XOMED,INC | MICRO-DISPERSED OXIDIZED CELLULOSE + GLYCEROL + POLYVINYL ALCOHOL | 메드트로닉코리아 | 고시 제2016-147호(2016.9.1.적용) 관련 선별급여 본인부담률 80% 적용, 중복인정여부 Y | 중복인정여부 Y
I2011020 | 2019-04-01 | ABSORBENT NASAL PACKING | 전규격 | 1EA | 11740 | SUMMIT MEDICAL, INC | POLYVINYL ALCOHOL(PVA)등 | 에프에이 | 고시 제2016-147호(2016.9.1.적용) 관련 선별급여 본인부담률 80% 적용, 중복인정여부 Y | 중복인정여부 Y
I2011023 | 2019-04-01 | 멀티셀비용거즈 | 전규격 | 1EA | 11740 | DAEMYUNG | POLYVINYLACETAL | 대명실업 | 고시 제2016-147호(2016.9.1.적용) 관련 선별급여 본인부담률 80% 적용, 중복인정여부 Y | 중복인정여부 Y
I2011026 | 2019-04-01 | CURECELL | 전규격 | 1EA | 11740 | DAEMYUNG | POLYVINYL ALCOHOL | 대명실업 | 고시 제2016-147호(2016.9.1.적용) 관련 선별급여 본인부담률 80% 적용, 중복인정여부 Y | 중복인정여부 Y
I2011027 | 2019-04-01 | NASAL DRESSING | 전규격 | 1EA | 11740 | MEGA MEDICAL | 폴리비닐아세탈(100%, 스펀지부위), 소듐 카복시메틸셀룰로오스(100%, 시트부위) | (주)메가메디칼 | 고시 제2016-147호(2016.9.1.적용) 관련 선별급여 본인부담률 80% 적용, 중복인정여부 Y | 중복인정여부 Y
I2011032 | 2020-04-01 | NASOPACK | 전규격 | 1EA | 11740 | DAEMYUNGMEDICAL | POLYVINYLACETAL, CARBOXYMETHYL CHITOSAN | 대명상사 | 고시 제2016-147호(2016.9.1.적용) 관련 선별급여 본인부담률 80% 적용, 중복인정여부 Y | 중복인정여부 Y
I2011033 | 2020-02-01 | NASOCELL | 전규격 | 1EA | 11740 | DAEMYUNGMEDICAL | POLYVINYLACETAL | 대명상사 | 고시 제2016-147호(2016.9.1.적용) 관련 선별급여 본인부담률 80% 적용, 중복인정여부 Y | 중복인정여부 Y
I2011046 | 2019-04-01 | NETCELL | 전규격 | 1EA | 11740 | NETWORK MEDICAL PRODUCTS LTD. | PVA FOAM | 바이오임플란트테크놀로지 | 고시 제2016-147호(2016.9.1.적용) 관련 선별급여 본인부담률 80% 적용, 중복인정여부 Y | 중복인정여부 Y
I2011106 | 2019-04-01 | NETCELL EPISTAXIS PACK | 전규격 | 1EA | 11740 | NETWORK MEDICAL PRODUCTS LTD | POLYVINYL ALCOHOL | 루트동산메디텍 | 고시 제2016-147호(2016.9.1.적용) 관련 선별급여 본인부담률 80% 적용, 중복인정여부 Y | 중복인정여부 Y
I2011146 | 2020-04-01 | NETCELL | 전규격 | 1EA | 11740 | NETWORK MEDICAL PRODUCT LTD | PVA FOAM | 바이오임플란트테크놀로지
I2012001 | 2019-04-01 | RAPID RHINO NASAL PACKING | 전규격 | 1EA | 21030 | ARTHROCARE CORPORATION | CARBOXYMETHYCELLULOSE | 스미스앤드네퓨
I2012010 | 2019-08-01 | EPISTAX | 97mm, 120mm | 1EA | 21030 | SUMMIT MEDICAL,INC. | SILICONE | 한미헬스케어㈜
I2012014 | 2019-04-01 | RAPID RHINO NASAL PAC | 전규격 | 1EA | 21030 | APPLIED THERAPEUTICS | CARBOXYMETHYCELLULOSE | 동방의료기
I2012020 | 2020-06-01 | NASAL EPISTAXIS CATHETER | 전규격 | 1EA | 21030 | FORTUNE MEDICAL INSTRUMENT CORP. | SILICONE | (주)제이진메딕스
I2102002 | 2019-04-01 | NEURO ZTI | 전규격 | 1EA | 11030450 | OTICON MEDICAL / NEURELEC S.A.S | SILICONE, TITANIUM 등 | 오티콘코리아(주) | 고시 제2016-147호(2016.9.1.적용) 관련 선별급여 본인부담률 80% 적용, 중복인정여부 Y | 중복인정여부 Y
I2102116 | 2019-04-01 | PULSAR | 전규격 | 1EA | 11030450 | MED-EL MEDICAL ELECTRONICS | - | 메델코리아 | 고시 제2016-147호(2016.9.1.적용) 관련 선별급여 본인부담률 80% 적용, 중복인정여부 Y | 중복인정여부 Y
I2102201 | 2019-04-01 | HIRES 90K COCHLEAR IMPLANT | 전규격 | 1EA | 11030450 | ADVANCED BIONICS, LLC | - | 어드밴스드바이오닉스코리아 | 고시 제2016-147호(2016.9.1.적용) 관련 선별급여 본인부담률 80% 적용, 중복인정여부 Y | 중복인정여부 Y
I2102214 | 2019-04-01 | NUCLEUS 24 FREEDOM COCHLEAR IMPLANT | 전규격 | 1EA | 11030450 | COCHLEAR. LTD | - | 코클리어코리아 | 고시 제2016-147호(2016.9.1.적용) 관련 선별급여 본인부담률 80% 적용, 중복인정여부 Y | 중복인정여부 Y
I2102216 | 2019-04-01 | SONATATI100 (내부장치) | 전규격 | 1EA | 11030450 | MEDEL ELEKTROMEDIZINISCHE GERATE GMBH | - | 메델코리아 | 고시 제2016-147호(2016.9.1.적용) 관련 선별급여 본인부담률 80% 적용, 중복인정여부 Y | 중복인정여부 Y
I2102301 | 2019-04-01 | HIRES 90K ADVANTAGE | 전규격 | 1EA | 11030450 | ADVANCED BIONICS AG | - | 어드밴스드바이오닉스 코리아 | 고시 제2016-147호(2016.9.1.적용) 관련 선별급여 본인부담률 80% 적용, 중복인정여부 Y | 중복인정여부 Y
I2102314 | 2019-04-01 | CI500 SERIES COCHLEAR IMPLANT | 전규격 | 1EA | 11030450 | COCHLEAR. LTD | PLATINUM, TITANIUM, SILICONE, POLYCARBONATE, ABS ALLOY 등 | 코클리어코리아 | 고시 제2016-147호(2016.9.1.적용) 관련 선별급여 본인부담률 80% 적용, 중복인정여부 Y | 중복인정여부 Y
I2102316 | 2019-04-01 | CONCERTO | 전규격 | 1EA | 11030450 | MEDEL ELEKTROMEDIZINISCHE GERATE GMBH | - | 메델코리아 | 고시 제2016-147호(2016.9.1.적용) 관련 선별급여 본인부담률 80% 적용, 중복인정여부 Y | 중복인정여부 Y
I2102514 | 2020-01-01 | COCHLEAR NUCLEUS PROFILE PLUST IMPLANT | 전규격 | EA | 11030450 | COCHLEAR LIMITED | SILICONE, PLATINUM, TITANIUM 등 | 코클리어코리아 | 고시 제2016-147호(2016.9.1.적용) 관련 선별급여 본인부담률 80% 적용, 중복인정여부 Y | 중복인정여부 Y
I2103002 | 2019-04-01 | NEURO ONE | 전규격 | 1EA | 8584810 | OTICON MEDICAL / NEURELEC S.A.S | ABS 등 | 오티콘코리아(주) | 고시 제2016-147호(2016.9.1.적용) 관련 선별급여 본인부담률 80% 적용, 중복인정여부 Y | 중복인정여부 Y
I2103102 | 2019-04-01 | NEURO 2 | 전규격 | 1EA | 8584810 | OTICON MEDICAL / NEURELEC S.A.S | ABS 등 | 오티콘코리아㈜ | 고시 제2016-147호(2016.9.1.적용) 관련 선별급여 본인부담률 80% 적용, 중복인정여부 Y | 중복인정여부 Y
I2103116 | 2019-04-01 | OPUS 2 SPEECH PROCESSOR(외부장치) | 전규격 | 1EA | 8584810 | MED-EL ELEKTROMEDIZINISCHE GERAETE GMBH | SILICONE 등 | 메델코리아 | 고시 제2016-147호(2016.9.1.적용) 관련 선별급여 본인부담률 80% 적용, 중복인정여부 Y | 중복인정여부 Y
I2103216 | 2019-04-01 | DUET 2 | 전규격 | 1EA | 8584810 | MEDEL ELEKTROMEDIZINISCHE GERATE GMBH | - | 메델코리아 | 고시 제2016-147호(2016.9.1.적용) 관련 선별급여 본인부담률 80% 적용, 중복인정여부 Y | 중복인정여부 Y
I2103314 | 2019-04-01 | FREEDOM SPEECH PROCESSOR SET | 전규격 | 1SET | 10293280 | COCHLEAR. LTD | - | 코클리어코리아 | 고시 제2016-147호(2016.9.1.적용) 관련 선별급여 본인부담률 80% 적용, 중복인정여부 Y | 중복인정여부 Y
I2103316 | 2019-04-01 | RONDO | 전규격 | 1SET | 9443290 | MED-EL | - | 메델코리아 | 고시 제2016-147호(2016.9.1.적용) 관련 선별급여 본인부담률 80% 적용, 중복인정여부 Y | 중복인정여부 Y
I2103326 | 2019-07-01 | RONDO2 | 전규격 | 1EA | 9443290 | MED-EL ELEKTROMEDIZINISCHE GERATE GMBH | - | (유)메델코리아 | 고시 제2016-147호(2016.9.1.적용) 관련 선별급여 본인부담률 80% 적용, 중복인정여부 Y | 중복인정여부 Y
I2103401 | 2019-04-01 | HIRES AURIA SOUND PROCESSOR SET | 전규격 | 1SET | 8584810 | ADVANCED BIONICS, LLC | - | 어드밴스드바이오닉스코리아 | 고시 제2016-147호(2016.9.1.적용) 관련 선별급여 본인부담률 80% 적용, 중복인정여부 Y | 중복인정여부 Y
I2103414 | 2019-04-01 | COCHLEAR NUCLEUS SYSTEM SOUND PROCESSOR SET WITH REMOTE ASSISTANT | 전규격 | 1SET | 10293280 | COCHLEAR LTD | PLATINUM, TITANIUM, SILICONE 등 | 코클리어코리아 | 고시 제2016-147호(2016.9.1.적용) 관련 선별급여 본인부담률 80% 적용, 중복인정여부 Y | 중복인정여부 Y
I2103416 | 2019-04-01 | SONNETEAS | 전규격 | 1SET | 10293280 | MED-EL ELEKTROMEDIZINISCHE GERATE GMBH | - | (유)메델코리아 | 고시 제2016-147호(2016.9.1.적용) 관련 선별급여 본인부담률 80% 적용, 중복인정여부 Y | 중복인정여부 Y
I2103501 | 2019-04-01 | AURIA HARMONY SOUND PROCESSOR SET | 전규격 | 1SET | 8584810 | ADVANCED BIONICS, LLC | - | 어드밴스드바이오닉스코리아 | 고시 제2016-147호(2016.9.1.적용) 관련 선별급여 본인부담률 80% 적용, 중복인정여부 Y | 중복인정여부 Y
I2103601 | 2019-04-01 | NEPTUNE | 전규격 | 1SET | 8584810 | ADVANCED BIONICS, LLC | - | 어드밴스드바이오닉스코리아 | 고시 제2016-147호(2016.9.1.적용) 관련 선별급여 본인부담률 80% 적용, 중복인정여부 Y | 중복인정여부 Y
I2103701 | 2019-04-01 | NAIDA CI Q70 | 전규격 | 1SET | 8584810 | ADVANCED BIONICS AG | - | 어드밴스드바이오닉스 코리아 | 고시 제2016-147호(2016.9.1.적용) 관련 선별급여 본인부담률 80% 적용, 중복인정여부 Y | 중복인정여부 Y
I2104116 | 2019-04-01 | PULSAR | 전규격 | 1EA | 11093420 | MED-EL ELEKTROMEDIZINISCHE GERAETE GMBH | SILICONE 등 | 메델코리아
I2111004 | 2019-04-01 | INTERNAL NASAL SPLINT | 전규격 | 1PAIR | 34010 | MEGA MEDICAL | SILICONE | 메가메디칼
I2111011 | 2019-04-01 | INTERNAL NASAL SPLINT | 전규격 | 1PAIR | 34010 | MEDTRONIC XOMED, INC | SILICONE | 메드트로닉코리아
I2111012 | 2019-04-01 | NASAL SPLINT TUBE | 전규격 | 1PAIR | 34010 | LM CO.LTD | SILICONE | 이앰
I2111019 | 2019-04-01 | EXTERNAL NASAL SPLINT | 전규격 | 1EA | 16730 | MEDTRONIC XOMED,INC | SILICON+ALLUMINIUM | 메드트로닉코리아
I2111024 | 2019-04-01 | INTERNAL NASAL SPLINT | 전규격 | 1PAIR | 34010 | ADEPT MEDICAL LTD | POLYETHYLENE | 로터스메디컬
I2111025 | 2019-04-01 | DOYLE COMBO SPLINT | 전규격 | 1PAIR | 34010 | BOSTON MEDICAL PRODUCTS INC | SILICONE+POLYVINYL | 한국제닉스
I2111027 | 2019-04-01 | HEXAPLAST | 전규격 | 1EA | 7920 | MEGEN | POLYCAPROLACTONE | 메젠
I2111029 | 2019-04-01 | AQUA PLAST | 전규격 | 1EA | 7920 | 거산무역상사 | POLYCAPROLACTONE | 거산무역상사
I2111032 | 2019-12-01 | DM-NSE | 전규격 | 1EA | 16730 | DAEMYUNGMEDICAL | THERMOPLASTIC, POLYETHYLENE | 대명상사
I2111075 | 2019-04-01 | EXTERNAL NASAL SPLINT | 전규격 | 1EA | 16730 | SOLCO BIOMEDICAL | ALLUMINUM 등 | 솔고바이오메디칼
I2111104 | 2019-04-01 | EXTERNAL NASAL SPLINT | 전규격 | 1EA | 16730 | MEGA MEDICAL | THERMOPLASTIC, POLYETHYLENE | (주)메가메디칼
I2111124 | 2019-04-01 | EXTERNAL NASAL SPLINT | 전규격 | 1EA | 16730 | ADEPT MEDICAL LTD | POLYETHYLENE + ALLUMINIUM | 로터스메디컬
I2111125 | 2019-04-01 | NASAL SPLINT | 전규격 | 1PAIR | 34010 | BOSTON MEDICAL PRODUCTS INC | SILICONE | 한국제닉스
I2111146 | 2019-04-01 | TING EXTERNAL NASAL SPLINT | 전규격 | 1EA | 16730 | THE ING MEDICAL | ALUMINIUM 등 | 더아이엔지메디칼
I2111201 | 2019-04-01 | EXTERNAL NASAL SPLINT | 전규격 | 1EA | 16730 | SPIGGLE&THEIS MEDIZINTECHNIK | POLYETHYLENE + ALLUMINIUM+PVC | 광우메딕스
I2111301 | 2019-04-01 | EXTERNAL NASAL SPLINT | 전규격 | 1EA | 16730 | SPIGGLE&THEIS MEDIZINTECHNIK | POLYETHYLENE + THERMOPLASTIC+PVC | 광우메딕스
I2202016 | 2019-04-01 | VIBRANT SOUNDBRIDGE IMPLANTABLE HEARING PROSTHESIS(VORP 502X) | 전규격 | 1EA | 6965920 | VIBRANT MED-EL HEARING TECHNOLOGY GMBH | - | 메델코리아 | 고시 제2016-226호(2016.12.1.적용) 관련 선별급여 본인부담률 80% 적용, 중복인정여부 Y | 중복인정여부 Y
I2202116 | 2019-04-01 | NEW VIBRANT SOUNDBRIDGE IMPLANTABLE HEARING PROSTHESIS(VORP 503+COUPLERS) | 전규격 | 1EA | 6965920 | MED-EL ELEKTROMEDIZINISCHE GERATE GMBH | - | (유)메델코리아 | 고시 제2016-226호(2016.12.1.적용) 관련 선별급여 본인부담률 80% 적용, 중복인정여부 Y | 중복인정여부 Y
I2203016 | 2019-04-01 | VIBRANT SOUNDBRIDGE IMPLANTABLE HEARING PROSTHESIS(AP 404) | 전규격 | 1EA | 2976480 | VIBRANT MED-EL HEARING TECHNOLOGY GMBH | - | 메델코리아 | 고시 제2016-226호(2016.12.1.적용) 관련 선별급여 본인부담률 80% 적용, 중복인정여부 Y | 중복인정여부 Y
I2203116 | 2019-04-01 | NEW VIBRANT SOUNDBRIDGE IMPLANTABLE HEARING PROSTHESIS(SAMBA) | 전규격 | 1EA | 2976480 | MED-EL ELEKTROMEDIZINISCHE GERATE GMBH | - | (유)메델코리아 | 고시 제2016-226호(2016.12.1.적용) 관련 선별급여 본인부담률 80% 적용, 중복인정여부 Y | 중복인정여부 Y
I2211001 | 2019-04-01 | ALPHA 2 | 전규격 | 1SET | 5464270 | SOPHONO,INC. | TITANIUM 등 | 메드트로닉코리아(유) | 고시 제2017-64호(2017.4.1.적용) 관련 선별급여 본인부담률 80% 적용, 중복인정여부 Y | 중복인정여부 Y
I2211002 | 2019-04-01 | PONTO 3 | 전규격 | 1SET | 5464270 | OTICON MEDICAL AB | TITANIUM 등 | 오티콘코리아㈜ | 고시 제2017-64호(2017.4.1.적용) 관련 선별급여 본인부담률 80% 적용, 중복인정여부 Y | 중복인정여부 Y
I2211014 | 2019-04-01 | BAHA BP100 | 전규격 | 1SET | 6071420 | COCHLEAR BONE ANCHORED SOLUTIONS AB | TITANIUM 등 | 코클리어코리아 | 고시 제2017-64호(2017.4.1.적용) 관련 선별급여 본인부담률 80% 적용, 중복인정여부 Y | 중복인정여부 Y
I2211016 | 2019-04-01 | BONEBRIDGE | 전규격 | 1EA | 5464270 | MED-EL | - | 메델코리아 | 고시 제2017-64호(2017.4.1.적용) 관련 선별급여 본인부담률 80% 적용, 중복인정여부 Y | 중복인정여부 Y
I2211114 | 2019-04-01 | BAHA BP110 | 전규격 | 1SET | 6071420 | COCHLEAR BONE ANCHORED SOLUTIONS AB | TITANIUM 등 | 코클리어코리아 | 고시 제2017-64호(2017.4.1.적용) 관련 선별급여 본인부담률 80% 적용, 중복인정여부 Y | 중복인정여부 Y
I2301032 | 2019-04-01 | PROVOX VEGA | 전규격 | 1EA | 622630 | ATOS MEDICAL AB | SILICONE | (주)유니반
I2401021 | 2019-05-13 | KL NOSTRIL RETAINER | 전규격 | 1EA | 53620 | KOKEN CO. LTD | 실리콘 | 광림메디칼
J0001005 | 2019-04-01 | DENALI VENA CAVA FILTER | 전규격 | 1EA | 958210 | BARD PERIPHERAL VASCULAR, INC. | NITINOL | 바드코리아
J0001013 | 2019-04-01 | TRAPEASE PERMANENT VENA CAVA FILTER | 전규격 | 1EA | 958210 | CORDIS | - | 한국존슨앤드존슨메디칼
J0001076 | 2019-04-01 | OPTION ELITE RETRIVABLE VENA CAVA FILTER SYSTEM | 전규격 | 1EA | 958210 | ARGON MEDICAL DEVICES,INC | NITINOL | 세명엠디
J0001085 | 2019-04-01 | ALN OPTIONAL VENA CAVA FILTER | 전규격 | 1EA | 958210 | A.L.N. | 316 엘브이엠 스테인리스 강 등 | (주)에스와이메디케어
J0001113 | 2019-04-01 | OPTEASE VENA CAVA FILTER | 전규격 | 1EA | 957530 | CORDIS CASHEL | - | 카디널헬스코리아 유한회사
J0001182 | 2019-04-01 | CELECT PLATINUM VENA CAVA FILTER | 전규격 | 1EA | 958210 | WILLIAM COOK EUROPE APS | 코발트-크롬 합금 등 | 쿡메디칼코리아
J1002002 | 2019-04-01 | CATHETER FIXATION DEVICE |  | 1EA | 9690 | COOK | - | 쿡메디칼코리아
J1002004 | 2019-04-01 | PERCUFIEX CATHETER CUFF KIT | 전규격 | 1EA | 9520 | BOSTON SCIENTIFIC | PVC | 보스톤사이언티픽코리아
J1002005 | 2019-04-01 | DRAIN-FIX | 전규격 | 1EA | 9690 | CONVATEC | - | 우영메디칼
J1002006 | 2019-04-01 | HTAD | 전규격 | 1EA | 9690 | HOLLISTER INCORPORATED | POLYISOBUTYLENE,PTEF 등 | 맥진양행
J1002008 | 2019-04-01 | D-STOPER | 전규격 | 1EA | 9690 | NEXOBIO | 실리콘 등 | 넥소바이오
J1002012 | 2019-04-01 | DC-LOCK | 전규격 | 1EA | 9690 | GN | 하이드로콜로이드, 나일론 | (주)지엔
J1002050 | 2019-11-01 | SOFT FIX PLUS | 전규격 | 1EA | 9690 | ENGAIN | 실리콘, 하이드로콜로이드, 부직포 | (주)엔게인
J1002062 | 2019-04-01 | DW-HOLDER | 전규격 | 1EA | 9690 | BNG | 부직포, 벨크로 등 | 비엔지
J1002101 | 2019-04-01 | MOLNAR RETENTION DISC | 전규격 | 1EA | 9690 | COOK INCORPORATED | TEFLON 등 | 쿡메디칼코리아
J1002107 | 2019-04-01 | NEOFIX PLUS DC | 전규격 | 1EA | 9690 | ZHEJIANG TOP-MEDICAL MEDICAL DRESSING CO., LTD | 부직포 등 | 휴비딕
J1002899 | 2019-04-01 | SECUREMENT | 전규격 | 1EA | 9690 | BIOTEQUE CORPORATION | CV, INTIMA, LDPE 등 | 나노쓰리에이치
J1002900 | 2020-04-01 | DRAIN-LOCK | 전규격 | 1EA | 9690 | KSMEDICAL | 실리콘, 하이드로콜로이드 | (주)케이에스메디칼
J1003001 | 2019-04-01 | SKIN BARRIER | 10×10cm | 1EA | 3100 | CONVATEC | 젤라틴, 펙틴, 카르복시메칠셀룰로오스 나트륨 등 | 콘바텍코리아유한회사
J1004001 | 2019-04-01 | STATLOCK UNIVERSAL PLUS | 전규격 | 1EA | 9690 | BARD | POLYETHYLENE (PAD) | 이화바이오메딕스
J1004003 | 2019-04-01 | STATLOCK GENERAL | 전규격 | 1EA | 9690 | BARD | POLYETHYLENE (PAD) | 이화바이오메딕스
J1004010 | 2019-04-01 | UNIGRIP | 전규격 | 1EA | 9690 | BIODERM, INC. | HYDROCOLLOID | 제일메딕스약품
J1004032 | 2019-10-01 | DMC-FX | 전규격 | 1EA | 9690 | DAEMYUNG | HYDROCOLLOID, NYLON, VELCRO, NON-WOVEN 등 | 대명상사
J1004055 | 2019-04-01 | CATHETER FIXATION | 전규격 | 1EA | 9690 | T&G HEALTHCARE CO.,LTD | 부직포 등 | 피엘마이크로메드㈜
J1004062 | 2019-04-01 | CURE-FIX | 전규격 | 1EA | 9490 | SAEUM MEDITEC | 실리콘, 하이드로콜로이드 | (주)새움메디텍
J1004063 | 2020-02-01 | STATLOCK UNIVERSAL PLUS 2 | 전규격 | 1EA | 9690 | C.R. BARD, INC., | POLYETHYLENE | (주)이화바이오메딕스
J1004064 | 2020-05-01 | QUICK SECUREMENT DEVICE | 전규격 | 1EA | 9690 | MEDICAL SOLUTION CO.,LTD | PC/PP,부직포,밸크로,아크릴점착 등 | (주)메디칼솔루션
J1005001 | 2019-04-01 | COPE GASTROINTESTINAL SUTURE ANCHOR SET | - | 1EA | 85660 | COOK | STAINLESS STEEL등 | 쿡메디칼코리아
J1005100 | 2019-08-01 | GASTROINTESTINAL ANCHOR SET WITH SAF-T-PEXY-FASTENERS | 전규격 | 1EA | 85660 | HALYARD HEALTH | STAINLESS STEEL | (주)에코라
J1006002 | 2019-04-01 | SPLUS LOCK(SL-2) | 전규격 | 1EA | 9690 | SUNG WON MEDICAL | POLYETHYLENE (PAD) | 성원메디칼
J2001005 | 2019-04-01 | CATHETER PONSKY PULL PERCUTANEOUS ENDOSCOPIC GASTROSTOMY |  | 1EA | 141080 | BARD | SILICONE | 바드코리아
J2001008 | 2019-04-01 | TUBE PEG |  | 1EA | 141080 | SANDOZ | SILICONE | 지인씨앤티
J2001019 | 2019-04-01 | PEG BUTTON PLACEMENT KIT | 전규격 | 1EA | 141080 | AKITA SUMITOMO BAKELITE CO.,LTD. | SILICONE | (주)제이엠인더스트리
J2001105 | 2020-02-01 | PONSKY PULL PEG KIT | 전규격 | 1EA | 141080 | BARD ACCESS SYSTEMS, INC. | SILICONE 등 | 바드코리아(주)
J2001108 | 2019-04-01 | PEG TUBE | 전규격 | 1EA | 141080 | UNITED STATES ENDOSCOPY GROUP, INC. | SILICONE | 지인씨앤티
J2001124 | 2019-04-01 | GASTROSTOMY KIT FOR PEG | 전규격 | 1EA | 141080 | DALIAN CREATE MEDICAL PRODUCTS CO.,LTD | SILICONE | ㈜에스엠허스
J2001202 | 2019-04-01 | PERCUTANEOUS ENDOSCOPIC GASTROSTOMY SYSTEM | 전규격 | 1EA | 141080 | WILSON-COOK | SILICONE | 쿡메디칼코리아
J2002024 | 2019-04-01 | 장관감압용 튜브 | 전규격 | 1EA | 235440 | DALIAN CREATE MEDICAL PRODUCTS CO.,LTD. | SILICONE RUBBER 등 | ㈜에스엠허스
J2101005 | 2019-04-01 | PONSKY REPLACEMENT GASTROSTOMY TUBE | 전규격 | 1EA | 58130 | BARD | SILICONE | 바드코리아
J2101008 | 2019-04-01 | TUBE REPLACEMENT BALLOON GASTROSTOMY FEEDING |  | 1EA | 58130 | SANDOZ | - | 지인씨앤티
J2101019 | 2019-04-01 | PEG BUTTON REPLACEMENT KIT | 전규격 | 1EA | 58130 | AKITA SUMITOMO BAKELITE CO.,LTD. | SILICONE | (주)제이엠인더스트리
J2101068 | 2019-04-01 | BARD TRI-FUNNEL REPLACEMENT GASTROSTOMY TUBE | 전규격 | 1EA | 58130 | BARD INTERVENTIONAL PRODUCTS DIVISION | SILICON | 바드코리아
J2101100 | 2019-08-01 | MIC GASTROSTOMY FEEDING TUBE | 전규격 | 1EA | 58130 | HALYARD HEALTH | SILICONE | (주)에코라
J2101102 | 2019-04-01 | ENTUIT GASTROSTOMY BALLOON RETENTION FEEDING TUBE | 전규격 | 1EA | 58130 | XERIDIEM MEDICAL DEVICES | 실리콘 등 | 쿡메디칼코리아
J2101124 | 2019-04-01 | PEG REPLACEMENT CATHETER | 전규격 | 1EA | 58130 | DALIAN CREATE MEDICAL PRODUCTS CO.,LTD | SILICONE | ㈜에스엠허스
J2101946 | 2019-04-01 | TING REPLACEMENT FEEDING TUBE | 전규격 | 1EA | 58130 | THE ING MEDICAL | SILICONE,ABS 등 | 더아이엔지메디칼
J2102100 | 2019-08-01 | 단기사용위장급식용튜브 | 전규격 | 1EA | 58130 | HALYARD HEALTH | SILICONE | (주)에코라
J2201001 | 2019-04-01 | LIGATOR SPEEDBAND(MULTIPLE, SUPERVIEW) | 전규격 | 1KIT (5EA) | 92960 | MICROVASIVE | POLYCARBONATE, SYNTHETIC RUBBER | 보스톤사이언티픽코리아
J2201005 | 2019-04-01 | ENDOSCOPIC LIGATOR KIT, STIEGMANN-GOFF | 전규격 | 1KIT (5EA) | 92600 | CONMED ENDOSCOPIC TECHNOLOGIES, INC | BLACK NEOPREME | 영인헬스케어
J2201021 | 2019-04-01 | SPEEDBAND SUPERVIEW SUPER 7 | 전규격 | 1KIT (7EA) | 92960 | BOSTON SCIENTIFIC CORPORATION | POLYISOPRENE 등 | 보스톤사이언티픽코리아
J2201102 | 2019-04-01 | 4,6,10 SHOOTER SAEED MULTI-BAND LIGATOR | 전규격 | 1KIT(4,6, 10EA) | 92960 | WILSON COOK MEDICAL, INC | LATEX 등 | 쿡메디칼코리아
J2201108 | 2019-04-01 | PNEUMO ACTIVATE EVL DEVICE | 전규격 | 1KIT(5EA) | 92600 | AKITA SUMITOMO BAKELITE CO., LTD. | ISOPRENE RUBBER 등 | 지인씨앤티
J2301000 | 2019-04-01 | UNIWORKS DISPOSABLE INJECTION NEEDLE | 전규격 | 1EA | 42180 | UNIWORKS | STAINLESS STEEL 등 | 유니웍스 | 고시 제2018-185호(2018.11.1.적용) 관련 선별급여 본인부담률 80% 적용, 중복인정여부 Y | 중복인정여부 Y
J2301003 | 2019-04-01 | CORE INJECTOR | 전규격 | 1EA | 42180 | INCORE | STAINLESS STEEL 등 | ㈜인코아 | 고시 제2018-185호(2018.11.1.적용) 관련 선별급여 본인부담률 80% 적용, 중복인정여부 Y | 중복인정여부 Y
J2301004 | 2019-04-01 | INJECTION NEEDLES | 전규격 | 1EA | 42180 | MEDWORK GMBH | 스테인리스 강 304 등 | 엠아이텍 | 고시 제2018-185호(2018.11.1.적용) 관련 선별급여 본인부담률 80% 적용, 중복인정여부 Y | 중복인정여부 Y
J2301009 | 2019-04-01 | BCM HILZO INJECTION NEEDLE | 전규격 | 1EA | 42180 | BCM CO., LTD. | STAINLESS STEEL 등 | 비씨엠 | 고시 제2018-185호(2018.11.1.적용) 관련 선별급여 본인부담률 80% 적용, 중복인정여부 Y | 중복인정여부 Y
J2301011 | 2019-04-01 | SCLEROTHERAPY NEEDLE | 전규격 | 1EA | 42180 | ENDO-FLEX GMBH | STAINLESS STEEL | 현주인테크 | 고시 제2018-185호(2018.11.1.적용) 관련 선별급여 본인부담률 80% 적용, 중복인정여부 Y | 중복인정여부 Y
J2301012 | 2019-04-01 | SCLEROTHERAPY NEEDLE | 전규격 | 1EA | 42180 | ANREI MEDICAL(HZ) CO.,LTD | STAINLESS STEEL 등 | 가이아메디칼 | 고시 제2018-185호(2018.11.1.적용) 관련 선별급여 본인부담률 80% 적용, 중복인정여부 Y | 중복인정여부 Y
J2301013 | 2019-04-01 | INJECTOR 2 NEEDLE | 전규격 | 1EA | 42180 | VISION MEDICAL | STAINLESS STEEL 등 | 비전메디칼 | 고시 제2018-185호(2018.11.1.적용) 관련 선별급여 본인부담률 80% 적용, 중복인정여부 Y | 중복인정여부 Y
J2301015 | 2020-05-01 | INJECTRA | 전규격 | 1EA | 42180 | MEDI-GLOBE GMBH | POLYETHYLENE 등 | (주)아시안상사 | 고시 제2018-185호(2018.11.1.적용) 관련 선별급여 본인부담률 80% 적용, 중복인정여부 Y | 중복인정여부 Y
J2301018 | 2019-04-01 | EASYCURE INJECTION NEEDLE | 전규격 | 1EA | 42180 | BMA CO.,LTD | STAINLESS STEEL 등 | (주)비엠에이 | 고시 제2018-185호(2018.11.1.적용) 관련 선별급여 본인부담률 80% 적용, 중복인정여부 Y | 중복인정여부 Y
J2301019 | 2019-04-01 | OPTIMOS INJECTOR | 전규격 | 1EA | 42180 | TAEWOONG MEDICAL CO., LTD | STAINLESS STEEL/PTFE | 태웅메디칼 | 고시 제2018-185호(2018.11.1.적용) 관련 선별급여 본인부담률 80% 적용, 중복인정여부 Y | 중복인정여부 Y
J2301021 | 2019-04-01 | INTERJECT SCLEROTHERAPY NEEDLE | 전규격 | 1EA | 42180 | BOSTON SCIENTIFIC CORPORATION | POLYPROPYLENE, STAINLESS STEEL | 보스톤사이언티픽코리아 | 고시 제2018-185호(2018.11.1.적용) 관련 선별급여 본인부담률 80% 적용, 중복인정여부 Y | 중복인정여부 Y
J2301022 | 2019-04-01 | SEN INJECTION NEEDLE | 전규격 | 1EA | 42180 | ENDOVISION | STAINLESS STEEL 등 | (주)엔도비전 | 고시 제2018-185호(2018.11.1.적용) 관련 선별급여 본인부담률 80% 적용, 중복인정여부 Y | 중복인정여부 Y
J2301023 | 2019-04-01 | SMART INJECTOR | 전규격 | 1EA | 42180 | HANGZHOU AGS MEDTECH CO.,LTD | 스테인리스 강(100%), 폴리프로필렌(100%), 폴리카보네이트(100%) | 신기사 | 고시 제2018-185호(2018.11.1.적용) 관련 선별급여 본인부담률 80% 적용, 중복인정여부 Y | 중복인정여부 Y
J2301030 | 2019-04-01 | INJECTION NEEDLE | 전규격 | 1EA | 42180 | CHANGZHOU JIUHONG MEDICAL INSTRUMENT CO.,LTD | STAINLESS STEEL, PTFE, ABS 등 | (주)진원메디칼 | 고시 제2018-185호(2018.11.1.적용) 관련 선별급여 본인부담률 80% 적용, 중복인정여부 Y | 중복인정여부 Y
J2301032 | 2019-04-01 | DISPOSABLE INJECTION NEEDLE | 전규격 | 1EA | 42180 | ENDOACCESS GMBH | STAINLESS STEEL 등 | 엔도언스㈜ | 고시 제2018-185호(2018.11.1.적용) 관련 선별급여 본인부담률 80% 적용, 중복인정여부 Y | 중복인정여부 Y
J2301033 | 2019-06-01 | BY INJECTION NEEDLE | 전규격 | 1EA | 42180 | YANGZHOU FUDA MEDICAL DEVICES CO.,LTD | STAINLESS STEEL 304 등 | (주)더블에스메디칼 | 고시 제2018-185호(2018.11.1.적용) 관련 선별급여 본인부담률 80% 적용, 중복인정여부 Y | 중복인정여부 Y
J2301046 | 2019-04-01 | TING COBRA INJECTION NEEDLE | 전규격 | 1EA | 42180 | THE ING MEDICAL | STAINLESS STEEL 304,ABS,PTFE 등 | 더아이엔지메디칼 | 고시 제2018-185호(2018.11.1.적용) 관련 선별급여 본인부담률 80% 적용, 중복인정여부 Y | 중복인정여부 Y
J2301058 | 2019-12-01 | ENDO-PLUS INJECTOR | 전규격 | 1EA | 42180 | MED-I | STAINLESS STEEL 등 | 메드아이 | 고시 제2018-185호(2018.11.1.적용) 관련 선별급여 본인부담률 80% 적용, 중복인정여부 Y | 중복인정여부 Y
J2301062 | 2020-03-01 | SCLEROTHERAPY NEEDLE | 전규격 | 1EA | 42180 | ENDO-FLEX GMBH | STAINLESS STEEL등 | 피온메디칼 | 고시 제2018-185호(2018.11.1.적용) 관련 선별급여 본인부담률 80% 적용, 중복인정여부 Y | 중복인정여부 Y
J2301084 | 2019-04-01 | EN-INJECTOR | 전규격 | 1EA | 42180 | INTROMEDIC | STAINLESS STEEL 304, PTFE, ABS, COBALT BLUE, PEBAX | (주)인트로메딕 | 고시 제2018-185호(2018.11.1.적용) 관련 선별급여 본인부담률 80% 적용, 중복인정여부 Y | 중복인정여부 Y
J2301087 | 2019-04-01 | MDS INJECTOR | 전규격 | 1EA | 42180 | JIANGSU IAWA BIOSCIENCE ENGINEERING CO.,LTD | STAINLESS STEEL 등 | 주식회사 엠디에스 | 고시 제2018-185호(2018.11.1.적용) 관련 선별급여 본인부담률 80% 적용, 중복인정여부 Y | 중복인정여부 Y
J2301096 | 2019-04-01 | DISPOSABLE INJECTION NEEDLE | 전규격 | 1EA | 42180 | ALTON(SHANGHAI) MEDICAL INSTRUMENTS CO. LTD | STAINLESS STEEL 등 | 도체오 | 고시 제2018-185호(2018.11.1.적용) 관련 선별급여 본인부담률 80% 적용, 중복인정여부 Y | 중복인정여부 Y
J2301100 | 2019-04-01 | PENTAX MEDICAL SINGLE USE INJECTION NEEDLE | 전규격 | 1EA | 42180 | HOYA CORPORATION | STAINLESS STEEL 등 | 펜탁스메디칼싱가포르유한회사 | 고시 제2018-185호(2018.11.1.적용) 관련 선별급여 본인부담률 80% 적용, 중복인정여부 Y | 중복인정여부 Y
J2301101 | 2019-04-01 | INJECTOR FORCE | 전규격 | 1EA | 42180 | OLYMPUS MEDICAL SYSTEMS CORPORATION | STAINLESS STEEL, PTFE | 올림푸스한국 | 고시 제2018-185호(2018.11.1.적용) 관련 선별급여 본인부담률 80% 적용, 중복인정여부 Y | 중복인정여부 Y
J2301102 | 2019-04-01 | DISPOSABLE VARICES INJECTOR | 전규격 | 1EA | 42180 | WILSON-COOK MEDICAL INC. | STAINLESS STEEL 등 | 쿡메디칼코리아 | 고시 제2018-185호(2018.11.1.적용) 관련 선별급여 본인부담률 80% 적용, 중복인정여부 Y | 중복인정여부 Y
J2301104 | 2019-04-01 | SNAREINFLATOR | 전규격 | 1EA | 42180 | MEDWORK GMBH | STAINLESS STEEL 등 | 엠아이텍 | 고시 제2018-185호(2018.11.1.적용) 관련 선별급여 본인부담률 80% 적용, 중복인정여부 Y | 중복인정여부 Y
J2301105 | 2019-04-01 | OPTIMAL FIXED INJECTORS | 전규격 | 1EA | 42180 | OPTIMEDI LNC. | STAINLESS STEEL 등 | 옵티메디㈜ | 고시 제2018-185호(2018.11.1.적용) 관련 선별급여 본인부담률 80% 적용, 중복인정여부 Y | 중복인정여부 Y
J2301106 | 2019-04-01 | CLEAR-JET INJECTION CATHETER | 전규격 | 1EA | 42180 | FINEMEDIX | STAINLESS STEEL 등 | 파인메딕스 | 고시 제2018-185호(2018.11.1.적용) 관련 선별급여 본인부담률 80% 적용, 중복인정여부 Y | 중복인정여부 Y
J2301108 | 2019-07-01 | INJECTION NEEDLE | 전규격 | 1EA | 42180 | ENDO-THERAPEUTICS,INC | STAINLESS STEEL 등 | 메디칼하드웨어 | 고시 제2018-185호(2018.11.1.적용) 관련 선별급여 본인부담률 80% 적용, 중복인정여부 Y | 중복인정여부 Y
J2301109 | 2019-04-01 | BCM HILZO INJECTION NEEDLE PRO | 전규격 | 1EA | 42180 | BCM CO., LTD. | STAINLESS STEEL 등 | 비씨엠 | 고시 제2018-185호(2018.11.1.적용) 관련 선별급여 본인부담률 80% 적용, 중복인정여부 Y | 중복인정여부 Y
J2301115 | 2020-05-01 | ECO-INJECTRA | 전규격 | 1EA | 42180 | MEDI-GLOBE GMBH | POLYTETRAFLUOROETHYLENE 등 | (주)아시안상사 | 고시 제2018-185호(2018.11.1.적용) 관련 선별급여 본인부담률 80% 적용, 중복인정여부 Y | 중복인정여부 Y
J2301196 | 2019-04-01 | DISPOSABLE INJECTION NEEDLE | 전규격 | 1EA | 42180 | JIANGSU KANGJIN MEDICAL INSTRUMENT CO., LTD. | STAINESS STEEL 등 | 도체오 | 고시 제2018-185호(2018.11.1.적용) 관련 선별급여 본인부담률 80% 적용, 중복인정여부 Y | 중복인정여부 Y
J2301198 | 2019-04-01 | SCLEROTHERAPY NEEDLES | 전규격 | 1EA | 40120 | TELEMED SYSTEMS, INC. | POLYETHYLENE, STAINLESS | ㈜에스에이치이앤티 | 고시 제2018-185호(2018.11.1.적용) 관련 선별급여 본인부담률 80% 적용, 중복인정여부 Y | 중복인정여부 Y
J2301200 | 2020-03-01 | INJECTION NEEDLE | 전규격 | 1EA | 42180 | MICRO-TECH(NANJING) CO., LTD | STAINLESS STEEL 등 | 펜탁스메디칼싱가포르유한회사 | 고시 제2018-185호(2018.11.1.적용) 관련 선별급여 본인부담률 80% 적용, 중복인정여부 Y | 중복인정여부 Y
J2301201 | 2019-04-01 | INJECTOR FORCE MAX | 전규격 | 1EA | 42180 | OLYMPUS MEDICAL SYSTEMS COPORATION | STAINLESS STEEL 등 | 올림푸스한국 | 고시 제2018-185호(2018.11.1.적용) 관련 선별급여 본인부담률 80% 적용, 중복인정여부 Y | 중복인정여부 Y
J2301208 | 2019-04-01 | INJECTION NEEDLE | 전규격 | 1EA | 42180 | UNITED STATES ENDOSCOPY GROUP, INC | STAINLESS STEEL | 지인씨앤티 | 고시 제2018-185호(2018.11.1.적용) 관련 선별급여 본인부담률 80% 적용, 중복인정여부 Y | 중복인정여부 Y
J2301296 | 2019-04-01 | DISPOSABLE INJECTION NEEDLE | 전규격 | 1EA | 42180 | JIANGSU VEDKANG MEDICAL SCIENCE AND TECHNOLOGY CO.,LTD | STAINLESS STEEL 등 | 도체오 | 고시 제2018-185호(2018.11.1.적용) 관련 선별급여 본인부담률 80% 적용, 중복인정여부 Y | 중복인정여부 Y
J2301298 | 2019-04-01 | SCLEROTHERAPHY VARICES INJECTOR | 전규격 | 1EA | 42180 | CHANGZHOU JIUHONG MEDICAL INSTRUMENT CO.,LTD | STAINLESS STEEL, PTFE | ㈜에스에이치이앤티 | 고시 제2018-185호(2018.11.1.적용) 관련 선별급여 본인부담률 80% 적용, 중복인정여부 Y | 중복인정여부 Y
J2301301 | 2019-04-01 | NEEDLE MASTER | 전규격 | 1EA | 42180 | OLYMPUS MEDICAL SYSTEMS CORPORATION | STAINLESS STEEL, PTFE 외 | 올림푸스한국㈜ | 고시 제2018-185호(2018.11.1.적용) 관련 선별급여 본인부담률 80% 적용, 중복인정여부 Y | 중복인정여부 Y
J2301308 | 2019-04-01 | SCLEROSING-NEEDLE | 전규격 | 1EA | 42180 | MTW-ENDOSKOPIE W. HAAG KG | STAINLESS STEEL, PTFE | 지인씨앤티 | 고시 제2018-185호(2018.11.1.적용) 관련 선별급여 본인부담률 80% 적용, 중복인정여부 Y | 중복인정여부 Y
J2301399 | 2019-04-01 | INJECTION NEEDLE | 전규격 | 1EA | 42180 | MENFIS KOREA | STAINLESS STEEL 등 | 멘피스코리아 | 고시 제2018-185호(2018.11.1.적용) 관련 선별급여 본인부담률 80% 적용, 중복인정여부 Y | 중복인정여부 Y
J2301408 | 2019-04-01 | INJECTION NEEDLE | 전규격 | 1EA | 42180 | MTW-ENDOSKOPIE W. HAAG KG | STAINLESS STEEL, POLYETHYLENE | 지인씨앤티 | 고시 제2018-185호(2018.11.1.적용) 관련 선별급여 본인부담률 80% 적용, 중복인정여부 Y | 중복인정여부 Y
J2301499 | 2019-06-01 | GEMA NEEDLE | 전규격 | 1EA | 42180 | MENFISKOREA | 304 스테인레스 강 등 | 멘피스코리아 | 고시 제2018-185호(2018.11.1.적용) 관련 선별급여 본인부담률 80% 적용, 중복인정여부 Y | 중복인정여부 Y
J2301508 | 2019-04-01 | INJECTION NEEDLE | 전규격 | 1EA | 42180 | WILSON INSTRUMENTS (SHA) CO., LTD | STAINLESS STEEL, POLYETHYLENE | 지인씨앤티 | 고시 제2018-185호(2018.11.1.적용) 관련 선별급여 본인부담률 80% 적용, 중복인정여부 Y | 중복인정여부 Y
J2301599 | 2019-08-01 | GEMA NEEDLE L2 | 전규격 | 1EA | 42180 | MENFIS KOREA | 304 스테인레스틸 등 | 멘피스코리아 | 고시 제2018-185호(2018.11.1.적용) 관련 선별급여 본인부담률 80% 적용, 중복인정여부 Y | 중복인정여부 Y
J2301608 | 2019-04-01 | INJECTION NEEDLE(METAL) | 전규격 | 1EA | 42180 | WILSON INSTRUMENTS (SHA) CO., LTD. | STAINLESS STEEL, POLYETHYLENE | 지인씨앤티 | 고시 제2018-185호(2018.11.1.적용) 관련 선별급여 본인부담률 80% 적용, 중복인정여부 Y | 중복인정여부 Y
J2301782 | 2019-04-01 | MARCON-HABER VARICES INJECTORS | 전규격 | 1EA | 42180 | WILSON-COOK MEDICAL INC. | TEFLON, STAINLESS STEEL | 쿡메디칼코리아 | 고시 제2018-185호(2018.11.1.적용) 관련 선별급여 본인부담률 80% 적용, 중복인정여부 Y | 중복인정여부 Y
J2301853 | 2019-04-01 | MEDISWEEP INJECTION NEEDLE | 전규격 | 1EA | 42180 | MEDISWEEP CO., LTD. | STAINLESS STEEL 등 | 메디스윕㈜ | 고시 제2018-185호(2018.11.1.적용) 관련 선별급여 본인부담률 80% 적용, 중복인정여부 Y | 중복인정여부 Y
J2301953 | 2019-04-01 | INJECTION NEEDLE | 전규격 | 1EA | 42180 | CHANGZHOU JIUHONG MEDICAL INSTRUMENT CO.,LTD | STAINESS STEEL 등 | 메디스윕㈜ | 고시 제2018-185호(2018.11.1.적용) 관련 선별급여 본인부담률 80% 적용, 중복인정여부 Y | 중복인정여부 Y
J2301955 | 2019-04-01 | ENDO-UPEX INJECTION NEEDLE | 전규격 | 1EA | 42180 | UPEXMED CO.,LTD | STAINLESS STEEL 등 | 유펙스메드㈜ | 고시 제2018-185호(2018.11.1.적용) 관련 선별급여 본인부담률 80% 적용, 중복인정여부 Y | 중복인정여부 Y
J2301956 | 2019-04-01 | INJECTION NEEDLE | 전규격 | 1EA | 42180 | LSVP INTERNATIONAL,INC. | STAINLESS STEEL, PTFE | (주)라이트큐어코리아 | 고시 제2018-185호(2018.11.1.적용) 관련 선별급여 본인부담률 80% 적용, 중복인정여부 Y | 중복인정여부 Y
J2301957 | 2019-04-01 | ENDO-UPEX INJECTION NEEDLE P | 전규격 | 1EA | 42180 | UPEXMED CO.,LTD | 304 스테인레스 강 등 | 유펙스메드(주) | 고시 제2018-185호(2018.11.1.적용) 관련 선별급여 본인부담률 80% 적용, 중복인정여부 Y | 중복인정여부 Y
J2301958 | 2019-04-01 | INJECTION NEEDLE | 전규격 | 1EA | 42180 | JIANGSU ATE MEDICAL TECHNOLOGY CO., LTD | STAINLESS STEEL 등 | 태성메디텍주식회사 | 고시 제2018-185호(2018.11.1.적용) 관련 선별급여 본인부담률 80% 적용, 중복인정여부 Y | 중복인정여부 Y
J2301959 | 2020-03-01 | BK-INJECTOR | 전규격 | EA | 42180 | BITECH KOREA | ABS, PE, SUS300 | (주)비텍코리아 | 고시 제2018-185호(2018.11.1.적용) 관련 선별급여 본인부담률 80% 적용, 중복인정여부 Y | 중복인정여부 Y
J2401000 | 2019-05-01 | SPLASH M-KNIFE | 전규격 | 1EA | 207390 | HOYA CORPORATION | STAINLESS STEEL 등 | 펜탁스메디칼싱가포르유한회사(영업소) | 고시 제2018-185호(2018.11.1.적용) 관련 선별급여 본인부담률 80% 적용, 중복인정여부 Y / 내시경적 점막하 박리절제술 (ENDOSCOPIC SUBMUCOSAL DISSECTION,ESD)용 KNIFE→내시경적 시술용 KNIFE 중분류명 변경 | 중복인정여부 Y
J2401003 | 2019-05-01 | CORE-KNIFE | 전규격 | 1EA | 207390 | INCORE | SUS(STAINLESS STEEL), 세라믹 등 | (주)인코아 | 고시 제2018-185호(2018.11.1.적용) 관련 선별급여 본인부담률 80% 적용, 중복인정여부 Y / 내시경적 점막하 박리절제술 (ENDOSCOPIC SUBMUCOSAL DISSECTION,ESD)용 KNIFE→내시경적 시술용 KNIFE 중분류명 변경 | 중복인정여부 Y
J2401004 | 2019-05-01 | FLUSH KNIFE | 전규격 | 1EA | 207390 | FUJIFILM CORPORATION | STAINLESS STEEL | 이브메디칼 | 고시 제2018-185호(2018.11.1.적용) 관련 선별급여 본인부담률 80% 적용, 중복인정여부 Y / 내시경적 점막하 박리절제술 (ENDOSCOPIC SUBMUCOSAL DISSECTION,ESD)용 KNIFE→내시경적 시술용 KNIFE 중분류명 변경 | 중복인정여부 Y
J2401012 | 2019-05-01 | ESD KNIFE | 전규격 | 1EA | 207390 | ANREI MEDICAL(HZ) CO.,LTD | STAINLESS STEEL 등 | ㈜가이아메디칼 | 고시 제2018-185호(2018.11.1.적용) 관련 선별급여 본인부담률 80% 적용, 중복인정여부 Y / 내시경적 점막하 박리절제술 (ENDOSCOPIC SUBMUCOSAL DISSECTION,ESD)용 KNIFE→내시경적 시술용 KNIFE 중분류명 변경 | 중복인정여부 Y
J2401019 | 2019-05-01 | SB KNIFE | 전규격 | 1EA | 207390 | AKITA SUMITOMO BAKELIT.CO.LTD. | STAINLESS STEEL 등 | 제이엠인더스트리 | 고시 제2018-185호(2018.11.1.적용) 관련 선별급여 본인부담률 80% 적용, 중복인정여부 Y / 내시경적 점막하 박리절제술 (ENDOSCOPIC SUBMUCOSAL DISSECTION,ESD)용 KNIFE→내시경적 시술용 KNIFE 중분류명 변경 | 중복인정여부 Y
J2401098 | 2019-05-01 | SUBMUCOSAL INCISION & RESECTION NEEDLE KNIFE | 전규격 | 1EA | 207390 | SHAILI ENDOSCOPY | STAINLESS STEEL등 | ㈜에스에이치이앤티 | 고시 제2018-185호(2018.11.1.적용) 관련 선별급여 본인부담률 80% 적용, 중복인정여부 Y / 내시경적 점막하 박리절제술 (ENDOSCOPIC SUBMUCOSAL DISSECTION,ESD)용 KNIFE→내시경적 시술용 KNIFE 중분류명 변경 | 중복인정여부 Y
J2401101 | 2019-05-01 | IT KNIFE 2 | 전규격 | 1EA | 207390 | OLYMPUS MEDICAL SYSTEMS CORPORATION | STAINLESS STEEL 등 | 올림푸스한국 | 고시 제2018-185호(2018.11.1.적용) 관련 선별급여 본인부담률 80% 적용, 중복인정여부 Y / 내시경적 점막하 박리절제술 (ENDOSCOPIC SUBMUCOSAL DISSECTION,ESD)용 KNIFE→내시경적 시술용 KNIFE 중분류명 변경 | 중복인정여부 Y
J2401104 | 2019-05-01 | CLUTCH CUTTER | 전규격 | 1EA | 207390 | FUJIFILM CORPORATION | STAINLESS STEEL 등 | 이브메디칼 | 고시 제2018-185호(2018.11.1.적용) 관련 선별급여 본인부담률 80% 적용, 중복인정여부 Y / 내시경적 점막하 박리절제술 (ENDOSCOPIC SUBMUCOSAL DISSECTION,ESD)용 KNIFE→내시경적 시술용 KNIFE 중분류명 변경 | 중복인정여부 Y
J2401105 | 2019-05-01 | FIXED FLEXIBLE SNARE | 전규격 | 1EA | 207390 | KACHU TECHNOLOGY | TEFLON,STAINLESS STEEL등 | 가주테크놀로지 | 고시 제2018-185호(2018.11.1.적용) 관련 선별급여 본인부담률 80% 적용, 중복인정여부 Y / 내시경적 점막하 박리절제술 (ENDOSCOPIC SUBMUCOSAL DISSECTION,ESD)용 KNIFE→내시경적 시술용 KNIFE 중분류명 변경 | 중복인정여부 Y
J2401108 | 2019-05-01 | NEEDLE TIP | 전규격 | 1EA | 207390 | MTW ENDOSKOPIE | STAINLESS STEEL 등 | 지인씨앤티 | 고시 제2018-185호(2018.11.1.적용) 관련 선별급여 본인부담률 80% 적용, 중복인정여부 Y / 내시경적 점막하 박리절제술 (ENDOSCOPIC SUBMUCOSAL DISSECTION,ESD)용 KNIFE→내시경적 시술용 KNIFE 중분류명 변경 | 중복인정여부 Y
J2401115 | 2019-05-01 | FIXED FLEXIBLE TIP | 전규격 | 1EA | 207390 | KACHU TECHNOLOGY | TEFLON,STAINLESS STEEL등 | 가주테크놀로지 | 고시 제2018-185호(2018.11.1.적용) 관련 선별급여 본인부담률 80% 적용, 중복인정여부 Y / 내시경적 점막하 박리절제술 (ENDOSCOPIC SUBMUCOSAL DISSECTION,ESD)용 KNIFE→내시경적 시술용 KNIFE 중분류명 변경 | 중복인정여부 Y
J2401118 | 2019-05-01 | DISSECTION SCISSORS | 전규격 | 1EA | 207390 | ENDOACCESS GMBH | STAINLESS STEEL등 | 엔도언스㈜ | 고시 제2018-185호(2018.11.1.적용) 관련 선별급여 본인부담률 80% 적용, 중복인정여부 Y / 내시경적 점막하 박리절제술 (ENDOSCOPIC SUBMUCOSAL DISSECTION,ESD)용 KNIFE→내시경적 시술용 KNIFE 중분류명 변경 | 중복인정여부 Y
J2401119 | 2019-05-01 | OPTIMOS ESD KNIFE | 전규격 | 1EA | 202760 | TAEWOONG MEDICAL | STAINLESS STEEL 등 | 태웅메디칼 | 고시 제2018-185호(2018.11.1.적용) 관련 선별급여 본인부담률 80% 적용, 중복인정여부 Y / 내시경적 점막하 박리절제술 (ENDOSCOPIC SUBMUCOSAL DISSECTION,ESD)용 KNIFE→내시경적 시술용 KNIFE 중분류명 변경 | 중복인정여부 Y
J2401125 | 2019-05-01 | HELMET SNARE | 전규격 | 1EA | 207390 | KACHU TECHNOLOGY | POLYCARBONATE,TEFLON,STAINLESS STEEL등 | 가주테크놀로지 | 고시 제2018-185호(2018.11.1.적용) 관련 선별급여 본인부담률 80% 적용, 중복인정여부 Y / 내시경적 점막하 박리절제술 (ENDOSCOPIC SUBMUCOSAL DISSECTION,ESD)용 KNIFE→내시경적 시술용 KNIFE 중분류명 변경 | 중복인정여부 Y
J2401204 | 2019-07-01 | FLUSH KNIFE SLIM TYPE | 전규격 | 1EA | 207390 | FUJIFILM CORPORATION | STAINLESS STEEL | 이브메디칼 | 고시 제2018-185호(2018.11.1.적용) 관련 선별급여 본인부담률 80% 적용, 중복인정여부 Y / 내시경적 점막하 박리절제술 (ENDOSCOPIC SUBMUCOSAL DISSECTION,ESD)용 KNIFE→내시경적 시술용 KNIFE 중분류명 변경 | 중복인정여부 Y
J2401206 | 2019-05-01 | CLEARCUT O KNIFE | 전규격 | 1EA | 207390 | FINEMEDIX | STAINLESS STEEL 등 | 파인메딕스 | 고시 제2018-185호(2018.11.1.적용) 관련 선별급여 본인부담률 80% 적용, 중복인정여부 Y / 내시경적 점막하 박리절제술 (ENDOSCOPIC SUBMUCOSAL DISSECTION,ESD)용 KNIFE→내시경적 시술용 KNIFE 중분류명 변경 | 중복인정여부 Y
J2401208 | 2019-05-01 | INSULATED SAPPHIRE BALL TIP | 전규격 | 1EA | 207390 | MTW ENDOSKOPIE | STAINLESS STEEL,SAPPHIRE 등 | 지인씨앤티 | 고시 제2018-185호(2018.11.1.적용) 관련 선별급여 본인부담률 80% 적용, 중복인정여부 Y / 내시경적 점막하 박리절제술 (ENDOSCOPIC SUBMUCOSAL DISSECTION,ESD)용 KNIFE→내시경적 시술용 KNIFE 중분류명 변경 | 중복인정여부 Y
J2401218 | 2019-05-01 | IRRIGATION KNIFE | 전규격 | 1EA | 207390 | ENDOACCESS GMBH | STAINLESS STEEL등 | 엔도언스㈜ | 고시 제2018-185호(2018.11.1.적용) 관련 선별급여 본인부담률 80% 적용, 중복인정여부 Y / 내시경적 점막하 박리절제술 (ENDOSCOPIC SUBMUCOSAL DISSECTION,ESD)용 KNIFE→내시경적 시술용 KNIFE 중분류명 변경 | 중복인정여부 Y
J2401219 | 2019-05-01 | SB KNIFE GX TYPE | 전규격 | 1EA | 207390 | AKITA SUMITOMO BAKELITE CO., LTD. | STAINLESS STEEL 등 | (주)제이엠인더스트리 | 고시 제2018-185호(2018.11.1.적용) 관련 선별급여 본인부담률 80% 적용, 중복인정여부 Y / 내시경적 점막하 박리절제술 (ENDOSCOPIC SUBMUCOSAL DISSECTION,ESD)용 KNIFE→내시경적 시술용 KNIFE 중분류명 변경 | 중복인정여부 Y
J2401301 | 2019-05-01 | DUAL KNIFE | 전규격 | 1EA | 207390 | OLYMPUS MEDICAL SYSTEMS CORPORATION | STAINLESS STEEL 등 | 올림푸스한국 | 고시 제2018-185호(2018.11.1.적용) 관련 선별급여 본인부담률 80% 적용, 중복인정여부 Y / 내시경적 점막하 박리절제술 (ENDOSCOPIC SUBMUCOSAL DISSECTION,ESD)용 KNIFE→내시경적 시술용 KNIFE 중분류명 변경 | 중복인정여부 Y
J2401304 | 2019-09-01 | SOUTEN | 전규격 | 1EA | 207390 | KANEKA CORPORATION | STAINLESS STEEL 등 | (주)엠아이텍 | 고시 제2018-185호(2018.11.1.적용) 관련 선별급여 본인부담률 80% 적용, 중복인정여부 Y / 내시경적 점막하 박리절제술 (ENDOSCOPIC SUBMUCOSAL DISSECTION,ESD)용 KNIFE→내시경적 시술용 KNIFE 중분류명 변경 | 중복인정여부 Y
J2401306 | 2019-05-01 | CLEARCUT I KNIFE | 전규격 | 1EA | 207390 | FINEMEDIX | STAINLESS STEEL 등 | 파인메딕스 | 고시 제2018-185호(2018.11.1.적용) 관련 선별급여 본인부담률 80% 적용, 중복인정여부 Y / 내시경적 점막하 박리절제술 (ENDOSCOPIC SUBMUCOSAL DISSECTION,ESD)용 KNIFE→내시경적 시술용 KNIFE 중분류명 변경 | 중복인정여부 Y
J2401308 | 2019-05-01 | HOOK TIP | 전규격 | 1EA | 207390 | MTW ENDOSKOPIE | STAINLESS STEEL 등 | 지인씨앤티 | 고시 제2018-185호(2018.11.1.적용) 관련 선별급여 본인부담률 80% 적용, 중복인정여부 Y / 내시경적 점막하 박리절제술 (ENDOSCOPIC SUBMUCOSAL DISSECTION,ESD)용 KNIFE→내시경적 시술용 KNIFE 중분류명 변경 | 중복인정여부 Y
J2401401 | 2019-05-01 | HOOK KNIFE | 전규격 | 1EA | 207390 | OLYMPUS MEDICAL SYSTEMS CORPORATION | STAINLESS STEEL 등 | 올림푸스한국 | 고시 제2018-185호(2018.11.1.적용) 관련 선별급여 본인부담률 80% 적용, 중복인정여부 Y / 내시경적 점막하 박리절제술 (ENDOSCOPIC SUBMUCOSAL DISSECTION,ESD)용 KNIFE→내시경적 시술용 KNIFE 중분류명 변경 | 중복인정여부 Y
J2401406 | 2019-05-01 | CLEARCUT L KNIFE | 전규격 | 1EA | 207390 | FINEMEDIX | STAINLESS STEEL 등 | 파인메딕스 | 고시 제2018-185호(2018.11.1.적용) 관련 선별급여 본인부담률 80% 적용, 중복인정여부 Y / 내시경적 점막하 박리절제술 (ENDOSCOPIC SUBMUCOSAL DISSECTION,ESD)용 KNIFE→내시경적 시술용 KNIFE 중분류명 변경 | 중복인정여부 Y
J2401501 | 2019-05-01 | FLEX KNIFE | 전규격 | 1EA | 207390 | OLYMPUS MEDICAL SYSTEMS CORPORATION | STAINLESS STEEL 등 | 올림푸스한국 | 고시 제2018-185호(2018.11.1.적용) 관련 선별급여 본인부담률 80% 적용, 중복인정여부 Y / 내시경적 점막하 박리절제술 (ENDOSCOPIC SUBMUCOSAL DISSECTION,ESD)용 KNIFE→내시경적 시술용 KNIFE 중분류명 변경 | 중복인정여부 Y
J2401506 | 2019-05-01 | CLEARCUT Q KNIFE | 전규격 | 1EA | 207390 | FINEMEDIX | STAINLESS STEEL 등 | 파인메딕스 | 고시 제2018-185호(2018.11.1.적용) 관련 선별급여 본인부담률 80% 적용, 중복인정여부 Y / 내시경적 점막하 박리절제술 (ENDOSCOPIC SUBMUCOSAL DISSECTION,ESD)용 KNIFE→내시경적 시술용 KNIFE 중분류명 변경 | 중복인정여부 Y
J2401508 | 2019-05-01 | UNIVERSAL TIP | 전규격 | 1EA | 207390 | MTW ENDOSKOPIE | STAINLESS STEEL 등 | 지인씨앤티 | 고시 제2018-185호(2018.11.1.적용) 관련 선별급여 본인부담률 80% 적용, 중복인정여부 Y / 내시경적 점막하 박리절제술 (ENDOSCOPIC SUBMUCOSAL DISSECTION,ESD)용 KNIFE→내시경적 시술용 KNIFE 중분류명 변경 | 중복인정여부 Y
J2401601 | 2019-05-01 | TRIANGLE TIP KNIFE | 전규격 | 1EA | 207390 | OLYMPUS MEDICAL SYSTEMS CORPORATION | STAINLESS STEEL 등 | 올림푸스한국 | 고시 제2018-185호(2018.11.1.적용) 관련 선별급여 본인부담률 80% 적용, 중복인정여부 Y / 내시경적 점막하 박리절제술 (ENDOSCOPIC SUBMUCOSAL DISSECTION,ESD)용 KNIFE→내시경적 시술용 KNIFE 중분류명 변경 | 중복인정여부 Y
J2401606 | 2019-05-01 | CLEARCUT J KNIFE | 전규격 | 1EA | 207390 | FINEMEDIX | STAINLESS STEEL 등 | 파인메딕스 | 고시 제2018-185호(2018.11.1.적용) 관련 선별급여 본인부담률 80% 적용, 중복인정여부 Y / 내시경적 점막하 박리절제술 (ENDOSCOPIC SUBMUCOSAL DISSECTION,ESD)용 KNIFE→내시경적 시술용 KNIFE 중분류명 변경 | 중복인정여부 Y
J2401608 | 2019-05-01 | INSULATED SAPPHIRE TIP | 전규격 | 1EA | 207390 | MTW ENDOSKOPIE | STAINLESS STEEL,SAPPHIRE 등 | 지인씨앤티 | 고시 제2018-185호(2018.11.1.적용) 관련 선별급여 본인부담률 80% 적용, 중복인정여부 Y / 내시경적 점막하 박리절제술 (ENDOSCOPIC SUBMUCOSAL DISSECTION,ESD)용 KNIFE→내시경적 시술용 KNIFE 중분류명 변경 | 중복인정여부 Y
J2401701 | 2019-05-01 | DUAL KNIFE J | 전규격 | 1EA | 207390 | OLYMPUS MEDICAL SYSTEMS CORP. | STAINLESS STEEL 등 | 올림푸스한국 | 고시 제2018-185호(2018.11.1.적용) 관련 선별급여 본인부담률 80% 적용, 중복인정여부 Y / 내시경적 점막하 박리절제술 (ENDOSCOPIC SUBMUCOSAL DISSECTION,ESD)용 KNIFE→내시경적 시술용 KNIFE 중분류명 변경 | 중복인정여부 Y
J2401706 | 2019-05-01 | CLEARCUT H KNIFE | 전규격 | 1EA | 207390 | FINEMEDIX | STAINLESS STEEL 등 | (주)파인메딕스 | 고시 제2018-185호(2018.11.1.적용) 관련 선별급여 본인부담률 80% 적용, 중복인정여부 Y / 내시경적 점막하 박리절제술 (ENDOSCOPIC SUBMUCOSAL DISSECTION,ESD)용 KNIFE→내시경적 시술용 KNIFE 중분류명 변경 | 중복인정여부 Y
J2401708 | 2019-05-01 | INSULATED SAPPHIRE TIP WITH TRIANGLE | 전규격 | 1EA | 207390 | MTW ENDOSKOPIE | STAINLESS STEEL,SAPPHIRE 등 | 지인씨앤티 | 고시 제2018-185호(2018.11.1.적용) 관련 선별급여 본인부담률 80% 적용, 중복인정여부 Y / 내시경적 점막하 박리절제술 (ENDOSCOPIC SUBMUCOSAL DISSECTION,ESD)용 KNIFE→내시경적 시술용 KNIFE 중분류명 변경 | 중복인정여부 Y
J2401801 | 2019-05-01 | TRIANGLE TIP KNIFE J | 전규격 | 1EA | 207390 | OLYMPUS MEDICAL SYSTEMS CORPORATION | STAINLESS STEEL 304 등 | 올림푸스한국㈜ | 고시 제2018-185호(2018.11.1.적용) 관련 선별급여 본인부담률 80% 적용, 중복인정여부 Y / 내시경적 점막하 박리절제술 (ENDOSCOPIC SUBMUCOSAL DISSECTION,ESD)용 KNIFE→내시경적 시술용 KNIFE 중분류명 변경 | 중복인정여부 Y
J2401901 | 2019-05-01 | HOOK KNIFE J | 전규격 | 1EA | 207390 | OLYMPUS MEDICAL SYSTEMS CORP. | STAINLESS STEEL 등 | 올림푸스한국㈜ | 고시 제2018-185호(2018.11.1.적용) 관련 선별급여 본인부담률 80% 적용, 중복인정여부 Y / 내시경적 점막하 박리절제술 (ENDOSCOPIC SUBMUCOSAL DISSECTION,ESD)용 KNIFE→내시경적 시술용 KNIFE 중분류명 변경 | 중복인정여부 Y
J2402057 | 2019-05-01 | ENDO-UPEX ONESTEP ESD KNIFE | 전규격 | 1EA | 249570 | UPEXMED CO.,LTD | STAINLESS STEEL 등 | 유펙스메드(주) | 고시 제2019-36호(2019.3.1.적용) 관련 선별급여 본인부담률 80% 적용, 중복인정여부 Y / 내시경적 점막하 박리절제술 (ESD)용 KNIFE & SCLEROSING NEEDLE(일체형)→내시경적 시술용 KNIFE & SCLEROSING NEEDLE(일체형) 중분류명 변경 | 중복인정여부 Y
J2402088 | 2019-07-01 | ERBE HYBRID KNIFE | 전규격 | 1EA | 249570 | ERBE ELEKTROMEDIZIN GMBH | TUNGSTEN, STAINLESS STEEL, PTFE 등 | 에르베메디칼코리아 유한회사 | 고시 제2019-36호(2019.3.1.적용) 관련 선별급여 본인부담률 80% 적용, 중복인정여부 Y / 내시경적 점막하 박리절제술 (ESD)용 KNIFE & SCLEROSING NEEDLE(일체형)→내시경적 시술용 KNIFE & SCLEROSING NEEDLE(일체형) 중분류명 변경 | 중복인정여부 Y
J2501060 | 2019-04-01 | EHL PROBE | A2335 | 1EA | 128560 | OLYMPUS WINTER & IBE GMBH | STAINLESS STEEL | 올림푸스한국
J2501260 | 2019-04-01 | EHL PROBE | 전규격 | 1EA | 128560 | OLYMPUS WINTER & IBE GMBH | STAINLESS STEEL | 올림푸스한국
J2601004 | 2019-04-01 | OVER TUBE | 전규격 | 1EA | 346660 | FUJINON SANO CORPORATION | 폴리우레탄 등 | 이브메디칼
J2601007 | 2019-04-01 | SPLINTING TUBE | 전규격 | 1EA | 346660 | OLYMPUS MEDICAL SYSTEMS CO | 실리콘 고무 등 | 올림푸스한국
J2701101 | 2019-04-01 | COAGRASPER | 전규격 | 1EA | 157240 | OLYMPUS MEDICAL SYSTEMS CORPORATION | STAINLESS STEEL | 올림푸스한국 | 고시 제2018-227호(2018.11.1.적용) 관련 선별급여 본인부담률 80% 적용, 중복인정여부 Y / 내시경적 점막하 박리절제술용 지혈 겸자→내시경적 시술용 지혈 겸자 중분류명 변경 | 중복인정여부 Y
J2701106 | 2019-05-01 | CLEARHEMOGRASPER | 전규격 | 1EA | 141520 | FINEMEDIX | STAINLESS (SUS304) | (주)파인메딕스 | 고시 제2018-227호(2018.11.1.적용) 관련 선별급여 본인부담률 80% 적용, 중복인정여부 Y / 내시경적 점막하 박리절제술용 지혈 겸자→내시경적 시술용 지혈 겸자 중분류명 변경 | 중복인정여부 Y
J2710002 | 2019-04-01 | ZEOCLIP | 전규격 | 1EA | 10440 | ZEON MEDICAL INC. | POLYPHENYL SULFONE, STAINLESS STEEL (SUS304) | 조선기기㈜
J2710019 | 2019-04-01 | OPTIMOS CLIP | 전규격 | 1EA | 10440 | TAEWOONG MEDICAL CO., LTD | STAINLESS STEEL | 태웅메디칼
J2710100 | 2019-04-01 | UNI-CLIP | 전규격 | 1EA | 10440 | UNIWORKS | STAINLESS STEEL 등 | 유니웍스
J2710101 | 2019-04-01 | EZ CLIP | 전규격 | 1EA | 10440 | OLYMPUS MEDICAL SYSTEMS CORPORATION | STAINLESS STEEL | 올림푸스한국
J2710201 | 2019-04-01 | EZ CLIP(SC) | 전규격 | 1EA | 10440 | OLYMPUS MEDICAL SYSTEMS CORPORATION | STAINLESS STEEL, FLUOROETHYLEN | 올림푸스한국
J2711000 | 2019-04-01 | UNIWORKS HEMOCLIP DEVICE | 전규격 | 1회 | 10170 | UNIWORKS | STAINLESS STEEL 등 | 유니웍스
J2711002 | 2019-04-01 | ZEOCLIP DEVICE | 전규격 | 1회 | 10170 | ZEON MEDICAL INC. | STAINLESS STEEL | 조선기기㈜
J2711019 | 2019-04-01 | OPTIMOS CLIP HANDLE | 전규격 | 1회 | 10170 | TAEWOONG MEDICAL CO., LTD | STAINLESS STEEL | (주)태웅메디칼
J2711101 | 2019-04-01 | EZ CLIP HANDLE | 전규격 | 1회 | 10170 | OLYMPUS MEDICAL SYSTEMS CORPORATION | 폴리페닐스레폰 | 올림푸스한국
J2800014 | 2019-04-01 | 미드밴드 | 전규격 | SET | 2067670 | MEDICAL INNOVATION DEVELOPPEMENT SAS | 실리콘 | 유로포스코리아㈜
J2800073 | 2019-04-01 | LAP-BAND SYSTEM | 전규격 | SET | 2067670 | APOLLO ENDOSURGERY, INC. | POLYDIMETHYLSILOXANE, SILICONE 등 | 사이넥스
J3001001 | 2019-04-01 | CONTOUR EMBOLI | 전규격 | 1EA | 111470 | BOSTON SCIENTIFIC CORPORATION | POLYVINYL ALCOHOL | 보스톤사이언티픽코리아
J3001082 | 2019-04-01 | PVA FOAM | 전규격 | 1EA | 111470 | COOK INCORPORATED | POLYVINYL ALCOHOL | 쿡메디칼코리아
J3001981 | 2019-04-01 | BEARING nsPVA | 전규격 | 1EA | 111470 | MERIT MEDICAL SYSTEMS, INC. | POLYVINYL ALCOHOL | 메리트메디칼코리아
J3014072 | 2019-12-01 | AMPLATZER VASCULAR PLUG AND DELIVERY SYSTEM | 직경3-8MM | 1SET | 704730 | ABBOTT MEDICAL | NITINOL 등 | 애보트메디칼코리아유한회사
J3014172 | 2019-12-01 | AMPLATZER VASCULAR PLUG AND DELIVERY SYSTEM | 직경10-22MM | 1SET | 748330 | ABBOTT MEDICAL | NITINOL 등 | 애보트메디칼코리아유한회사
J3022001 | 2019-04-01 | 0.035 FIBERED PLATINUM COILS | 전규격 | 1EA | 104280 | BOSTON SCIENTIFIC CORPORATION | PLATINUM+TUNGSTEN / POLYESTER | 보스톤사이언티픽코리아
J3022102 | 2019-04-01 | MREYE EMBOLIZATION COIL | 전규격 | 1EA | 104280 | COOK INCORPORATED | INCONEL-625, NYLON 6.6 등 | 쿡메디칼코리아
J3022202 | 2019-04-01 | NESTER EMBOLOZATION COILS | 전규격 | 1EA | 104280 | COOK INCORPORATED | PLATINUM, NYLON | 쿡메디칼코리아
J3022302 | 2019-04-01 | TORNADO EMBOLIZATION COILS | 전규격 | 1EA | 104280 | COOK INCORPORATED | PLATINUM, NYLON | 쿡메디칼코리아
J3031002 | 2019-04-01 | EMBOLIZATION MICROCOIL TORNADO | 전규격 | 1EA | 102030 | COOK | PLATINUM | 쿡메디칼코리아
J3031011 | 2019-04-01 | EMBOLIZATION COIL,VORTX | 전규격 | 1EA | 102030 | BOSTON SCIENTIFIC CORPORATION | PLATINUM&POLYESTER | 보스톤사이언티픽코리아
J3031019 | 2019-04-01 | K3 FIBERED PLATINUM COIL | 전규격 | 1EA | 102030 | TAEWOONG | PLATINUM, NYLON 등 | 태웅메디칼
J3031031 | 2019-04-01 | INTERLOCK IDC OCCLUSION SYSTEM | 전규격 | 1EA | 312840 | BOSTON SCIENTIFIC CORK LTD | 플래티넘/텡스텐 합금 등 | 보스톤사이언티픽코리아
J3031073 | 2019-04-01 | CONCERTO DETACHABLE COIL AND ID | 전규격 | 1EA | 312840 | MICRO THERAPEUTICS, INC. DBA EV3 NEUROVASCULAR | 백금-텅스텐 합금 등 | 메드트로닉코리아
J3031202 | 2019-04-01 | NESTER EMBOLIZATION MICROCOILS | 전규격 | 1EA | 102030 | COOK INCORPORATED | PLATINUM, NYLON | 쿡메디칼코리아
J3032002 | 2019-04-01 | EMBOLIZATION COIL HILAL | 전규격 | 1PCS(2EA) | 102030 | COOK | PLATINUM | 쿡메디칼코리아
J3033001 | 2019-04-01 | GDC(GUGLIELMI DETACHABLE COIL) | 전규격 | 1EA | 595210 | STRYKER NEUROVASCULAR | PLATINUM | 한국스트라이커
J3033004 | 2019-04-01 | BARRICADE COIL SYSTEM | 전규격 | 1EA | 595210 | BLOCKADE MEDICAL LLC | PLATINUM, TUNGSTEN 등 | 태웅메디칼
J3033013 | 2019-04-01 | TRUFILL DCS DETACHABLE COIL | 전규격 | 1EA | 595210 | CORDIS | PLATINUM+TUNGSTEN | 한국존슨앤드존슨메디칼
J3033027 | 2019-04-01 | MICROPLEX COMPLEX COIL | 전규격 | 1EA | 595210 | MICROVENTION | PLATINUM | 휴젤
J3033104 | 2019-04-01 | OPTIMA COIL SYSTEM | 전규격 | 1EA | 595210 | BALT USA, LLC | 백금, 텅스텐 등 | (주)태웅메디칼
J3033113 | 2019-04-01 | MICRUSPHERE SPHERICAL CERECYTE COIL | 전규격 | 1EA | 595210 | MICRUS ENDOVASCULAR CORPORATION | PLATINUM+TUNGSTEN | 한국존슨앤드존슨메디칼
J3033164 | 2019-04-01 | TARGET DETACHABLE COILS | 전규격 | 1EA | 595210 | STRYKER NEUROVASCULAR | PLATINUM+TUNGSTEN등 | 한국스트라이커
J3033213 | 2019-04-01 | PRESIDIO SPHERICAL CERECYTE COIL | 전규격 | 1EA | 595210 | MICRUS ENDOVASCULAR CORPORATION | PLATINUM+TUNGSTEN | 한국존슨앤드존슨메디칼
J3033313 | 2019-04-01 | CASHMERE COMPLEX 14 CERECYTE COIL | 전규격 | 1EA | 595210 | MICRUS ENDOVASCULAR CORPORATION | PLATINUM+TUNGSTEN | 한국존슨앤드존슨메디칼
J3033413 | 2019-04-01 | DELTAPAQ 10 CERECYTE COIL | 전규격 | 1EA | 595210 | MICRUS ENDOVASCULAR CORPORATION | PLATINUM+TUNGSTEN | 한국존슨앤드존슨메디칼
J3033473 | 2019-04-01 | AXIUM DETACHABLE COIL SYSTEM | 전규격 | 1EA | 551830 | MICRO TERAPEUTICS, INC | PLATINUM, TUNGSTEN | 메드트로닉코리아
J3033513 | 2019-04-01 | DELTAPLUSH 10 CERECYTE COIL | 전규격 | 1EA | 595210 | MICRUS ENDOVASCULAR CORPORATION | PLATINUM+TUNGSTEN | 한국존슨앤드존슨메디칼
J3033573 | 2019-04-01 | HYDROSOFT HELICAL COILS | 전규격 | 1EA | 631660 | MICROVENTION, INC | PLATINUM + HYDROPHILIC COATING | 휴젤
J3033673 | 2019-04-01 | PENUMBRA COIL 400 | 전규격 | 1EA | 595210 | PENUMBRA INC | PLATINUM+TUNGSTEN+NITINOL 등 | ㈜메디헬프라인
J3033713 | 2019-04-01 | CASHMERE COMPLEX 14 SR COIL | 전규격 | 1EA | 595210 | MICRUS ENDOVASCULAR CORPORATION | PLATINUM, TUNGSTEN | 한국존슨앤드존슨메디칼
J3033773 | 2019-04-01 | AXIUM PRIME DETACHABLE COIL SYSTEM | 전규격 | 1EA | 595210 | MICRO THERAPEUTICS, INC | PLATINUM, TUNGSTEN | 메드트로닉코리아
J3034113 | 2019-04-01 | ORBIT GALAXY DETACHABLE COIL | 전규격 | 1EA | 595210 | CODMAN&SHURTLEFF,INC | PLATINUM+TUNGSTEN 등 | 한국존슨앤드존슨메디칼
J3034213 | 2019-04-01 | ORBIT GALAXY G2, GALAXY G3 | 전규격 | 1EA | 595210 | MEDOS INTERNATIONAL SARL. | PLATINUM 등 | 한국존슨앤드존슨메디칼
J3042073 | 2019-04-01 | ONYX LIQUID EMBOLIC SYSTEM | 전규격 | 1EA | 1438950 | MICRO THERAPEUTIC INC. | ETHYLENE VINYL ALCOHOL COPOLYMER 등 | 메드트로닉코리아
J3042083 | 2019-04-01 | PHIL | 전규격 | 1EA | 1438950 | MICROVENTION EUROPE | DMSO/TIP_LAC_GLY POLYMER | 휴젤
J3043073 | 2019-04-01 | ONYX LIQUID EMBOLIC SYSTEM | 1.5ML | 1EA | 1438950 | MICRO THERAPEUTICS INC. DBA EV3 NEUROVASCULAR | ETHYLENE VINYL ALCOHOL COPOLYMER 등 | 메드트로닉코리아
J3043173 | 2019-04-01 | ONYX LIQUID EMBOLIC SYSTEM | 6ML | 1EA | 3597370 | MICRO THERAPEUTICS INC. DBA EV3 NEUROVASCULAR | ETHYLENE VINYL ALCOHOL COPOLYMER 등 | 메드트로닉코리아
J3201004 | 2019-04-01 | PDA OCCLUDER | 전규격 | 1EA | 1993300 | OCCLUTECH TIBBI URUNLER SAN.VE TIC. LTD. STI. | NITINOL등 | 제이엔에이치
J3201005 | 2019-04-01 | DUCT OCCLUD | SET | 1EA | 1987760 | PFM MEDICAL AG | STAINLESS STEEL,NITINOL | 아시안메디칼
J3201009 | 2019-12-01 | AMPLATZER DUCT OCCLUDER | 전규격 | 1EA | 1993300 | ABBOTT MEDICAL | NITINOL,POLYESTER | 애보트메디칼코리아유한회사
J3201106 | 2019-04-01 | COCOON DUCT OCCLUDER | 전규격 | 1EA | 1993300 | VASCULAR INNOVATIONS CO., LTD. | NITINOL 등 | 유파인메드
J3201109 | 2019-12-01 | AMPLATZER DUCT OCCLUDER Ⅱ | 전규격 | 1EA | 1993300 | ABBOTT MEDICAL | NITINOL 등 | 애보트메디칼코리아유한회사
J3202003 | 2019-04-01 | FIGULLA FLEX II PFO OCCLUDER | 전규격 | 1EA | 6466480 | OCCLUTECH GMBH | NITINOL 등 | 제이엔에이치
J3202009 | 2019-12-01 | AMPLATZER SEPTAL OCCULDER | 전규격 | 1EA | 6462850 | ABBOTT MEDICAL | NITINOL등 | 애보트메디칼코리아유한회사
J3202103 | 2019-04-01 | FIGULLA FLEX II ASD OCCLUDER | 전규격 | 1EA | 6466480 | OCCLUTECH GMBH | NITINOL 등 | 제이엔에이치
J3202106 | 2019-04-01 | COCOON SEPTAL OCCLUDER | 전규격 | 1EA | 6466480 | VASCULAR INNOVATIONS CO., LTD. | NITINOL 등 | 유파인메드
J3202109 | 2019-12-01 | AMPLATZER PFO OCCULDER | 전규격 | 1EA | 6466480 | ABBOTT MEDICAL | NITINOL등 | 애보트메디칼코리아유한회사
J3203103 | 2019-04-01 | OCCLUTECH SIZING BALLOON | 전규격 | 1EA | 198260 | OCCLUTECH GMBH | POLYURETHANE등 | (주)제이엔에이치
J3203106 | 2019-04-01 | COCOON SIZING BALLOON | 전규격 | 1EA | 198260 | VASCULAR INNOVATIONS CO., LTD. | POLYURETHANE등 | 유파인메드
J3203109 | 2019-12-01 | AMPLATZER SIZING2 BALLOON CATHETER | 전규격 | 1EA | 198260 | ABBOTT MEDICAL | POLYURETHANE등 | 애보트메디칼코리아유한회사
J3204003 | 2020-03-01 | OCCLUTECH DELIVERY SET | 전규격 | 1EA | 661380 | OCCLUTECH GMBH | PTFE등 | (주)제이엔에이치
J3204009 | 2020-03-01 | AMPLATZER DELIVERY SYSTEM | 전규격 | 1EA | 659750 | AGA MEDICAL CORPORATION | PTFE등 | 파브메드
J3204096 | 2020-03-01 | FUSTAR STEERABLE INTRODUCER | 전규격 | 1EA | 661380 | LIFETECH SCIENTIFIC(SHENZHEN)CO.,LTD | PTFE등 | 유파인메드
J3204106 | 2020-03-01 | COCOON DELIVERY SYSTEM | 전규격 | 1EA | 661380 | VASCULAR INNOVATIONS CO., LTD. | PTFE등 | 유파인메드
J3204109 | 2020-03-01 | AMPLATZER DELIVERY2 SYSTEM | 전규격 | 1EA | 661380 | ABBOTT MEDICAL | PTFE등 | 애보트메디칼코리아유한회사
J3204209 | 2020-03-01 | AMPLATZER TORQVUE LOW PROFILE DELIVERY SYSTEM | 전규격 | 1EA | 661380 | ABBOTT MEDICAL | PTFE등 | 애보트메디칼코리아유한회사
J3204309 | 2020-03-01 | AMPLATZER TORQVUE 45X45 DELIVERY SHEATH | 전규격 | 1EA | 661380 | ABBOTT MEDICAL | PTFE등 | 애보트메디칼코리아유한회사
J3205001 | 2019-04-01 | EMBOZENE TANDEM MICROSPHERES | 전규격 | SYRINGE | 585000 | BOSTON SCIENTIFIC CORPORATION | 폴리(소디움메타크릴레이트) 등 | 보스톤사이언티픽코리아 | 고시 제2016-70호(2016.5.15.적용) 관련 선별급여 본인부담률 50% 적용, 중복인정여부 Y | 중복인정여부 Y
J3205002 | 2019-05-13 | 헤파비드 | 전규격 | VIAL | 585000 | JEILPHARM | ADS-DEB,ACS-DEB,코팅제 | 제일약품㈜ | 고시 제2016-70호(2016.5.15.적용) 관련 선별급여 본인부담률 50% 적용, 중복인정여부 Y | 중복인정여부 Y
J3205003 | 2019-04-01 | DC BEAD | 전규격 | VIAL | 585000 | BIOCOMPATIBLES UK LIMITED | POLYVINYL ALCOHOL | 비엘엔에이치 | 고시 제2016-70호(2016.5.15.적용) 관련 선별급여 본인부담률 50% 적용, 중복인정여부 Y | 중복인정여부 Y
J3205081 | 2019-04-01 | HEPASPHERE | 전규격 | VIAL | 585000 | BIOSPHERE MEDICAL S.A. | SODIUM ACRYLATE-VINYL ALCOHOL | 메리트메디칼코리아 | 고시 제2016-70호(2016.5.15.적용) 관련 선별급여 본인부담률 50% 적용, 중복인정여부 Y | 중복인정여부 Y
J3206039 | 2019-10-01 | EMBOCUBE | 25MG | 1EA | 22630 | BIOSPHERE MEDICAL,S.A | GELATINE | 메리트메디칼코리아㈜
J3206062 | 2019-04-01 | EG-GEL(이지겔) | 전규격 | 1EA | 80430 | ENGAIN | GELATIN | ㈜엔게인
J3206063 | 2019-05-13 | EGGEL MAX | 300MG | 1EA | 167190 | ENGAIN | GELATIN | ㈜엔게인
J3206070 | 2019-04-01 | CALI-GEL | 전규격 | BOTTLE | 80430 | HANGZHOU ALICON PHARM SCI&TEC CO. LTD | GELATIN | 지에프선우메디케어
J3206071 | 2019-04-01 | 칼리겔(CALI-GEL) | 전규격 | 1EA | 80430 | HANGZHOU ALICON PHARM SCI&TEC CO. LTD | GELATIN | 에이치제이메디칼
J3206074 | 2019-06-01 | MARINE GEL | 전규격 | 1EA | 80430 | PL MICROMED.CO.,LTD. | GELATIN | (주)피엘마이크로메드
J3206081 | 2019-05-01 | EMBOSPHERE | 1ML | 1EA | 155380 | BIOSPHERE MEDICAL S.A | N-TRIS(HYDROMETHYL)METHYL] ACRYLAMIDE | 메리트메디칼코리아 | 고시 제2019-80호(2019.5.1.적용) 관련 선별급여 본인부담률 80% 적용, 중복인정여부 Y | 중복인정여부 Y
J3206096 | 2019-09-01 | NEXSPHERE | 300MG | 1EA | 80430 | NEXTBIOMEDICAL | GELATIN | (주)넥스트바이오메디컬
J3206101 | 2019-05-01 | EMBOZENE MICROSPHERES | 1ML | 1EA | 155380 | BOSTON SCIENTIFIC CORPORATION | HYDROGEL CORE 등 | 보스톤사이언티픽코리아
J3206139 | 2019-10-01 | EMBOCUBE | 50MG | 1EA | 43000 | BIOSPHERE MEDICAL,S.A | GELATINE | 메리트메디칼코리아㈜
J3206172 | 2019-04-01 | GELIX | 전규격(100MG) | SYRINGE | 80430 | MEDICAL IMPACT | GELATIN | 메디칼임팩트
J3206181 | 2019-05-01 | EMBOSPHERE | 2ML | 1EA | 261410 | BIOSPHERE MEDICAL S.A | N-TRIS(HYDROMETHYL)METHYL] ACRYLAMIDE | 메리트메디칼코리아 | 고시 제2019-80호(2019.5.1.적용) 관련 선별급여 본인부담률 80% 적용, 중복인정여부 Y | 중복인정여부 Y
J3206201 | 2019-05-01 | EMBOZENE MICROSPHERES | 2ML | 1EA | 261410 | BOSTON SCIENTIFIC CORPORATION | HYDROGEL CORE 등 | 보스톤사이언티픽코리아
J3206209 | 2019-04-01 | EMBOSPHERE | 2ML | 1EA | 261410 | BIOSPHERE MEDICAL S.A | N-TRIS(HYDROMETHYL)METHYL] ACRYLAMINE | 한국벡스팜제약
J3206239 | 2019-10-01 | EMBOCUBE | 100MG | 1EA | 80430 | BIOSPHERE MEDICAL,S.A | GELATINE | 메리트메디칼코리아㈜
J3206272 | 2019-04-01 | GELIX | 50MG | SYRINGE | 43000 | MEDICAL IMPACT | GELATIN | 메디칼임팩트
J3207027 | 2019-04-01 | DERIVO EMBOLISATION DEVICE | 전규격 | 1EA | 10784220 | ACANDIS GMBH | NITINOL/PLATINUM 등 | (주)솔빛메디칼
J3207064 | 2019-08-01 | SURPASS STREAMLINE/EVOLVE FLOW DIVERTER | 전규격 | 1EA | 10784220 | STRYKER NEUROVASCULAR | COBALT-CHROMIUM ALLOY 등 | 한국스트라이커
J3207073 | 2019-04-01 | PIPELINE EMBOLIZATION DEVICE | 전규격 | 1EA | 10784220 | MICRO THERAPEUTICS,INC. DBA EV3 NEUROVASCULAR | PLATINUM, TUNGSTEN | 메드트로닉코리아
J3207083 | 2019-04-01 | FRED & FRED JR. | 전규격 | 1EA | 10784220 | MICROVENTION EUROPE | 니켈-티타늄 합금 등 | 휴젤
J3207097 | 2019-04-01 | GORE SEPTAL OCCLUDER | 전규격 | 1EA | 7122600 | W.L GORE & ASSOCIATES.INC | NITINOL+ePTFE등 | 고어코리아
J3208106 | 2020-02-01 | COCOON VSD OCCLUDER | 전규격 | 1EA | 5484230 | VASCULAR INNOVATIONS CO., LTD. | NITINOL 등 | (주)유파인메드
J4001001 | 2019-04-01 | IMPULSE CATHETER | 전규격 | 1EA | 31140 | BOSTON SCIENTIFIC CORPORATION | PEBAX/POLYURETHANE | 보스톤사이언티픽코리아
J4001002 | 2019-04-01 | HIGH-FLOW ANGIOGRAPHIC CATHETER | 전규격 | 1EA | 31140 | COOK | RADIOPAQUE HYDROPHILIC COATED NYLON | 쿡메디칼코리아
J4001003 | 2019-04-01 | RUBY-LINE ANGIOGRAPHIC CATHETER | 전규격 | 1EA | 31140 | BIOTEQUE CORPORATION | POLYAMIDE+POLYCARBONATE | 신애상사
J4001006 | 2019-04-01 | SITESEER ANGIOGRAPHY CATHETER | 전규격 | 1EA | 31140 | MEDTRONIC | PEBAX | 메드트로닉코리아
J4001007 | 2019-04-01 | POINTER ANGIOGRAPHIC CATHETER | 전규격 | 1EA | 31140 | PENDRACARE INTERNATIONAL B.V. | PEBAX 등 | 오메드
J4001012 | 2019-04-01 | BEACON TIP VAN SCHIE SEEKING CATHETERS | 전규격 | 1EA | 31140 | COOK INCORPORATED | STAINLESS STEEL, NYLON 등 | 쿡메디칼코리아
J4001013 | 2019-04-01 | INFINITY CATHETER | 전규격 | 1EA | 31140 | CORDIS | NYLON | 카디널헬스코리아 유한회사
J4001014 | 2019-04-01 | J.S ANGIO CATHETER | 전규격 | 1EA | 31140 | A & A M.D | POLYAMIDE/POLYURETHANE | 에이앤에이엠디
J4001016 | 2019-04-01 | PERFORMA CATHETER | 전규격 | 1EA | 31080 | MERIT MEDICAL | NYLON외 | 메리트메디칼코리아
J4001017 | 2019-04-01 | PERFORMA ANGIOGRAPHIC CATHETER | 전규격 | 1EA | 31140 | MERIT MEDICAL SYSTEMS, INC. | NYLON 등 | 메리트메디칼코리아
J4001018 | 2019-06-01 | 혈관조영용카테터 | 전규격 | 1EA | 31140 | SUNGJIN-HITECH CO,. LTD | 폴리아마이드 등 | (주)성진하이텍
J4001019 | 2019-07-01 | ANGIO-N CATHETER | 전규격 | 1EA | 31140 | 3AM | POLYURETHANE 등 | (주)쓰리에이엠
J4001020 | 2019-04-01 | MAX-T CATHETER | 전규격 | 1EA | 31140 | SUNGWON MEDICAL | PEBAX POLYETHER AMIDE 등 | 성원메디칼
J4001061 | 2019-04-01 | IMAGERⅡ CATHETER | 전규격 | 1EA | 31140 | TFX MEDICAL | PEBAX,TUNGSTEN BISMUTH SUBCARBONATE | 보스톤사이언티픽코리아
J4001075 | 2019-04-01 | ANGIOGRAPHIC CATHETER | 전규격 | 1EA | 31140 | GOODMAN CO.,LTD. | POLYAMIDE 등 | 포커스메디칼
J4001089 | 2019-04-01 | INITIATOR ANGIOGRAPHIC CATHETER | 전규격 | 1EA | 31140 | GENOSS CO.LTD | 폴리에테르 블록 아마이드 등 | 제노스
J4001090 | 2019-04-01 | ANGIOGRAPHIC CATHETER | 전규격 | 1EA | 31140 | S&G BIOTECH | 폴리에테르 블록 아마이드 등 | (주)에스앤지바이오텍
J4001092 | 2019-04-01 | SMART ANGIOGRAPHIC CATHETER | 4F/5F/6F | 1EA | 31140 | A&A M.D | PEBAX 등 | 에이앤에이엠디
J4001106 | 2019-04-01 | DXTERITY CATHETER | 전규격 | 1EA | 31140 | MEDTRONIC, INC. | POLYAMIDE 등 | 메드트로닉코리아
J4001113 | 2019-04-01 | SUPER TORQUE CATHETER | 전규격 | 1EA | 31140 | CORDIS | POLYURETHANE | 카디널헬스코리아 유한회사
J4001116 | 2019-04-01 | 경피카테터(E) | 전규격 | 1EA | 31030 | JUNGSUNG MEDICAL | 의료용 고밀도 폴리에칠렌 등 | 정성메디칼
J4001119 | 2019-07-01 | ANGIO-S CATHETER | 전규격 | 1EA | 31140 | 3AM | PEBAX 등 | (주)쓰리에이엠
J4001120 | 2019-04-01 | MAX-T INV ANGIOGRAPHIC CATHETER | 전규격 | 1EA | 31140 | SUNG WON MEDICAL | NYLON | 성원메디칼
J4001141 | 2019-04-01 | ANGIOGRAPHY CATHETER | 전규격 | 1EA | 31140 | CLINICAL SUPPLY |  | 메디코
J4001193 | 2019-04-01 | ALVISION CARDIOVASCULAR ANGIOGRAPHIC CATHETER | 전규격 | 1EA | 31140 | ALVIMEDICA | POLYAMIDE 등 | 바소케어
J4001213 | 2019-04-01 | TEMPO CATHETER | 전규격 | 1EA | 31140 | CORDIS | POLYAMIDE | 카디널헬스코리아 유한회사
J4001216 | 2019-04-01 | IMPRESS CATHETER | 전규격 | 1EA | 31140 | MERIT MEDICAL SYSTEMS.INC | PEBAX POLYETHER AMIDE 등 | 메리트메디칼코리아
J4001229 | 2019-04-01 | RF ANGIOGRAPHIC CATHETER | 전규격 | 1EA | 31140 | TERUMO | POLYAMIDE | 한국테루모
J4001241 | 2019-04-01 | ANGIOGRAPHY CATHETER | 전규격 | 1EA | 31140 | ANGIO DYNAMICS |  | 인터벤션메디칼
J4001316 | 2019-04-01 | 정성경피카테터 | 전규격 | 1EA | 31140 | JUNGSUNG MEDICAL | PEBAX 등 | 정성메디칼
J4001329 | 2019-04-01 | OUTLOOK CATHETER | 전규격 | 1EA | 31100 | TERUMO | POLYAMIDE ELASTOMER +PTFE | 한국테루모
J4001429 | 2019-04-01 | RADIFOCUS OPTITORQUE | 전규격 | 1EA | 31140 | TERUMO CORPORATION | POLYAMIDE ELASTOMER 등 | 한국테루모
J4001516 | 2019-04-01 | JUNGSUNG ANGIO CATHETER | 전규격 | 1EA | 31140 | JUNGSUNG MEDICAL | PEBAX | 정성메디칼
J4001529 | 2019-04-01 | RADIFOCUS ANGIOGRAPHIC CATHETER | 전규격 | 1EA | 31140 | TERUMO CORPORATION | POLYAMIDE ELASTOMER 등 | 한국테루모
J4001629 | 2019-04-01 | ANGIO CATHETER (RF GLIDE CATH) | 전규격 | 1EA | 31140 | TERUMO CORPORATION | 황산바륨 포함 열가소성 우레탄 수지 | 한국테루모
J4001729 | 2019-04-01 | ANGIO CATHETER (RF GLIDE CATH) | 전규격 | 1EA | 31140 | TERUMO CORPORATION | 텅스텐 포함 열가소성 우레탄 수지 | 한국테루모
J4002009 | 2019-04-01 | BERMAN ANGIOGRAPHIC CATHETER | 전규격 | 1EA | 71200 | ARROW | POLYVINYL CHLORIDE | 케이씨피
J4003031 | 2019-04-01 | SWAN-GANZ THERMODILUTION CATHETER | 전규격 | 1EA | 161930 | EDWARDS LIFESCIENCES |  | 에드워즈라이프사이언시스코리아
J4003057 | 2019-04-01 | THERMODILUTION CATHETER | 전규격 | 1EA | 161930 | BIOSENSORS INTERNATIONAL |  | 메드윈
J4003131 | 2019-04-01 | SWAN-GANZ CCOMBO SV02 CATHETER | 전규격 | 1EA | 279470 | EDWARDS LIFESCIENCES |  | 에드워즈라이프사이언시스코리아
J4003231 | 2019-04-01 | SWAN-GANZ CCOMBO CCO/SV02/CEDV CATHETER | 전규격 | 1EA | 279470 | EDWARDS LIFESCIENCES LLC | - | 에드워즈라이프사이언시스코리아
J4004011 | 2019-04-01 | CRE BALLOON DILATATION CATHETER | 전규격 | 1EA | 336910 | BOSTON SCIENTIFIC CORPORATION | PEBAX+SILICONE COATING | 보스톤사이언티픽코리아
J4004021 | 2019-04-01 | XXL BALLOON DILATATION CATHETER | M001145500 M001145510 M001145520 M001145530 M001145540 M001145550 M001145560 M001145570 M001145580 M001145590 (방사선하) | 1EA | 336910 | BOSTON SCIENTIFIC IRELAND LIMITED | 폴리에칠렌 테레프탈레이트 등 | 보스톤사이언티픽코리아
J4004098 | 2019-04-01 | ESOPHAGEAL DILATORS | 전규격 | 1EA | 336910 | TELEMED SYSTEMS,INC. | POLYVINYL CHLORIDE | ㈜에스에이치이앤티
J4004169 | 2019-04-01 | HERCULES 3STAGE BALLOON | 전규격 | 1EA | 336910 | WILSON-COOK | BLUE ESTANE URTHENE, POLYETHYLENE TEREPHTHATE, SILICONE COATING | 쿡메디칼코리아
J4005011 | 2019-04-01 | RIGIFLEX Ⅱ ACHALASIA BALLOON DILATOR | 전규격 | 1EA | 336910 | BOSTON SCIENTIFIC CORPORATION | POLYETHYLENE | 보스톤사이언티픽코리아
J4006011 | 2019-04-01 | CRE WIREGUIDED BALLOON DILATATION CATHETER | 전규격 | 1EA | 235380 | BOSTON SCIENTIFIC CORK.,LTD | PEBAX+SILICONE COATING | 보스톤사이언티픽코리아
J4008002 | 2019-04-01 | MULTI SIDEPORT INFUSION CATHETER | 전규격 | 1EA | 87250 | COOK | NYLON | 쿡메디칼코리아
J4010002 | 2019-04-01 | SIALOGRAPHY CATHETER | 전규격 | 1EA | 26300 | COOK | POLYVINYL CHLORIDE+STAINLESS | 쿡메디칼코리아
J4010003 | 2019-04-01 | DUCTO-EASY CANNULA ASSY | 전규격 | 1EA | 26300 | MEDICAL PARK | STAINLESS STEEL 등 | 메디칼파크
J4017001 | 2019-04-01 | CRE BALLOON DILATATION CATHETER(WIREGUIDED COLONIC) | 전규격 | 1EA | 336910 | BOSTON SCIENTIFIC | PEBAX + SILICONE COATING | 보스톤사이언티픽코리아
J4017002 | 2019-04-01 | HERCULES 3STAGE WIRE GUIDED BALLOON | 전규격 | 1EA | 336910 | WILSON-COOK | NYLON12, POLYESTER, STAINLESS STEEL | 쿡메디칼코리아
J4017022 | 2019-04-01 | GENERAL BALLOON CATHETER | 전규격 | 1EA | 336910 | DAEMYUNG | 폴리염화비닐,폴리다이메틸실록세인 등 | 대명실업
J4018002 | 2019-04-01 | MAGLINTE ENTEROCLYSIS CATHETER | 전규격 | 1EA | 268130 | COOK | PVC + STAINLESS STEEL | 쿡메디칼코리아
J4019006 | 2019-04-01 | ATTAIN VENOGRAM BALLOON CATHETER | 전규격 | 1EA | 102360 | MEDTRONIC INC | POLYURETHANE | 메드트로닉코리아
J4019106 | 2019-04-01 | ATTAIN CLARITY VENOGRAM BALLOON CATHETER | 전규격 | 1EA | 102360 | MEDTRONIC INC. | POLYURETHANE | 메드트로닉코리아
J4020090 | 2019-04-01 | SONGLIM CATHETER | 전규격 | 1EA | 82080 | S&G BIOTECH | POLYETHYLENE COMPOUND +STAINLESS STEEL+GOLD PLATE등 | 에스앤지바이오텍
J4022011 | 2019-04-01 | EQUALIZER OCCLUSION BALLOON CATHETER | 전규격 | 1EA | 210690 | BOSTON SCIENTIFIC CORK LTD | BALLOON:LATEX CATHETER SHAFT:NYLON | 보스톤사이언티픽코리아
J4022029 | 2019-04-01 | SELECON MP CATHETER II | 전규격 | 1EA | 210690 | TERUMO CLINICAL SUPPLY CO, LTD | BALLOON : LATEXCATHETER SHAFT : POLYETHYLENE | 한국테루모
J4023001 | 2019-04-01 | STANDARD OCCLUSION BALLOON CATHETER | 전규격 | 1EA | 198580 | BOSTON SCIENTIFIC CORPORATION | CATHETER SHAFT ; FLEXIBLEPOLYETHYLENE BALLOON ; LATEX | 보스톤사이언티픽코리아
J4023011 | 2019-04-01 | BERENSTEIN OCCLUSION BALLOON CATHETER | 전규격 | 1EA | 210690 | BOSTON SCIENTIFIC CORPORATION | BALLOON;LATEX. CATHETER SHAFT; POLYETHYLENE | 보스톤사이언티픽코리아
J4023031 | 2019-04-01 | FOGARTY OCCLUSION CATHETER | 전규격 | 1EA | 210690 | EDWARDS LIFESCIENCES LLC | LATEX 등 | 에드워즈라이프사이언시스코리아(주)
J4024002 | 2019-04-01 | HYPERFORM OCCLUSION BALLOON CATHETER | 전규격 | 1EA | 849260 | MICRO THERAPEUTICS,INC | POLYPROPYLENE등 | 메드트로닉코리아
J4024011 | 2019-04-01 | TRANSFORM OCCLUSION BALLOON CATHETER | 전규격 | 1EA | 849260 | STRYKER NEUROVASCULAR | RUBBER ELASTOMER 등 | 한국스트라이커
J4024043 | 2019-04-01 | PRUITT OCCLUSION CATHETER | 전규격 | 1EA | 849260 | LEMAITRE VASCULAR,INC | NATURAL LATEX 등 | ㈜지상아이엔씨
J4024073 | 2019-04-01 | HYPERGLIDE OCCLUSION CATHETER | 전규격 | 1EA | 782700 | MICRO THERAPEUTICS,INC | POLYPROPYLENE등 | 메드트로닉코리아
J4024113 | 2019-04-01 | ASCENT BALL0ON CATHETER | 전규격 | 1EA | 849260 | MEDOS INTERNATIONAL SARL | POLYURETHANE 등 | 한국존슨앤드존슨메디칼
J4026009 | 2019-04-01 | ARROW-TREROTOLA PTD CATHETER | 전규격 | 1EA | 918800 | ARROW | SOFT PEBAX+POLYURETHANE+NICKEL-TITANIUM | 케이씨피
J4026031 | 2019-04-01 | FOGARTY ADHERENT CLOT CATHETER (ACC) | 전규격 | 1EA | 490000 | EDWARDS LIFESCIENCES LLC | PVC, 스테인레스스틸 등 | 에드워즈라이프사이언시스코리아
J4026131 | 2019-04-01 | FOGARTY GRAFT THROMBECTOMY CATHETER (GTC) | 전규격 | 1EA | 490000 | EDWARDS LIFESCIENCES LLC | PVC, 스테인레스스틸 등 | 에드워즈라이프사이언시스코리아
J4026292 | 2019-04-01 | STRAUB ROTATIONAL THROMBECTOMY CATHETER | 전규격 | 1EA | 1395000 | STRAUB MEDICAL AG. | PEF 등 | 바소케어
J4027009 | 2019-04-01 | ARROW-TREROTOLA PTD ACCESSORY KIT | 전규격 | 1EA | 33030 | ARROW | POLYETHER BLOCK AMIDE | 케이씨피
J4028008 | 2019-04-01 | PH ELECTRODE (1 PH CHANNEL) | 전규격 | 1EA | 47070 | MEDICAL MEASUREMENT SYSTEMS B.V. | ANTIMONY, POLYURETHANE 등 | 지인씨앤티
J4028073 | 2019-04-01 | VERSAFLEX DISPOSABLE PH CATHETER(1 CHANNEL) | 전규격 | 1EA | 47070 | GIVEN IMAGING INC | ANTIMONY, POLYURETHANE POLYMER 등 | 메드트로닉코리아(유)
J4028095 | 2019-04-01 | ONE CHANNEL SINGLE-USE PH CATHETER | 전규격 | 1EA | 47070 | MEDTRONIC FUNETIONAL DIAGNOSTICS | PVC + ANTIMONY | 싸이메드엔지니어링
J4028096 | 2019-04-01 | COMFORTEC PLUS PH PROBE(1 CHANNEL) | 전규격 | 1EA | 47070 | SANDHILL SCIENTIFIC, INC | POLYURETHANE + STAINLESS | 글로메딕스
J4029073 | 2019-04-01 | VERSAFLEX DISPOSABLE PH CATHETER(2 CHANNEL) | 전규격 | 1EA | 81680 | GIVEN IMAGING INC | ANTIMONY, POLYURETHANE POLYMER 등 | 메드트로닉코리아(유)
J4029096 | 2019-04-01 | COMFORTEC PLUS PH PROBE(2 PH CHANNEL) | 전규격 | 1EA | 81680 | SANDHILL SCIENTIFIC INC | POLYURETHANE + STAINLESS STEEL | 글로메딕스
J4030008 | 2019-04-01 | IMPEDANCE-PH CATHETER | 전규격 | EA | 187700 | MEDICAL MEASUREMENT SYSTEMS B.V. | STAINLESS STEEL, ANTIMONY, POLYURETHANE 등 | 지인씨앤티
J4030073 | 2019-04-01 | VERSAFLEX Z DISPOSABLE PH-IMPEDANCE CATHETER | 전규격 | 1EA | 187700 | GIVEN IMAGING INC | ANTIMONY, POLYURETHANE POLYMER 등 | 메드트로닉코리아(유)
J4030096 | 2019-04-01 | COMFORTEC GER CATHETER | 전규격 | 1EA | 187700 | SANDHILL SCIENTIFIC, INC | POLYURETHANE + STAINLESS STEEL | 글로메딕스
J4031001 | 2019-04-01 | FLEXIMA NASOBILIARY CATHETER | 전규격 | 1EA | 133130 | BOSTON SCIENTIFIC CORPORATION | POLYURETHANE | 보스톤사이언티픽코리아
J4031002 | 2019-04-01 | LIGUORY ENDOSCOPIC NASAL BILIARY DRAINAGE CATHETER | 전규격 | 1EA | 133130 | COOK IRELAND LIMITED | RADIOPAQUE POLYETHYLENE | 쿡메디칼코리아
J4031008 | 2019-04-01 | NASO BILIARY DRAINAGE CATHETER | 전규격 | 1EA | 133130 | MTW |  | 지인씨앤티
J4031014 | 2019-04-01 | A PLUS ENBD CATHETER | 전규격 | 1EA | 133130 | A & A M.D | 폴리에스터 블록 아마이드 등 | (주)에이앤에이엠디
J4031019 | 2019-04-01 | OPTIMOS ENBD CATHETER | 전규격 | 1EA | 133130 | TAEWOONG | POLYETHYLENE | 태웅메디칼
J4031062 | 2019-04-01 | 단기사용담관용튜브·카테터 | 전규격 | 1EA | 133130 | ENDO FLEX GMBH | PVC 등 | 피온메디칼
J4031078 | 2019-04-01 | NASAL BILIARY DRAINAGE CATHETER | 전규격 | 1EA | 133130 | ENDO FLEX GMBH | POLYETHYLENE | 현주인테크
J4031101 | 2019-04-01 | ENBD CATHTER | 전규격 | 1EA | 133130 | OLYMPUS MEDICAL SYSTEMS COPORATION | POLYETHYLENE | 올림푸스한국
J4031102 | 2019-04-01 | NASAL PANCREATIC DRAINAGE SET | 전규격 | 1EA | 133130 | COOK IRELAND LTD. | POLYETHYLENE 등 | 쿡메디칼코리아
J4031108 | 2019-04-01 | NASOBILIARY DRAINAGE CATHETER | 전규격 | 1EA | 133130 | MTW-ENDOSKOPIE W. HAAG KG | POLYAMIDE 등 | 지인씨앤티
J4031202 | 2020-03-01 | 3A-ENBD CATHETER | 전규격 | 1EA | 133130 | 3AM | 폴리에스터 블록 나마이드 등 | (주)쓰리에이엠
J4032001 | 2019-04-01 | FLEXIMA APD CATHETER | 전규격 | 1EA | 70900 | BOSTON SCIENTIFIC CORPORATION | POLYURETHANE | 보스톤사이언티픽코리아
J4032002 | 2019-04-01 | ULTRATHANE MULTIPURPOSE DRAINAGE CATHETER | 전규격 | 1EA | 70900 | COOK | POLYETHER-URETHANE TUBING WITH PLATINUM | 쿡메디칼코리아
J4032004 | 2019-04-01 | DRAINAGE CATHETER | 전규격 | 1EA | 70900 | BIOTEQUE | POLYURETHANE | ㈜투세이프
J4032005 | 2019-04-01 | THAL-QUICK DRAINAGE CATHETER | 전규격 | 1EA | 70900 | COOK INCORPORATED | PVC-POLYVINYLCHLORKDE | 쿡메디칼코리아
J4032012 | 2019-04-01 | DAWSON-MUELLER MULTIPURPOSE DRAINAGE CATHETER | 전규격 | 1EA | 70900 | COOK | POLYETHER-URETHANE TUBING WITH PLATINUM | 쿡메디칼코리아
J4032014 | 2019-04-01 | M-YOUNG DRAINAGE CATHETER | 전규격 | 1EA | 70900 | A & A M.D | POLYETHER BLOCK AMIDES | 에이앤에이엠디
J4032016 | 2019-04-01 | RESOLVE DRAINAGE CATHETER | 전규격 | 1EA | 70900 | MERIT MEDICAL SYSTEMS.INC | POLYETHER POLYCARBONATE,POLYURETHANE 등 | 메리트메디칼코리아
J4032017 | 2019-11-01 | ELIX DRAINAGE CATHETER | 전규격 | 1EA | 70900 | SUNGJIN-HITECH CO.,LTD. | POLYURETHANE 등 | (주)성진하이텍
J4032018 | 2019-04-01 | PTCS CATHETER | 전규격 | 1EA | 70900 | AKITA SUMITOMO BAKELITE CO., LTD. | PVC 등 | (주)지인씨앤티 | 경피 경간 담관 내시경(PTCS) 루트 확장용 카테터 겸용
J4032020 | 2019-04-01 | MULTIPURPOSE DRAINAGE CATHETER | 전규격 | 1EA | 70900 | SUNG WON MEDICAL | POLYURETHANE+POLYAMIDE(NYLON)수지 | 성원메디칼
J4032023 | 2020-05-01 | EQ-DRAINAGE CATHETER | 전규격 | 1EA | 70900 | HEPATO INC | PU, ABS | ㈜헤파토
J4032027 | 2019-04-01 | K DRAINAGE CATHETER | 전규격 | 1EA | 70900 | KMC & R | POLYURETHANE | 케이엠씨엔알
J4032036 | 2019-04-01 | HUMAN DRAINAGE CATHETER | 전규격 | 1EA | 70900 | IN SUNG MEDICAL | SILICONE 등 | 인성메디칼
J4032042 | 2019-04-01 | BALLOON DRAINAGE CATHETER | 전규격 | 1EA | 70900 | SURGIBIO | THERMOPLASTIC POLYURETHANE 등 | ㈜써지바이오
J4032090 | 2019-04-01 | SONGLIM DRAINAGE CATHETER | 전규격 | 1EA | 70900 | S&G BIOTECH | POLYETHYLENE TEREPHTHALATE 등 | 에스앤지바이오텍
J4032102 | 2019-04-01 | MULTIPURPOSE DRAINAGE CATHETER-ULTRATHANE WITH RADIOPAQUE BAND AND AQ HYDROPHILIC COATING | 전규격 | 1EA | 70900 | COOK INCORPORATED | POLYETHER-URETHANE, PLATINUM | 쿡메디칼코리아
J4032183 | 2019-04-01 | GENERAL-PURPOSE DRAINAGE CATHETER | 전규격 | 1EA | 70900 | URESIL L.L.C | UREFLEX+POLYVINYLPYRROLIDONE 코팅 | 대방메디칼
J4032190 | 2019-04-01 | RADIOMATE DRAINAGE CATHETER | 전규격 | 1EA | 70900 | S&G BIOTECH | THERMOPLASTIC POLYURETHANE | 에스앤지바이오텍
J4032201 | 2019-04-01 | EXPEL MULTI PURPOSE DRAINAGE CATHETER | 전규격 | 1EA | 70900 | BOSTON SCIENTIFIC CORPORATION | FLEXITHANE | 보스톤사이언티픽코리아
J4032216 | 2020-07-01 | ONE-STEP CENTESIS CATHETER | 전규격 | 1EA | 70900 | MERIT MEDICAL SYSTEMS, INC. | POLYURETHANE 등 | 메리트메디칼코리아(주)
J4033001 | 2019-04-01 | BUD PIGTAIL CATHETER | 전규격 | 1EA | 70900 | BOSTON SCIENTIFIC CORPORATION | POLYURETHANE | 보스톤사이언티픽코리아
J4033020 | 2019-04-01 | LOCKING PIGTAIL SUNG WON DRAINAGE CATHETER | 전규격 | 1EA | 70900 | SUNG WON MEDICAL | POLYETHYLENE | 성원메디칼
J4033022 | 2019-04-01 | BILIARY DRAINAGE CATHETER-ULTRATHANE WITH RADIOPAQUE BAND AND AQ HYDROPHILIC COATING | 전규격 | 1EA | 70900 | COOK INCORPORATED | POLYETHER-URETHANE, PLATINUM | 쿡메디칼코리아
J4033027 | 2019-04-01 | PTBD | 전규격 | 1EA | 70900 | KMC & R | PU, ABS | 케이엠씨엔알
J4033083 | 2019-04-01 | CHOLE CATH-BILIARY DRAINAGE CATHETER | 전규격 | 1EA | 53340 | URESIL L.L.C | UREFLEX+POLYVINYLPYRROLIDONE 코팅 | 대방메디칼
J4033101 | 2019-04-01 | FLEXIMA BILIARY RO CATHETER | 전규격 | 1EA | 70900 | BOSTON SCIENTIFIC | FLEXIMA TECOFLEX 93A +BARIUM SULFATE(BASO4) +GLIDEX HYDROPHILIC +TUNGSTEN(방사선마커) | 보스톤사이언티픽코리아
J4033114 | 2019-04-01 | B-YOUNG DRAINAGE CATHETER | 전규격 | 1EA | 70900 | A & A M.D | POLYETHER BLOCK AMIDES | 에이앤에이엠디
J4033115 | 2020-06-01 | MULTI-PURPOSE DRAINAGE CATHETER | 전규격 | 1EA | 70900 | SUNGWON MEDICAL CO., LTD. | POLYURETHANE 등 | 성원메디칼(주)
J4034002 | 2019-04-01 | ULTRATHANE STRAIGHT DRAIN DRAINAGE CATHETER | 전규격 | 1EA | 70900 | COOK | ULTRATHANE | 쿡메디칼코리아
J4034010 | 2019-04-01 | ABSCESS DRAINAGE CATHETER | 전규격 | 1EA | 70900 | ANGIOMED | GASTROTOP | 바드코리아
J4034012 | 2019-04-01 | THAL-QUICK ABSCESS DRAINAGE CATHETER | 전규격 | 1EA | 70900 | COOK | PVC | 쿡메디칼코리아
J4034022 | 2019-04-01 | DAWSON-MUELLER TONG DRAINAGE CATHETER | 전규격 | 1EA | 46540 | COOK | POLYETHER-URETHANE TUBING WITH PLATINUM | 쿡메디칼코리아
J4034082 | 2019-04-01 | YUEH CENTESIS DISPOSABLE CATHETER NEEDLE | 전규격 | 1EA | 70900 | COOK INC | RADIOPAQUE FEP TUBING, STAINLESS STEEL | 쿡메디칼코리아
J4034102 | 2019-04-01 | STRAIGHT DRAIN DRAINAGE CATHETER | 전규격 | 1EA | 70900 | COOK INCORPORATED | POLYETHER ULTRATHANE 등 | 쿡메디칼코리아
J4034115 | 2019-12-01 | 3S-ABSCESS DRAINAGE CATHETER | 전규격 | 1EA | 58860 | DUKWOO MEDICAL | ETHYLENE TETRA FLUORO ETHYLENE, STAINLESS STEEL | 덕우메디칼
J4034215 | 2019-12-01 | 3S-ABSCESS DRAINAGE CATHETER NEEDLE | 전규격 | 1EA | 70900 | DUKWOO MEDICAL | ETHYLENE TETRA FLUORO ETHYLENE, STAINLESS STEEL | 덕우메디칼
J4034283 | 2019-04-01 | MINI-PIGTAIL DRAINAGE CATHETER | 전규격 | 1EA | 53580 | URESIL L.L.C | UREFLEX+POLYVINYLPYRROLIDONE 코팅 | 대방메디칼
J4035001 | 2019-04-01 | FLEXIMA NEPHROSTOMY DRAINAGE CATHETER | 전규격 | 1EA | 46540 | BOSTON SCIENTIFIC CORPORATION | FLEXIMA | 보스톤사이언티픽코리아
J4035010 | 2019-04-01 | SCHULLER PERCUTANEOUS NEPHROSTOMY DRAINAGE CATHETER | 전규격 | 1EA | 46540 | ANGIOMED | SOFT- PE | 바드코리아
J4035011 | 2019-04-01 | PERCUTANEOUS NEPHROSTOMY CATHETER | 전규격 | 1EA | 46540 | BOSTON SCIENTIFIC CORPORATION | C-FLEX | 보스톤사이언티픽코리아
J4035014 | 2019-04-01 | N-YOUNG DRAINAGE CATHETER | 전규격 | 1EA | 46540 | A & A M.D | POLYETHER BLOCK AMIDES | 에이앤에이엠디
J4035020 | 2019-04-01 | SW-PCN NEPHROSTOMY DRAINAGE CATHETER | 전규격 | 1EA | 46540 | SUNG WON MEDICAL | POLYURETHANE | 성원메디칼
J4035021 | 2019-04-01 | FLEXIMA NEPHROSTOMY CATHETER | 전규격 | 1EA | 46540 | BOSTON SCIENTIFIC CORPORATION | FLEXIMA | 보스톤사이언티픽코리아
J4035023 | 2020-05-01 | EQ-NEPHROSTOMY DRAINAGE CATHETER | 전규격 | 1EA | 46540 | HEPATO INC | PU, ABS | ㈜헤파토
J4035027 | 2019-04-01 | NEPHROSTOMY DRAINAGE CATHETER | 전규격 | 1EA | 46540 | KMC & R | PU, ABS | 케이엠씨엔알
J4035031 | 2019-04-01 | EXPEL NEPHROSTOMY DRAINAGE CATHETER | 전규격 | 1EA | 46540 | BOSTON SCIENTIFIC CORPORATION | POLYURETHANE 등 | 보스톤사이언티픽코리아
J4035100 | 2019-04-01 | NEPHROSTOMY DRAINAGE CATHETER | 전규격 | 1EA | 46540 | ANGIOMED | NEPHROPUR | 바드코리아
J4035101 | 2020-06-01 | NEPHROSTOMY CATHETER | 전규격 | 1EA | 46540 | BIOTEQUE | PU 등 | (주)투세이프
J4036001 | 2019-04-01 | SOLENT THROMBECTOMY SET | 전규격 | 1EA | 1395000 | BOSTON SCIENTIFIC CORPORATION | 304 STAINLESS STEEL 등 | 보스톤사이언티픽코리아
J4036002 | 2019-04-01 | ANGIOJET ZELANTEDVT THROMBECTOMY SET | 전규격 | 1EA | 1395000 | BOSTON SCIENTIFIC CORPORATION | STAINLESS STEEL 등 | 보스톤사이언티픽코리아
J4037985 | 2019-05-01 | 태아션트 | 전규격 | 1EA | 1428580 | HAKKO CO., LTD | ETFE, PP, PE, POM 등 | 주식회사 한국호넥스
J4041383 | 2019-04-01 | NEPHRO-CATH NEPHROSTOMY DRAINAGE CATHETER | 전규격 | 1EA | 42130 | URESIL L.L.C | UREFLEX+POLYVINYLPYRROLIDONE 코팅 | 대방메디칼
J4042023 | 2019-04-01 | NEPHROSTOMY BALLOON SILICONE CATHETER | 전규격 | 1EA | 6350 | SE-WOON | PUREST SILICONE ELASTOMER | 세운메디칼
J4042034 | 2019-04-01 | NEPHROSTOMY BALLOON SILICONE CATHETER | 전규격 | 1EA | 5780 | YU-SHIN | SILICONE | 유신메디칼
J4042123 | 2019-04-01 | NEPHROSTOMY BALLOON SILICONE CATHETER(V) | 전규격 | 1EA | 6350 | SEWOON MEDICAL VINA CO., LTD | SILICONE ELASTOMER 등 | (주)세운메디칼
J4043001 | 2019-04-01 | MALECOT NEPHROSTOMY CATHETER | 전규격 | 1EA | 61030 | BOSTON SCIENTIFIC | - | 보스톤사이언티픽코리아
J4043899 | 2019-04-01 | MALECOT NEPHROSTOMY CATHETER | 전규격 | 1EA | 61030 | BIOTEQUE | POLYURETHANE 등 | ㈜투세이프
J4050102 | 2019-04-01 | WILLS-OGLESBY PERCUTANEOUS GASTROSTOMY CATHETER | 전규격 | 1EA | 69280 | COOK INCORPORATED | POLYURETHANE | 쿡메디칼코리아
J4052002 | 2019-04-01 | TIPS SET | RTPS-100 | 1EA | 474760 | COOK | - | 쿡메디칼코리아
J4052012 | 2019-04-01 | TIPS SET | RUPS-100 | 1EA | 474760 | COOK | STAINLESS STEEL | 쿡메디칼코리아
J4053002 | 2019-04-01 | SHETTY GASTROJEJUNOSTOMY CATHETER | 전규격 | 1EA | 115470 | COOK | POLYURETHANE | 쿡메디칼코리아
J4053100 | 2019-08-01 | MIC GASTROJEJUNOTOMY CATHETER | 전규격 | 1EA | 115470 | HALYARD HEALTH | SILICONE | (주)에코라
J4053124 | 2019-04-01 | ALL SILICONE TRANSGASTRIC JEJUNAL BALLOON TUBE | 전규격 | 1EA | 115470 | DALIAN CREATE MEDICAL PRODUCTS CO.,LTD | SILICONE MIXTURE 등 | (주)에스엠허스
J4061009 | 2019-04-01 | Z MED II PEDIATRIC DILATATION CATHETER | 전규격 | 1EA | 474070 | NUMED | THERMOPLASTIC | 파브메드
J4061109 | 2019-04-01 | TYSHAK II PEDIATRIC DILATATION CATHETER | 전규격 | 1EA | 472590 | NUMED | THERMOPLASTIC | 파브메드
J4062009 | 2019-04-01 | ARROW INTRA-AORTIC BALLOON CATHETER | 전규격 | 1EA | 894630 | ARROW | POLYURETHANE | 케이씨피
J4062088 | 2020-07-01 | ARROW INTRA-AORTIC BALLOON CATHETER (ULTRA 8 CATHETER) | 전규격 | 1EA | 894630 | ARROW INTERNATIONAL,INC. | POLYURETHANE 등 | 텔레플렉스코리아(유)
J4062188 | 2020-07-01 | ARROW INTRA-AORTIC BALLOON CATHETER (ULTRAFLEX 7.5 CATHETER) | 전규격 | 1EA | 894630 | ARROW INTERNATIONAL,INC. | POLYURETHANE 등 | 텔레플렉스코리아(유)
J4062517 | 2019-08-01 | LINEAR 7.5FR INTRA-AORTIC BALLOON CATHETER | 전규격 | 1EA | 894630 | DATASCOPE CORP | POLYURETHANE | (주)게팅게메디칼코리아
J4063009 | 2019-05-13 | INOUE BALLOON CATHETER | 전규격 | 1EA | 2130280 | TORAY | - | 화인메드
J4064019 | 2019-04-01 | ATRIAL SEPTOSTOMY FOGARTY CATHETER | 전규격 | 1EA | 126760 | EDWARDS LIFESCIENCES LLC | PVC, LATEX | 에드워즈라이프사이언시스코리아(주)
J4065009 | 2019-04-01 | WEDGE-PRESSURE CATHETER | 전규격 | 1EA | 71590 | ARROW | - | 케이씨피
J4066101 | 2019-04-01 | ROTALINK PLUS ROTABLATOR SYSTEM SET | 전규격 | 1EA | 1557570 | BOSTON SCIENTIFIC CORK LTD | NEOFLON EFP(FLUOROCARBON COMPOUND) | 보스톤사이언티픽코리아
J4067038 | 2019-04-01 | ESOPHAGEAL PROBE | 6MM | 1EA | 178780 | DELTEX MEDICAL | SILICONE RUBBER | 이화바이오메딕스
J4071006 | 2019-04-01 | ADMIRAL XTREME PTA BALLOON CATHETER | 전규격 | 1EA | 233170 | INVATEC S.P.A | POLYAMIDE 12 | 메드트로닉코리아
J4071020 | 2019-04-01 | COYOTE PTA BALLOON DILATATION CATHETER | 전규격 | 1EA | 233170 | BOSTON SCIENTIFIC CORPORATION | PEBAX,POLYAMID 등 | 보스톤사이언티픽코리아
J4071024 | 2019-04-01 | TRESO PTA BALLOON DILATATION CATHETER | 전규격 | 1EA | 233170 | CGBIO | POLYAMIDE 12 등 | (주)시지바이오
J4071048 | 2019-09-01 | PTA BALLOON DILATATION CATHETER | 전규격 | 1EA | 233170 | BROSMED MEDICAL CO.,LTD | NYLON 12등 | 엔지온메디칼코리아 유한회사
J4071055 | 2020-02-01 | CENTRO ENDO OTW-PTA BALLOON CATHETER | 전규격 | 1EA | 269980 | CVBIO | POLYAMIDE 등 | (주)시브이바이오
J4071068 | 2019-04-01 | CONQUEST PTA BALLOON CATHETER | 전규격 | 1EA | 233170 | BARD PERIPHERAL VASCULAR, INC | PET | 바드코리아
J4071073 | 2019-04-01 | NANOCROSS PTA DILATATION CATHETER | 전규격 | 1EA | 233170 | EV3,INC | POLYAMIDE | 메드트로닉코리아
J4071074 | 2019-04-01 | CRONUS Ⅱ PTA BALLOON CATHETER | 전규격 | 1EA | 233170 | RONTIS AG | PEBAX,POLYAMIDE,SLIP SKIN HYDROPHILIC COATING등 | 인터벤션메디칼
J4071076 | 2019-04-01 | OHICHO PTA BALLOON CATHETER | 전규격 | 1EA | 233170 | KANEKA CORPORATION | NYLON | 세명엠디
J4071081 | 2019-04-01 | ULTRA-SOFT SV PTA BALLOON CATHETER | 전규격 | 1EA | 207320 | BOSTON SCIENTIFIC SCIMED INC. | DYNALEAP+PEBAX+STAINLESS STEEL+NYLON+POLYURETHANE | 보스톤사이언티픽코리아
J4071082 | 2019-04-01 | ADVANCE 18LP LOW PROFILE PTA BALLOON DILATION CATHETER | 전규격 | 1EA | 233170 | COOK INCORPORATED | POLYETHER POLYAMIDE, PLATINUM/IRIDIUM | 쿡메디칼코리아
J4071091 | 2019-04-01 | STERLING MONORAIL BALLOON DILATATION CATHETER | 전규격 | 1EA | 233170 | BOSTON SCIENTIFIC CORPORATION | PEBAX, NYLON등 | 보스톤사이언티픽코리아
J4071101 | 2019-04-01 | STERLING OTW BALLOON DILATATION CATHETER | 전규격 | 1EA | 233170 | BOSTON SCIENTIFIC CORPORATION | PEBAX,NYLON 등 | 보스톤사이언티픽코리아
J4071106 | 2019-04-01 | PACIFIC XTREME PTA BALLOON CATHETER | 전규격 | 1EA | 233170 | INVATEC S.P.A | POLYAMIDE 12 | 메드트로닉코리아
J4071113 | 2019-04-01 | SAVVY PTA DILATATION CATHETER | 전규격 | 1EA | 233170 | CORDIS | DURALYN | 카디널헬스코리아 유한회사
J4071168 | 2019-04-01 | RIVAL PTA BALLOON CATHETER | 전규격 | 1EA | 233170 | C R BARD | POLYAMIDE 12 등 | 바드코리아의료기기
J4071173 | 2019-04-01 | EVERCROSS PTA DILATATION CATHETER | 전규격 | 1EA | 233170 | EV3,INC | POLYAMIDE | 메드트로닉코리아
J4071176 | 2019-04-01 | BANTAM, BANTAM FLORIAN, CLEARPAC OMEGA | 전규격 | 1EA | 233170 | CLEARSTREAM TECHNOLOGIES LTD | PEBAX, NYLON | 세명엠디
J4071182 | 2019-04-01 | ADVANCE 35LP LOW PROFILE PTA BALLOON DILATATION CATHETER | 전규격 | 1EA | 233170 | COOK INCORPORATED | NYLON12, POLYETHER BLOCK POLYAMIDE COPOLYMER | 쿡메디칼코리아
J4071191 | 2019-04-01 | COYOTE ES PTA BALLOON DILATATION CATHETER | 전규격 | 1EA | 233170 | BOSTON SCIENTIFIC CORPORATION | PEBAX,NYLON 등 | 보스톤사이언티픽코리아
J4071194 | 2019-04-01 | PASSEO 35 PTA BALLOON CATHETER | 전규격 | 1EA | 233170 | BIOTRONIK AG | NYLON(POLYAMID)12 + HYDROPHOBIC COATING | 바이오트로닉코리아
J4071201 | 2019-04-01 | MUSTANG BALLOON DILATATION CATHETER | 전규격 | 1EA | 233170 | BOSTON SCIENTIFIC CORPORATION | PEBAX 등 | 보스톤사이언티픽코리아
J4071203 | 2019-04-01 | ARMADA 14 PTA CATHETER | 전규격 | 1EA | 233170 | ABBOTT VASCULAR | POLYAMIDE 12 | 한국애보트
J4071206 | 2019-04-01 | AMPHIRION DEEP BALLOON CATHETER | 전규격 | 1EA | 233170 | INVATEC S.P.A | POLYESTER AMIDE(PEA)+POLYVINYL PYRROLIDONE | 메드트로닉코리아
J4071213 | 2019-04-01 | POWERFLEX EXTREME PTA BALLOON CATHETER | 전규격 | 1EA | 233170 | CORDIS | DURALYN | 카디널헬스코리아 유한회사
J4071268 | 2019-04-01 | ULTRAVERSE PTA BALLOON CATHETER | 전규격 | 1EA | 233170 | BARD PERIPHERAL VASCULAR, INC | POLYAMIDE 등 | 바드코리아
J4071273 | 2019-04-01 | POWERCROSS PTA DILATAION CATHETER | 전규격 | 1EA | 233170 | EV3,INC | POLYAMIDE 12 등 | 메드트로닉코리아
J4071282 | 2019-04-01 | ADVANCE 14LP LOW PROFILE PTA BALLOON DILATATION CATHETER | 전규격 | 1EA | 233170 | COOK INCORPORATED | NYLON12 등 | 쿡메디칼코리아
J4071291 | 2019-04-01 | STERLING SL PTA BALLOON DILATATION CATHETER | 전규격 | 1EA | 233170 | BOSTON SCIENTIFIC CORPORATION | POLYESTER BLOCK POLYMADE COPOLYMER,NYLON 등 | 보스톤사이언티픽코리아
J4071294 | 2019-04-01 | PASSEO | 전규격 | 1EA | 233170 | BIOTRONIK AG | POLYAMIDE 12 등 | 바이오트로닉코리아
J4071306 | 2019-04-01 | AMPHIRION DEEP LONG CONE BALLOON CATHETER | 전규격 | 1EA | 233170 | INVATEC S.P.A | POLYESTER AMIDE(PEA)+POLYVINYL PYRROLIDONE | 메드트로닉코리아
J4071368 | 2019-04-01 | CONQUEST40 PTA DILATATION CATHETER | 전규격 | 1EA | 233170 | BARD PERIPHERAL VASCULAR, INC. | PET 등 | 바드코리아㈜
J4071394 | 2019-04-01 | PASSEO-35 HP | 전규격 | 1EA | 233170 | BIOTRONIK AG | NYLON 12 등 | 바이오트로닉코리아
J4071406 | 2019-04-01 | AMPHIRION DEEP BALLOON CATHETER | 전규격 | 1EA | 233170 | INVATEC S.P.A | POLYESTER AMIDE(PEA)+POLYVINYL PYRROLIDONE | 메드트로닉코리아
J4071506 | 2019-04-01 | SUBMARINE RAPIDO PTA BALLOON CATHETER | 전규격 | 1EA | 233170 | INVATEC S.P.A | POLYAMIDE 12 등 | 메드트로닉코리아
J4071513 | 2019-04-01 | POWERFLEX P3 PTA BALLOON DILATATION CATHETER | 전규격 | 1EA | 207870 | CORDIS CASHEL | NYLON 12 등 | 카디널헬스코리아 유한회사
J4071606 | 2019-04-01 | REEF HP PTA BALLOON CATHETER | 전규격 | 1EA | 233170 | INVATEC S.P.A | POLYAMIDE 12 등 | 메드트로닉코리아
J4071806 | 2019-04-01 | AMPHIRION DEEP RAPID EXCHANGE(RX) LONG CONE BALLOON CATHETER | 전규격 | 1EA | 233170 | INVATEC S.P.A | POLYESTER AMIDE(PEA)+POLYVINYL PYRROLIDONE | 메드트로닉코리아
J4071906 | 2019-04-01 | FORTREX PTA BALLOON CATHETER | 전규격 | 1EA | 233170 | COVIDIEN LLC | POLYAMIDE 12 등 | 메드트로닉코리아
J4071913 | 2019-04-01 | AVIATOR PLUS PTA BALLOON DILATATION CATHETER | 전규격 | 1EA | 233170 | CORDIS CASHEL | POLYMADE 12 등 | 카디널헬스코리아 유한회사
J4071923 | 2019-04-01 | SLEEK PTA BALLOON CATHETER | 전규격 | 1EA | 233170 | CLEARSTREAM TECHNOLOGIES LTD | NYLON 12 등 | 카디널헬스코리아 유한회사
J4071933 | 2019-04-01 | SAVVY LONG PTA BALLOON DILATATION CATHETER | 전규격 | 1EA | 233170 | CLEARSTREAM TECHNOLOGIES LIMITED | POLYMADE | 카디널헬스코리아 유한회사
J4071943 | 2019-04-01 | SLEEK OTW PTA BALLOON CATHETER | 전규격 | 1EA | 233170 | CLEARSTREAM TECHNOLOGIES LTD | POLYETHER BLOCK AMIDE, POLYAMIDE 등 | 카디널헬스코리아 유한회사
J4071953 | 2019-04-01 | POWERFLEX PRO PTA BALLOON CATHETER | 전규격 | 1EA | 233170 | CORDIS CORPORATION | POLYAMIDE 등 | 카디널헬스코리아 유한회사
J4072006 | 2019-04-01 | ADMIRAL XTREME PTA BALLOON CATHETER | 전규격 | 1EA | 233170 | INVATEC S.P.A | POLYAMIDE 12 | 메드트로닉코리아
J4072013 | 2019-04-01 | POWER FLEX PLUS PTA BALLOON CATHETER | 전규격 | 1EA | 233170 | CORDIS | DURALYN | 카디널헬스코리아 유한회사
J4072031 | 2019-04-01 | ULTRA THIN DIAMOND PTA BALLOON CATHETER | 전규격 | 1EA | 233170 | BOSTON SCIENTIFIC CORPORATION | POLY ARMOR | 보스톤사이언티픽코리아
J4072051 | 2019-04-01 | BLUE-MAX BALLOON DILATATION | 전규격 | 1EA | 233170 | BOSTON SCIENTIFIC CORPORATION | - | 보스톤사이언티픽코리아
J4072068 | 2019-04-01 | CONQUEST PTA BALLOON CATHETER | 전규격 | 1EA | 233170 | BARD PERIPHERAL VASCULAR, INC | PET | 바드코리아
J4072073 | 2019-04-01 | EVERCROSS PTA DILATATION CATHETER | 전규격 | 1EA | 233170 | EV3,INC | POLYAMIDE | 메드트로닉코리아
J4072074 | 2019-04-01 | CRONUS Ⅱ PTA BALLOON CATHETER | 전규격 | 1EA | 233170 | RONTIS AG | PEBAX,POLYAMIDE,SLIP SKIN HYDROPHILIC COATING등 | 인터벤션메디칼
J4072076 | 2019-04-01 | OHICHO PTA BALLOON CATHETER | 전규격 | 1EA | 233170 | KANEKA CORPORATION | NYLON | 세명엠디
J4072082 | 2019-04-01 | ADVANCE 18LP LOW PROFILE PTA BALLOON DILATION CATHETER | 전규격 | 1EA | 233170 | COOK INCORPORATED | POLYETHER POLYAMIDE, PLATINUM/IRIDIUM | 쿡메디칼코리아
J4072103 | 2019-04-01 | ARMADA 35 PTA CATHETER | 전규격 | 1EA | 233170 | ABBOTT VASCULAR | POLYAMIDE 12 | 한국애보트
J4072106 | 2019-04-01 | PACIFIC XTREME PTA BALLOON CATHETER | 전규격 | 1EA | 233170 | INVATEC S.P.A | POLYAMIDE 12 | 메드트로닉코리아
J4072168 | 2019-04-01 | ATLAS PTA BALLOON DILATATION CATHETER | 전규격 | 1EA | 233170 | BARD PERIPHERAL VASCULAR, INC | PET+PLATINUM/IRIDIUM | 바드코리아
J4072182 | 2019-04-01 | ADVANCE 35LP LOW PROFILE PTA BALLOON DILATATION CATHETER | 전규격 | 1EA | 233170 | COOK INCORPORATED | NYLON12, POLYETHER BLOCK POLYAMIDE COPOLYMER | 쿡메디칼코리아
J4072194 | 2019-04-01 | PASSEO 35 PTA BALLOON CATHETER | 전규격 | 1EA | 233170 | BIOTRONIK AG | NYLON(POLYAMID)12 + HYDROPHOBIC COATING | 바이오트로닉코리아
J4072206 | 2020-02-01 | SUBMARINE RAPIDO PTA BALLOON CATHETER | 전규격 | 1EA | 233170 | INVATEC S.P.A. | POLYAMIDE 12 등 | 메드트로닉코리아
J4072213 | 2019-04-01 | POWERFLEX EXTREME PTA BALLOON CATHETER | 전규격 | 1EA | 233170 | CORDIS | DURALYN | 카디널헬스코리아 유한회사
J4072268 | 2019-04-01 | RIVAL PTA BALLOON CATHETER | 전규격 | 1EA | 233170 | C R BARD | POLYAMIDE 12 등 | 바드코리아의료기기
J4072294 | 2019-04-01 | PASSEO | 전규격 | 1EA | 233170 | BIOTRONIK AG | POLYAMIDE 12 등 | 바이오트로닉코리아
J4072306 | 2019-04-01 | REEF HP PTA BALLOON CATHETER | 전규격 | 1EA | 233170 | INVATEC S.P.A | POLYAMIDE 12 등 | 메드트로닉코리아
J4072368 | 2019-04-01 | ULTRAVERSE PTA BALLOON CATHETER | 전규격 | 1EA | 233170 | BARD PERIPHERAL VASCULAR, INC | POLYAMIDE 등 | 바드코리아
J4072413 | 2019-04-01 | SAVVY PTA DILATATION CATHETER | 전규격 | 1EA | 233170 | CORDIS | DURALYN | 카디널헬스코리아 유한회사
J4072468 | 2019-04-01 | ULTRAVERSE 035 PTA DILATATION CATHETER | 전규격 | 1EA | 233170 | BARD PERIPHERAL VASCULAR, INC | 폴리마이드 등 | 바드코리아㈜
J4072513 | 2019-04-01 | POWERFLEX P3 PTA BALLOON DILATATION CATHETER | 전규격 | 1EA | 215630 | CORDIS CASHEL | NYLON 12 등 | 카디널헬스코리아 유한회사
J4072913 | 2019-04-01 | AVIATOR PLUS PTA BALLOON DILATATION CATHETER | 전규격 | 1EA | 233170 | CORDIS CASHEL | POLYMADE 12 등 | 카디널헬스코리아 유한회사
J4072923 | 2019-04-01 | SAVVY LONG PTA BALLOON DILATATION CATHETER | 전규격 | 1EA | 233170 | CLEARSTREAM TECHNOLOGIES LIMITED | POLYMADE | 카디널헬스코리아 유한회사
J4072933 | 2019-04-01 | POWERFLEX PRO PTA BALLOON CATHETER | 전규격 | 1EA | 233170 | CORDIS CORPORATION | POLYAMIDE 등 | 카디널헬스코리아 유한회사
J4073011 | 2019-04-01 | XXL BALLOON DILATATION CATHETER | 전규격 | 1EA | 233170 | BOSTON SCIENTIFIC CORPORATION | PET | 보스톤사이언티픽코리아
J4073013 | 2019-04-01 | MAXI LD PTA BALLOON CATHETER | 전규격 | 1EA | 233170 | CORDIS | DURALYN | 카디널헬스코리아 유한회사
J4073068 | 2019-04-01 | ATLAS PTA BALLOON DILATATION CATHETER | 전규격 | 1EA | 233170 | BARD PERIPHERAL VASCULAR, INC | PET+PLATINUM/IRIDIUM | 바드코리아
J4074001 | 2019-04-01 | PERIPHERAL CUTTING BALLOON CATHETER | 전규격 | 1EA | 461100 | BOSTON SCIENTIFIC CORPORATION | PET | 보스톤사이언티픽코리아
J4075089 | 2019-04-01 | PTA OTW BALLOON CATHETER | 전규격 | 1EA | 274100 | GENOSS | 폴리아마이드 12 등 | (주)제노스
J4075102 | 2019-04-01 | ALL-TERRAIN BALLOON DILATATION CATHETER | 전규격 | 1EA | 269980 | COOK INCORPORATED | NYLON 12 | 쿡메디칼코리아
J4076011 | 2019-04-01 | MUSTANG BALLOON DILATATION CATHETER | 전규격 | 1EA | 269980 | BOSTON SCIENTIFIC CORPORATION | PEBAX 등 | 보스톤사이언티픽코리아
J4076102 | 2019-04-01 | ALL-TERRAIN BALLOON DILATATION CATHETER | 전규격 | 1EA | 268400 | COOK INCORPORATED | NYLON 12 | 쿡메디칼코리아
J4077006 | 2019-04-01 | IN PACT ADMIRAL PACLITAXEL ELUTING BALLOON CATHETER | 전규격 | 1EA | 646660 | MEDTRONIC, INC. | POLYAMIDE 12, PACLITAXEL 등 | 메드트로닉코리아
J4077007 | 2019-04-01 | SEQUENT PLEASE OTW | 전규격 | 1EA | 646660 | B.BRAUN MELSUNGEN AG | POLYAMIDE 12, PACLITAXEL 등 | 비브라운코리아
J4077021 | 2019-04-01 | RANGER OTW PACLITAXEL-COATED PTA BALLOON | 전규격 | 1EA | 646660 | HEMOTEG AG | POLYAMIDE, PACLITAXEL 등 | 보스톤사이언티픽코리아
J4077068 | 2019-04-01 | LUTONIX DRUG COATED BALLOON PTA CATHETER | 전규격 | 1EA | 646660 | LUTONIX, INC. A SUBSIDIARY OF C.R. BARD, INC. | POLYAMIDE12(나일론)+파클리탁셀 | 바드코리아
J4077094 | 2019-04-01 | PASSEO-18 LUX DRUG ELUTING BALLOON PTA CATHETER | 전규격 | 1EA | 646660 | BIOTRONIK AG | 폴리아마이드, PACLITAXEL 등 | 바이오트로닉코리아㈜
J4078001 | 2019-04-01 | OFFROAD RE-ENTRY CATHETER SYSTEM | 전규격 | 1EA | 2457210 | BOSTON SCIENTIFIC CORPORATION | PEBAX | 보스톤사이언티픽코리아
J4078011 | 2019-04-01 | TRUEPATH CTO DEVICE | 전규격 | 1EA | 2211490 | BOSTON SCIENTIFIC CORPORATION | NICKEL,TITANIUM 등 | 보스톤사이언티픽코리아
J4078013 | 2019-04-01 | OUTBACK LTD RE-ENTRY CATHETER | 전규격 | 1EA | 2457210 | CORDIS CORPORATION | PEBAX | 카디널헬스코리아 유한회사
J4078027 | 2019-04-01 | VIANCE CROSSING CATHETER | 전규격 | 1EA | 2211490 | EV3 INC. | POLYAMAID, STAINLESS STEEL 등 | 메드트로닉코리아
J4078127 | 2019-04-01 | ENTEER RE-ENTRY CATHETER | 전규격 | 1EA | 2457210 | EV3 INC. | POLYVINYPYRROLIDONE 등 | 메드트로닉코리아
J4079002 | 2019-04-01 | CODA BALLOON CATHETER | 전규격 | 1EA | 492440 | COOK INCORPORATED | POLYURETHANE등 | 쿡메디칼코리아
J4079006 | 2019-04-01 | RELIANT AORTIC ANEURYSM STENT GRAFT BALLOON CATHETER | 전규격 | 1EA | 492440 | MEDTRONIC INC | POLYURETHANE등 | 메드트로닉코리아
J4079097 | 2019-04-01 | TRI-LOBE BALLOON CATHETER | 전규격 | 1EA | 492440 | W.L. GORE & ASSOCIATES, INC. | POLYETHER BLOCK AMIDE 등 | 고어코리아
J4080007 | 2019-04-01 | SEQUENT PLEASE | 전규격 | 1EA | 1256150 | B.BRAUN MELSUNGEN AG | PEBA+약물(PACLITAXEL) | 비브라운코리아
J4080008 | 2020-06-01 | SEQUENT PLEASE NEO | 전규격 | 1EA | 1256150 | B.BRAUN MELSUNGEN AG | PEBA+약물(PACLITAXEL) | 비브라운코리아(주)
J4081004 | 2019-04-01 | CAPE CROSS RX PTCA BALLOON CATHETER | 전규격 | 1EA | 657350 | DISA VASCULAR(PTY) LTD | POLYAMIDE 등 | 아원메드㈜
J4081018 | 2019-07-01 | RYUREI | 전규격 | 1EA | 657350 | TERUMO CORPORATION | POLYAMIDE 12, ACRYLIC POLYMER 등 | 한국테루모(주)
J4081028 | 2019-04-01 | J-BALLOON CATHETER | 전규격 | 1EA | 657350 | STENTECH | POLYAMIDE | 스텐텍
J4081030 | 2019-04-01 | EVEREST PTCA BALLOON CATHETER | 전규격 | 1EA | 657350 | BLUE MEDICAL DEVICES B.V. | PEBAX/POLYAMIDE | 오메드
J4081040 | 2019-04-01 | TREK RX AND MINI TREK RX CORONARY DILATATION CATHETER | 전규격 | 1EA | 657350 | ABBOTT VASCULAR | POLYETHER BLOCK POLYAMIDE 등 | 한국애보트
J4081045 | 2019-04-01 | DOUVAN | 전규격 | 1EA | 657350 | ASAHI INTECC CO.LTD | SUS 304, POLYAMIDE ELASTOMER 등 | 아사히인텍주식회사 한국영업소
J4081046 | 2019-04-01 | BH+ PTCA BALLOON CATHETER | 전규격 | 1EA | 657350 | OSSTEM CARDIOTEC | NYLON | 오스템카디오텍㈜
J4081055 | 2019-04-01 | CENTRO PTCA BALLOON CATHETER | 전규격 | 1EA | 657350 | CVBIO | PEBAX, STAINLESS STEEL 등 | 시브이바이오
J4081058 | 2019-04-01 | CLIPPER PTCA BALLOON CATHETER | 전규격 | 1EA | 657350 | CATHNET-SCIENCE S.A | POLYAMIDE 11 | 동신메디칼
J4081061 | 2019-04-01 | MAVERICK PTCA DILATATION CATHETER | 전규격 | 1EA | 657350 | BOSTON SCIENTIFIC CORPORATION | PEBAX | 보스톤사이언티픽코리아
J4081068 | 2019-04-01 | NIMBUS PICO PTCA CATHETER | 전규격 | 1EA | 657350 | CLEARSTREAM TECHNOLOGIES LTD. | 폴리아마이드 등 | 바드코리아(주)
J4081073 | 2019-04-01 | ACROSS CTO BALLOON CATHETER | 전규격 | 1EA | 657350 | ACROSTAK AG | POLYAMIDE | 휴메드 인터내셔날
J4081074 | 2019-04-01 | EUROPA ULTRA PTCA BALLOON CATHETER | 전규격 | 1EA | 657350 | RONTIS AG | POLYAMIDE | 인터벤션메디칼
J4081079 | 2019-04-01 | SAPPHIRE CORONARY DILATATION CATHETER | 전규격 | 1EA | 615600 | ORBUSNEICH MEDICAL,B.V. | PEBAX,SILICONE,HYDROPHILIC코팅 등 | 오버스니치메디칼코리아
J4081081 | 2019-04-01 | QUANTUM MAVERICK MONORAIL PTCA DILATATION CATHETER | 전규격 | 1EA | 657350 | BOSTON SCIENTIFIC SCIMED INC. | PEBAX | 보스톤사이언티픽코리아
J4081082 | 2019-04-01 | SAVER PTCA BALLOON CATHETER | 전규격 | 1EA | 657350 | LIFE SOLUTION | POLYAMIDE12 등 | 라이프솔루션
J4081084 | 2019-04-01 | CLEVER/CONIC PTCA DIALATATION CATHETER | 전규격 | 1EA | 657350 | CONIC VASCULAR TECHNOLOGY S.A | 폴리에테르 블록 아마이드, 폴리아마이드12 | (주)새하바이오
J4081086 | 2019-04-01 | PROFIT PTCA BALLOON CATHETER | 전규격 | 1EA | 657350 | NATEC MEDICAL LTD | POLYMIDE 등 | 디오메디칼
J4081089 | 2019-04-01 | GENOSS PTCA BALLOON CATHETER | 전규격 | 1EA | 657350 | GENOSS | POLYAMIDE(POLYETHER BLOCK AMIDE) 등 | 제노스
J4081092 | 2019-04-01 | ULTRA PTCA BALLOON CATHETER | 전규격 | 1EA | 657350 | A&A MD | NYLON + PC | 에이앤에이엠디
J4081095 | 2019-04-01 | EUROPA ULTRA/ULTRA CTO/ULTRA NC PTCA BALLOON CATHETERS | 전규격 | 1EA | 657350 | RONTIS AG | POLYAMIDE,STAINLESS STEEL,PEBAX 등 | 신애상사
J4081100 | 2020-06-01 | ACROSS HP | 전규격 | 1EA | 657350 | ACROSTAK (SCHWEIZ) AG | POLYAMIDE PA12 등 | (주)바스큘라비전
J4081102 | 2019-04-01 | PTCA TAMARIN CATHETER | 전규격 | 1EA | 657350 | NATEC MEDICAL LTD | POLYAMIDE | 케어메드
J4081107 | 2019-04-01 | SEQUENT Ⅱ PTCA BALLOON CATHETER | 전규격 | 1EA | 657350 | B.BRAUN MELSUNGEN AG | PEBA 등 | 비브라운코리아
J4081109 | 2019-04-01 | AMADEUS SUPERCROSS RX CORONARY DILATATION CATHETER | 전규격 | 1EA | 657350 | EUROCOR | POLYAMIDE+PTFE COATING+PLATINUM/IRIDIUM | 진영아이피
J4081112 | 2019-04-01 | FIREFIGHTER PTCA BALLOON CATHETER | 전규격 | 1EA | 657350 | SHANGHAI MICROPORT MEDICAL (GROUP) CO., LTD | PEBAX, PTFE, STAINLESS STEEL | 유앤아이㈜
J4081130 | 2019-04-01 | FORCE/SUMMIT | 전규격 | 1EA | 657350 | BLUE MEDICAL DEVICES B.V. | PEBAX/POLYAMIDE | 오메드
J4081140 | 2019-04-01 | NC TREK RX CORONARY DILATATION CATHETER | 전규격 | 1EA | 657350 | ABBOTT VASCULAR | POLYAMIDE 등 | 한국애보트
J4081146 | 2019-04-01 | ROVL PTCA BALLOON CATHETER | 전규격 | 1EA | 657350 | OSSTEM CARDIOTEC | 폴리아마이드 등 | 오스템카디오텍㈜
J4081158 | 2019-04-01 | NIMBUS PTCA BALLOON CATHETER | 전규격 | 1EA | 657350 | CLEARSTREAM TECHNOLOGIES LIMITED | PEBAX/NYLON BLEND등 | 세명엠디
J4081173 | 2019-04-01 | GRIP BALLOON CATHETER | 전규격 | 1EA | 657350 | ACROSTAK AG | POLYAMIDE | 휴메드 인터내셔날
J4081175 | 2019-04-01 | LACROSSE CORONARY DILATATION CATHETER | 전규격 | 1EA | 642800 | GOODMAN CO.,LTD | POLYTETRAFLUOROETHYLENE, POLYIMIDE 등 | 포커스메디칼
J4081179 | 2020-02-01 | SCOREFLEX CORONARY DILATATION CATHETER | 전규격 | 1EA | 657350 | ORBUSNEICH MEDICAL SHENZHEN COMPANY LIMITED | NYLON등 | 주식회사 에스제이메디케어
J4081192 | 2019-04-01 | ANGIOSCULPT RX PTCA SCORING BALLOON CATHETER | 전규격 | 1EA | 946960 | SPECTRANETICS CORP | POLYAMIDE 등 | (주)바소케어
J4081193 | 2019-04-01 | INVADER PTCA BALLOON DILATATION CATHETER | 전규격 | 1EA | 657350 | ALVIMEDICA | POLYAMIDE 등 | 휴메드인터내셔날
J4081202 | 2019-04-01 | PTCA TAMARIN BLUE CATHETER | 전규격 | 1EA | 657350 | NATEC MEDICAL LTD | POLYAMIDE 11 등 | 케어메드
J4081216 | 2019-04-01 | FINE PTCA BALLOON DILATATION CATHETER | 전규격 | 1EA | 657350 | JUNGSUNG MEDICAL | PEBAX 등 | 정성메디칼
J4081240 | 2019-04-01 | MINI TREK OTW AND TREK OTW CORONARY DILATATION CATHETER | 전규격 | 1EA | 657350 | ABBOTT VASCULAR | POLYAMIDE ELASTOMER 등 | 한국애보트
J4081246 | 2019-04-01 | NC ROVL PTCA BALLOON CATHETER | 전규격 | 1EA | 657350 | OSSTEM CARDIOTEC | 폴리아마이드 등 | 오스템카디오텍㈜
J4081251 | 2019-04-01 | NC QUANTUM APEX PTCA BALLOON CATHETER | 전규격 | 1EA | 657350 | BOSTON SCIENTIFIC CORPORATION | PEBAX, STAINLESS STEEL 등 | 보스톤사이언티픽코리아
J4081273 | 2019-04-01 | ACROSS HP BALLOON CATHETER | 전규격 | 1EA | 657350 | ACROSTAK | POLYAMIAD | 휴메드 인터내셔날
J4081275 | 2019-04-01 | POWERED LACROSSE CORONARY DILATATION CATHETER | 전규격 | 1EA | 657350 | GOODMAN CO.,LTD | NYLON 12 등 | 포커스메디칼
J4081279 | 2019-04-01 | SAPPHIRE NC CORONARY DILATATION CATHETER | 전규격 | 1EA | 657350 | ORBUSNEICH MEDICAL B,V. | NYLON등 | 오버스니치메디칼코리아
J4081294 | 2019-04-01 | PANTERA PTCA BALLOON CATHETER | 전규격 | 1EA | 657350 | BIOTRONIK AG | POLYETHER BLOCK AMIDE,HYDROPHOBIC COATING,HYDROPHILIC COATING 등 | 바이오트로닉코리아
J4081316 | 2019-04-01 | FINE PLUS NC PTCA BALLOON DILATATION CATHETER | 전규격 | 1EA | 657350 | JUNGSUNG MEDICAL | PEBAX 등 | 정성메디칼
J4081340 | 2019-04-01 | TRAVELER RX CORONARY DILATATION CATHETER | 전규격 | 1EA | 657350 | ABBOTT VASCULAR | 폴리에테르 블록 폴리아마이드 등 | 한국애보트
J4081342 | 2019-04-01 | FORTIS | 전규격 | 1EA | 657350 | KANEKA MEDIX CORP | NYLON12+POLYETHYLENE 등 | 에이엠지코리아
J4081367 | 2019-04-01 | NC TREK OTW CORONARY DILATATION CATHETER | 전규격 | 1EA | 657350 | ABBOTT VASCULAR | POLYAMIDE ELASTOMER 등 | 한국애보트
J4081375 | 2019-04-01 | ST-SLIDING PTCA BALLOON CATHETER | 전규격 | 1EA | 657350 | GOODMAN CO.,LTD. | 폴리에테르 블록 아마이드 등 | 포커스메디칼
J4081379 | 2019-04-01 | SAPPHIRE Ⅱ CORONARY DILATATION CATHETER | 전규격 | 1EA | 657350 | ORBUSNEICH MEDICAL.B.V | POLYETHER BLOCK AMIDE 등 | 오버스니치메디칼코리아
J4081391 | 2019-04-01 | EMERGE PTCA DILATATION CATHETER | 전규격 | 1EA | 657350 | BOSTON SCIENTIFIC CORPORATION | PEBAX 등 | 보스톤사이언티픽코리아
J4081394 | 2019-04-01 | PANTERA LEO | 전규격 | 1EA | 657350 | BIOTRONIK AG | POLYAMIDE12 | 바이오트로닉코리아
J4081416 | 2020-05-01 | FINE PLUS SC PTCA BALLOON DILATATION CATHETER | 전규격 | 1EA | 657350 | JUNGSUNG MEDICAL | PEBAX 등 | (주)정성메디칼
J4081479 | 2020-02-01 | SAPPHIRE Ⅱ NC CORONARY DILATATION CATHETER | 전규격 | 1EA | 657350 | ORBUSNEICH MEDICAL SHENZHEN COMPANY LIMITED | POLYAMIDE 등 | 주식회사 에스제이메디케어
J4081494 | 2019-04-01 | PANTERA PRO | 전규격 | 1EA | 657350 | BIOTRONIK AG | POLYAMIDE 12 등 | 바이오트로닉코리아㈜
J4081506 | 2019-04-01 | NC SPRINTER | 전규격 | 1EA | 657350 | MEDTRONIC IRELAND | NYLON(AV100), PEBAX, HDPE등 | 메드트로닉코리아
J4081529 | 2019-04-01 | RYUJIN PLUS | 전규격 | 1EA | 657350 | TERUMO CORPORATION | NYLON12-POLYTETRA METHYLENE GLYCOL CO-POLYMER | 한국테루모
J4081542 | 2019-04-01 | IKAZUCHI REV | 전규격 | 1EA | 657350 | KANEKA CORPORATION | POLYETHYLENE, POLYPROPHYLENE | 에이엠지코리아
J4081579 | 2020-04-01 | SAPPHIRE II PRO CORONARY DILATATION CATHETER | 전규격 | 1EA | 657350 | ORBUSNEICH MEDICAL (SHENZHEN) COMPANY LIMITED | 폴리에테르 블록 아마이드 등 | 주식회사 에스제이메디케어
J4081606 | 2019-04-01 | SPRINTER LEGEND | 전규격 | 1EA | 642500 | MEDTRONIC IRELAND | PEBAX,STAINLESS STEEL 등 | 메드트로닉코리아
J4081629 | 2019-04-01 | RYUJIN PLUS OTW PTCA DILATATION CATHETER | 전규격 | 1EA | 657350 | TERUMO CORPORATION | NYLON12-POLYTETRA METHYLENE GLYCOL CO-POLYMER | 한국테루모
J4081642 | 2019-04-01 | IKAZUCHI ZERO | 전규격 | 1EA | 657350 | KANEKA CORPORATION | POLYETHYLENE 등 | 에이엠지코리아
J4081682 | 2019-04-01 | NC GENOSS PTCA BALLOON CATHETER | 전규격 | 1EA | 657350 | GENOSS | POLYAMIDE 등 | 제노스
J4081713 | 2019-04-01 | EMPIRA NC RX PTCA BALLOON CATHETER | 전규격 | 1EA | 657350 | CREGANNA-TACTX MEDICAL | POLYAMIDE 등 | 카디널헬스코리아 유한회사
J4081729 | 2019-04-01 | HIRYU PTCA DILATATION CATHETER | 전규격 | 1EA | 657350 | TERUMO CORPORATION | NYLON12, HYDROPHILIC, SILICONE | 한국테루모
J4081742 | 2019-04-01 | RAIDEN 3 | 전규격 | 1EA | 657350 | KANEKA CORPORATION | NYLON 12 등 | (주)에이엠지코리아
J4081813 | 2019-04-01 | EMPIRA RX PTCA BALLOON CATHETER | 전규격 | 1EA | 657350 | CREGANNA-TACTX MEDICAL | POLYAMIDE 등 | 카디널헬스코리아 유한회사
J4081829 | 2019-04-01 | TAZUNA PTCA DILATATION CATHETER | 전규격 | 1EA | 657350 | TERUMO CORPORATION | NYLON 12-POLYTETRA METHYLENE GLYCOL COPOLYMER 외 | 한국테루모
J4081913 | 2019-04-01 | NEON PTCA BALLOON CATHETER | 전규격 | 1EA | 657350 | KANEKA CORPORATION | POLYETHYLENE 등 | 카디널헬스코리아유한회사
J4081929 | 2019-04-01 | ACCUFORCE | 전규격 | 1EA | 657350 | TERUMO CORPORATION | NYLON 12 등 | 한국테루모
J4081942 | 2019-04-01 | ACCUFIX | 전규격 | 1EA | 657350 | 써지바이오 | PEBAX 등 | 써지바이오
J4081961 | 2019-04-01 | MOZEC RX PTCA BALLOON DILATATION CATHETER | 전규격 | 1EA | 657350 | MERIL LIFE SCIENCES PVT. LTD | POLYAMIDE, HYDROPHILIC 코팅 등 | ㈜페트라메디칼
J4082013 | 2019-04-01 | NEON NC PTCA BALLOON CATHETER | 전규격 | 1EA | 657350 | KANEKA CORPORATION | NYLON 12 등 | 카디널헬스코리아유한회사
J4082021 | 2019-04-01 | FLEXTOME CUTTING BALLOON DEVICE | 전규격 | 1EA | 1292720 | BOSTON SCIENTIFIC CORPORATION | NYLON등 | 보스톤사이언티픽코리아
J4086006 | 2019-04-01 | ZUMA PTCA GUIDING CATHETER | 전규격 | 1EA | 124210 | MEDTRONIC | PEBAX | 메드트로닉코리아
J4086011 | 2019-04-01 | WISEGUIDE PTCA GUIDING CATHETER | 전규격 | 1EA | 124210 | BOSTON SCIENTIFIC CORPORATION | PEBAX/PTFE | 보스톤사이언티픽코리아
J4086013 | 2019-04-01 | VISTA BRITE TIP PTCA GUIDING CATHETER | 전규격 | 1EA | 124210 | CORDIS | NYLON | 카디널헬스코리아 유한회사
J4086014 | 2019-04-01 | MAC GUIDING CATHETER | 전규격 | 1EA | 124210 | A & A M.D | POLYURETHANE | 에이앤에이엠디
J4086022 | 2019-04-01 | CORE | 전규격 | 1EA | 124210 | OSYMED | POLYETHER BLOCK AMIDE 등 | 오에스와이메드
J4086045 | 2019-04-01 | ZENYTEEX | 전규격 | 1EA | 124210 | ASAHI INTECC CO.LTD | POLYAMIDE ELASTOMER등 | 아사히인텍주식회사 한국영업소
J4086061 | 2019-04-01 | MACH 1 GUIDING CATHETER | 전규격 | 1EA | 124210 | BOSTON SCIENTIFIC CORPORATION | AMITEL POLYMER/PTFE | 보스톤사이언티픽코리아
J4086071 | 2019-04-01 | RUNWAY GUIDE CATHETERS | 전규격 | 1EA | 124210 | BOSTON SCIENTIFIC CORPORATION | HYTREL+PTFE+ANITEL+STAINLESS STEEL | 보스톤사이언티픽코리아
J4086106 | 2019-04-01 | LAUNCHER GUIDE CATHETER | 전규격 | 1EA | 124210 | MEDTRONIC VASCULAR | NYLON 외 | 메드트로닉코리아
J4086116 | 2019-04-01 | JSM GUIDING CATHETER | 전규격 | 1EA | 124210 | JUNGSUNG MEDICAL | POLYURETHANE 등 | 정성메디칼
J4086129 | 2019-04-01 | HEARTRAIL | 전규격 | 1EA | 113120 | TERUMO | POLYESTEL ELASTOMER +STAINLESS STEEL | 한국테루모
J4086145 | 2019-04-01 | SHEATHLESS EAUCATH | 전규격 | 1EA | 124210 | ASAHI INTECC CO.LTD | POLYAMIDE ELASTOMER등 | 아사히인텍주식회사 한국영업소
J4086193 | 2019-04-01 | ALVIGUIDE CARDIOVASCULAR GUIDING CATHETER | 전규격 | 1EA | 124210 | ALVIMEDICA | POLYAMIDE 등 | 바소케어
J4086229 | 2019-04-01 | HEARTRAIL-Ⅱ | 전규격 | 1EA | 124210 | TERUMO CORPORATION | POLYESTER ELASTOMER+STAINLESS STEEL등 | 한국테루모
J4086245 | 2019-04-01 | HYPERION | 전규격 | 1EA | 124210 | ASAHI INTECC CO., LTD. MEDICAL DEVISION. | POLYAMIDE ELASTOMER 등 | 아사히인텍주식회사 한국영업소
J4087001 | 2019-04-01 | GUIDER SOFTIP GUIDING CATHETER | 전규격 | 1EA | 169330 | BOSTON SCIENTIFIC CORPORATION | POLYETHER-ESTER ELASTOMER | 한국스트라이커
J4087006 | 2019-04-01 | LAUNCHER GUIDE CATHETER | 전규격 | 1EA | 169330 | MEDTRONIC VASCULAR | NYLON외 | 메드트로닉코리아
J4087009 | 2019-04-01 | SUPER ARROW-FLEX AND PERCUTANEOUS SHEATH INTRODUCER | 전규격 | 1EA | 169330 | ARROW INTERNATIONAL INC | POLYURETHANE/ STAINLESS STEEL 등 | 케이씨피
J4087011 | 2019-04-01 | MACH 1 GUIDING CATHETER | 전규격 | 1EA | 169330 | BOSTON SCIENTIFIC CORPORATION | AMITEL POLYMER/PTFE | 보스톤사이언티픽코리아
J4087013 | 2019-04-01 | ENVOY GUIDING CATHETER | 전규격 | 1EA | 169330 | CORDIS | NYLON | 한국존슨앤드존슨메디칼
J4087073 | 2019-04-01 | CHAPERON GUIDING CATHETER | 전규격 | 1EA | 169330 | MICROVENTION,INC | POLYESTER ELASTOMER,STAINLESS STEEL | 휴젤
J4087076 | 2019-04-01 | SHEATHLESS PV | 전규격 | 1EA | 169330 | ASAHI INTECC(일본) CO., LTD. | POLYAMIDE ELASTOMER, BISMUTH TRIOXIDE | 아사히인텍주식회사 한국영업소
J4087082 | 2019-04-01 | FLEXOR GUIDING SHEATH WITH CHECK-FLO HEMOSTASIS VALVE | 전규격 | 1EA | 169330 | COOK | POLYAMIDE 등 | 쿡메디칼코리아
J4087094 | 2019-04-01 | FORTRESS | 전규격 | 1EA | 169330 | CONTRACT MEDICAL INTERNATIONAL GMBH | POLYAMIDE 등 | 바이오트로닉코리아(주)
J4087102 | 2019-04-01 | SHUTTLE FLEXOR TOUHY-BORST SIDE ARM INTRODUCER SET | 전규격 | 1EA | 169330 | COOK | POLYAMIDE | 쿡메디칼코리아
J4087106 | 2019-04-01 | SHERPA GUIDE CATHETER | 전규격 | 1EA | 169330 | MEDTRONIC VASCULAR | HDPE,PEBAX,NYLON 등 | 메드트로닉코리아
J4087113 | 2019-04-01 | VISTA BRITE TIP GUIDING CATHETER | 전규격 | 1EA | 169330 | CORDIS | NYLON | 카디널헬스코리아 유한회사
J4087176 | 2019-04-01 | ASAHI FUBUKI NEUROVASCULAR GUIDING CATHETER | 전규격 | 1EA | 169330 | ASAHI INTECC CO.,LTD. MEDICAL DIVISION. | POLYAMIDE ELASTOMER 등 | 아사히인텍주식회사 한국영업소
J4087213 | 2019-04-01 | VISTA BRITE TIP IG INTRODUCER GUIDING CATHETER | 전규격 | 1EA | 169330 | CORDIS | NYLON + POLYURETHANE | 카디널헬스코리아 유한회사
J4091011 | 2019-04-01 | RENEGADE CATHETER | 150CM이상 | 1EA | 333490 | BOSTON SCIENTIFIC CORPORATION | PEBAX/NYLON/PTFE | 한국스트라이커
J4091013 | 2019-04-01 | PROWLER CATHETER | 150CM이상 | 1EA | 333490 | CORDIS | NYLON | 한국존슨앤드존슨메디칼
J4091019 | 2019-10-01 | ANGIO-M CTHETER | 전규격 | 1EA | 333490 | 3AM | POLYURETHANE 등 | (주)쓰리에이엠
J4091024 | 2019-05-13 | VOLANTE MICROCATHETER | 전규격 | 1EA | 333490 | CGBIO | POLYAMIDE 등 | (주)시지바이오
J4091027 | 2019-04-01 | REBAR REINFORCED MICRO CATHETER | 150CM이상 | 1EA | 333490 | MICRO THERAPEUTICS | POLYESTER/TEFLON COATING | 메드트로닉코리아
J4091041 | 2019-04-01 | EXCELSIOR CATHETER | 150CM이상 | 1EA | 333490 | STRYKER NEUROVASCULAR | TFE/PEBAX NYLON | 한국스트라이커
J4091073 | 2019-04-01 | ECHELON MICRO CATHETER | 150CM이상 | 1EA | 306690 | MICRO THERAPEUTICS INC | POLYETHER BLOCK AMIDE(PEBAX)+NICKEL TITANIUM ALLOY+HYDROPHILIC COATING+PLATINUM-IRIDIUM ALLOY(MARKER BANDS) | 메드트로닉코리아
J4091127 | 2019-04-01 | APOLLO ONYX DELIVERY MICRO CATHETER | 전규격 | 1EA | 333490 | MICRO THERAPEUTICS, INC. | POLYAMIDE / POLYPROPYLENE등 | 메드트로닉코리아
J4091128 | 2020-05-01 | PHENOM CATHETER | 전규격 | 1EA | 333490 | MICRO THERAPEUTICS, INC. D/B/A EV3 NEUROVASCULAR | PVC, 폴리우레탄, 고밀도 폴리에틸렌 등 | 메드트로닉코리아
J4091141 | 2019-04-01 | EXCELSIOR XT-27 MICOR CATHETER | 150CM이상 | 1EA | 333490 | STRYKER NEUROVASCULAR | POLYAMIDE,PEBAX,STAINLESS STEEL 등 | 한국스트라이커
J4091151 | 2019-04-01 | TREVO MICROCATHETER | 전규격 | 1EA | 333490 | STRYKER NEUROVASCULAR | POLYETHER BLOCK AMIDE 등 | 한국스트라이커
J4091173 | 2019-04-01 | MARATHON FLOW DIRECTED MICRO CATHETER | 165CM | 1EA | 333490 | MICRO THERAPEUTICS, INC. | POLYETHER BLOCK AMIDE(PEBAX)+STAINLESS STEEL COIL+ NICKEL- TITANIUM ALLOY+PTFE+ HYDROPHILIC COATING+ PLATINUM-IRIDIUM ALLOY | 메드트로닉코리아
J4091241 | 2019-04-01 | EXCELSIOR XT-17 MICROCATHETER | 150CM 이상 | 1EA | 333490 | STRYKER NEUROVASCULAR | POLYAMIDE (PEBAX 7233), STAINLESS STEEL 등 | 한국스트라이커
J4091273 | 2019-04-01 | HEADWAY CATHETER | 150CM이상 | 1EA | 333490 | MICROVENTION,INC | POLYTETRAFLUOROEHTYHLENE, POLYETHER BLOCK AMIDE | 휴젤
J4091283 | 2019-04-01 | HEADWAY 21 MICROCATHETER (156CM) | 전규격 | 1EA | 333490 | MICROVENTION,INC | POLYTETRAFLUOROEHTYHLENE, POLYETHER BLOCK AMIDE | 휴젤
J4091341 | 2019-04-01 | AXS OFFSET CATHETER | 전규격 | 1EA | 333490 | STRYKER NEUROVASCULAR | PTFE, PLATINUM 등 | 한국스트라이커
J4091373 | 2019-04-01 | HEADWAY 17 ADVANCED CATHETER | 전규격 | 1EA | 333490 | MICROVENTION,INC | POLYETHER BLOCK AMIDE COPOLYMER 등 | 휴젤
J4091473 | 2019-04-01 | MARKSMAN CATHETER | 전규격 | 1EA | 333490 | MICRO THERAPEUTICS,INC. DBA EV3 NEUROVASCULAR | PTFE 등 | 메드트로닉코리아
J4091573 | 2019-04-01 | PX400 MICROCAHTETER | 전규격 | 1EA | 333490 | PENUMBRA, INC | POLYETHYLENE WITH HYDROPHILIC COATING | ㈜메디헬프라인
J4091673 | 2020-04-01 | WEDGE MICROCATHETER | 전규격 | 1EA | 333490 | MICROVENTION, INC. | POLYETHER BLOCK AMIDE 등 | 휴젤(주)
J4092011 | 2019-04-01 | RENEGADE CATHETER | 150CM미만 | 1EA | 289120 | BOSTON SCIENTIFIC CORPORATION | PEBAX/NYLON/PTFE | 보스톤사이언티픽코리아
J4092013 | 2019-04-01 | PROWLER CATHETER | 150CM 미만 | 1EA | 289120 | CORDIS | NYLON | 한국존슨앤드존슨메디칼
J4092014 | 2019-04-01 | J.S MICRO CATHETER | 150CM미만 | 1EA | 289120 | A & A M.D | POLYETHYLENE | 에이앤에이엠디
J4092016 | 2019-04-01 | MAESTRO MICROCATHETER | 150CM미만 | 1EA | 289120 | MERIT MEDICAL SYSTEMS,INC | PTFE, POLYETHERBLOCKAMIDE 등 | 메리트메디칼코리아
J4092018 | 2019-04-01 | GT LEGGIERO | 전규격 | 1EA | 289120 | TERUMO | POLYAMIDE | 한국테루모
J4092019 | 2019-04-01 | RADIO STAR MICROCATHETER | 전규격 | 1EA | 267180 | TAEWOONG | POLYETHER/NYLON/PVC | 태웅메디칼
J4092027 | 2019-04-01 | REBAR REINFORCED MICRO CATHETER | 150CM미만 | 1EA | 289120 | MICRO THERAPEUTICS | POLYESTER/TEFLON COATING | 메드트로닉코리아
J4092061 | 2019-04-01 | RUBICON TM SUPPORT CATHETER | 전규격 | 1EA | 289120 | BOSTON SCIENTIFIC CORPORATION | POLYAMIDE 등 | 보스톤사이언티픽코리아
J4092063 | 2019-04-01 | RADIOMATE | 150CM미만 | 1EA | 289120 | S&G BIOTECH | POLYETHYLENE +PLATINUM/IRIDIUM | 에스앤지바이오텍
J4092068 | 2019-04-01 | SEEKER CROSSING SUPPORT CATHETER | 전규격 | 1EA | 289120 | BARD PERIPHERAL VASCULAR, INC. | 고밀도 폴리에틸렌 | 바드코리아(주)
J4092071 | 2019-04-01 | DIREXION MICROCATHETER | 전규격 | 1EA | 289120 | BOSTON SCIENTIFIC CORPORATION | POLYAMIDE, NITINOL 등 | 보스톤사이언티픽코리아
J4092074 | 2019-04-01 | SIRABE MICRO CATHETER | 150CM미만 | 1EA | 289120 | PIOLAX MEDICAL DEVICES, INC | STAINLESS 등 | 인터벤션메디칼
J4092111 | 2019-04-01 | RENEGADE STC-18 MICROCATHETER | 전규격 | 1EA | 289120 | BOSTON SCIENTIFIC CORPORATION | PEBAX/NYLON/PTFE | 보스톤사이언티픽코리아
J4092116 | 2019-06-01 | PURSUE MICROCATHETER | 전규격 | 1EA | 289120 | MERIT MEDICAL SYSTEMS, INC. | POLYAMIDE, PTFE 등 | 메리트메디칼코리아(주)
J4092118 | 2019-04-01 | PROGREAT CATHETER WITHOUT GUIDE WIRE | 전규격 | 1EA | 289120 | TERUMO | POLYURETHANE | 한국테루모
J4092119 | 2019-04-01 | RADIOSTAR MICROCATHETER | 전규격 | 1EA | 289120 | TAEWOONG | POLYAMIDE 12, PLATIUM 등 | (주)태웅메디칼
J4092127 | 2019-04-01 | TRAILBLAZER | 전규격 | 1EA | 289120 | EV3 INC | HDPE, POLYAMIDE 등 | 메드트로닉코리아
J4092163 | 2019-04-01 | RADIOMATEⅡ | 전규격 | 1EA | 289120 | S&G BIOTECH | PTFE 등 | 에스앤지바이오텍
J4092174 | 2019-04-01 | CROSS 1 MICRO CATHETER | 전규격 | 1EA | 289120 | PIOLAX MEDICAL DEVICES, INC | POLYAMIDE 12 등 | 인터벤션메디칼
J4092176 | 2019-04-01 | ASAHI STRIDE | 전규격 | 1EA | 289120 | ASAHI INTECC CO., LTD | POLYURETHANE,AUSTENITIC STAINLESS STEEL (SUS304)등 | 아사히인텍주식회사 한국영업소
J4092218 | 2019-04-01 | PROGREAT CATHETER WITH Y-CONNECTOR | 전규격 | 1EA | 289120 | TERUMO CORPORATION | POLYURETHANE 등 | 한국테루모
J4092274 | 2019-04-01 | CARNELIAN MICRO CATHETER | 전규격 | 1EA | 289120 | TOKAI MEDICAL PRODUCTS, INC. | POLYAMIDE 12, POLYETHER BLOCK AMIDE 등 | 인터벤션메디칼
J4092276 | 2019-04-01 | MASTERS PARKWAY HF & SOFT | 전규격 | 1EA | 289120 | ASAHI INTECC CO., LTD. MEDICAL DIVISION. | POLYURETHANE 등 | 아사히인텍주식회사 한국영업소
J4092282 | 2019-04-01 | CXI SUPPORT CATHETER | 전규격 | 1EA | 289120 | COOK INCORPORATED | NATURAL POLYTETRAFLUOROETHYLENE 등 | 쿡메디칼코리아
J4092318 | 2019-06-01 | PROGREAT(LAMBDA) | 전규격 | 1EA | 289120 | TERUMO CLINICAL SUPPLY CO.,LTD. | POLYESTER ELASTOMER RESIN, PTFE 등 | 한국테루모(주)
J4092382 | 2019-04-01 | CANTATA SUPERSELECTIVE MICROCATHETER | 전규격 | 1EA | 289120 | COOK INCORPORATED | PTEE 등 | 쿡메디칼코리아
J4092482 | 2019-04-01 | CROSSCATH SUPPORT CATHETER | 전규격 | 1EA | 289120 | COOK INCORPORATE | POLYPROPYLENE | 쿡메디칼코리아
J4092927 | 2019-04-01 | ARTEC MICRO CATHETER | 전규격 | 1EA | 289120 | DALIAN CREATE MEDICAL PRODUCTS CO., LTD. | PTFE, HYDROPHILIC COATING 등 | 솔빛메디칼
J4093011 | 2019-04-01 | GATEWAY PTA BALLOON CATHETER | 전규격 | 1EA | 984830 | BOSTON SCIENTIFIC CORPORATION | POLYAMIDE-POLYETHER-POLYESTER,POLYCARBONATE 등 | 한국스트라이커
J4093024 | 2019-04-01 | PTNA-SC | 전규격 | 1EA | 984830 | CGBIO | POLYETHER BLOCK AMIDE 등 | (주)시지바이오
J4094073 | 2019-04-01 | PENUMBRA SYSTEM-REPERFUSION CATHETER | 전규격 | 1EA | 1584940 | PENUMBRA, INC | PEBAX, POLYURETHANE 등 | ㈜메디헬프라인
J4095018 | 2019-04-01 | PROGREAT CATHETER WITH GUIDE WIRE | 전규격 | 1EA | 487300 | TERUMO | POLYURETHANE | 한국테루모
J4095076 | 2019-04-01 | MASTERS PARKWAY HF KIT (WITH GUIDE WIRE) | CATH:150CM미만 G/W:175CM미만 | 1EA | 487300 | ASAHI INTECC CO., LTD. MEDICAL DIVISION. | POLYURETHANE 등 | 아사히인텍주식회사 한국영업소
J4096001 | 2020-01-01 | TREVO RETRIEVER | 전규격 | 1EA | 1854450 | STRYKER NEUROVASCULAR | NITINOL | 한국스트라이커
J4096013 | 2020-01-01 | REVIVE SE THROMBECTOMY DEVICE | 전규격 | 1EA | 1854450 | MEDOS INTERNATIONAL SARL | NITINOL | 한국존슨앤드존슨메디칼
J4096027 | 2020-01-01 | SOLITAIRE FR | 전규격 | 1EA | 1854450 | MICRO THERAPEUTICS, INC | NITINOL | 메드트로닉코리아
J4096073 | 2020-01-01 | ERIC | 전규격 | 1EA | 1854450 | MICROVENTION EUROPE | NITINOL | 휴젤
J4096113 | 2020-01-01 | EMBOTRAP II REVASCULARIZATION DEVICE | 전규격 | 1EA | 1854450 | NEURAVI LIMITED | NITINOL | 한국존슨앤드존슨메디칼(주)
J4096127 | 2020-01-01 | PRESET THROMBECTOMY DEVICE | 전규격 | 1EA | 1854450 | PHENOX LTD | NITINOL | (주)솔빛메디칼
J4096927 | 2020-01-01 | APERIO THROMBECTOMY DEVICE | 전규격 | 1EA | 1854450 | ACANDIS GMBH | NITINOL | (주)솔빛메디칼
J4099001 | 2019-04-01 | NEPHROMAX NEPHROSTOMY BALLOON DILATATION CATHETER(SHEATH포함) | 전규격 | 1EA | 221680 | BOSTON SCIENTIFIC IRELAND LTD | POLYETHYLENE TEREPHALATE등 | 보스톤사이언티픽코리아
J4099068 | 2019-04-01 | X-FORCE N30 | 전규격 | 1EA | 221680 | C.R. BARD, INC | PET 등 | 바드코리아
J4099082 | 2019-04-01 | ULTRAXX NEPHROSTOMY BALLOON | 전규격 | 1EA | 221680 | COOK INCORPORATED | NYLON 등 | 쿡메디칼코리아
J4100001 | 2019-04-01 | UROMAX ULTRA BALLOON DILATATION CATHETER | 전규격 | 1EA | 237020 | BOSTON SCIENTIFIC CORPORATION | NYLON/PET | 보스톤사이언티픽코리아
J4100011 | 2019-04-01 | UROMAX LL BALLOON CATHETER | 전규격 | 1EA | 237020 | BOSTON SCIENTIFIC CORPORATION | PEMT/POLYETHYLENE | 보스톤사이언티픽코리아
J4100031 | 2019-04-01 | PASSPORT BALLOON DILATATION CATHETER | 전규격 | 1EA | 237020 | BOSTON SCIENTIFIC CORPORATION | POLYETHYLENE TEREPTHALATE/NYLON | 보스톤사이언티픽코리아
J4100041 | 2019-04-01 | UROMAX ULTRA BALLOON DILATATION CATHETER | 전규격 | 1EA | 237020 | BOSTON SCIENTIFIC IRELAND, LTD | NYLON/PET | 보스톤사이언티픽코리아
J4100068 | 2019-04-01 | X-FORCE U30 | 전규격 | 1EA | 237020 | C.R.BARD, INC | PET+URETHANE 등 | 바드코리아
J4102001 | 2019-04-01 | RETRIVAL BALLOON | 전규격 | 1EA | 184700 | BOSTON SCIENTIFIC CORPORATION | ETHYLENE VINYL ACETATE | 보스톤사이언티픽코리아
J4102002 | 2019-04-01 | ESCORT BALLOON CATHETER | 전규격 | 1EA | 184700 | WILSON-COOK | NATURAL LATEX, RADIOPAQUE PLATINUM BAND | 쿡메디칼코리아
J4102004 | 2019-04-01 | STONE EXTRACTION BALLOON | 전규격 | 1EA | 184700 | MEDWORK GMBH | LATEX, POLYAMIDE 등 | 엠아이텍
J4102011 | 2019-04-01 | EXTRACTOR RX RETRIEVAL BALLOON | 전규격 | 1EA | 184700 | BOSTON SCIENTIFIC CORK LTD | LATEX,NYLON등 | 보스톤사이언티픽코리아
J4102012 | 2019-04-01 | TRIPLE LUMEN BALLOON CATHETER | 전규격 | 1EA | 184700 | WILSON-COOK | NATURAL LATEX, RADIOPAQUE PLATINUM BAND | 쿡메디칼코리아
J4102022 | 2019-04-01 | FUSION QUATTRO EXTRACTION BALLOON | 전규격 | 1EA | 184700 | WILSON-COOK MEDICAL INC | PLATINUM,NYLON 등 | 쿡메디칼코리아
J4102062 | 2019-04-01 | 담관결석제거용풍선카테터 | 전규격 | 1EA | 184700 | ENDO FLEX GMBH | PEBAX/PA BLEND, LATEX | 피온메디칼
J4102078 | 2019-04-01 | EXTRACTION BALLOON CATHETER | 전규격 | 1EA | 184700 | ENDO FLEX GMBH | LATEX, POLYETHYLENE | 현주인테크
J4102101 | 2019-04-01 | MULTI-3V EXTRACTION BALLOON | 전규격 | 1EA | 184700 | OLYMPUS MEDICAL SYSTEMS CORPORATION | NATURAL LATEX | 올림푸스한국
J4102105 | 2020-05-01 | STONE EXTRACTION BALLOON | 전규격 | 1EA | 184700 | MEDI-GOLBE GMBH | POLYISOPRENE, PALLADIUM METAL RADIOPAQUE, POLYETHYLENE | (주)아시안상사
J4102118 | 2019-04-01 | BALLOON CATHETER | 전규격 | 1EA | 184700 | MTW-ENDOSKOPIE W. HAAG KG | LATEX, POLYAMIDE 등 | 지인씨앤티
J4102201 | 2019-04-01 | MULTI-3V PLUS | 전규격 | 1EA | 184700 | OLYMPUS MEDICAL SYSTEMS CORPORATION | POLYCARBONATE + 천연고무 등 | 올림푸스한국
J4102218 | 2019-04-01 | LEOMED BALLOON CATHETER | 전규격 | 1EA | 184700 | LEO MEDICAL CO., LTD. | RUBBER LATEX, PEBAX 등 | (주)지인씨앤티
J4103001 | 2019-04-01 | HURRICANE RX BILIARY BALLOON DILATATION CATHETER | 전규격 | 1EA | 232390 | BOSTON SCIENTIFIC CORK LIMITED | 나일론 등 | 보스톤사이언티픽코리아
J4103082 | 2019-04-01 | FUSION TITAN BILIARY DILATION BALLOON | 전규격 | 1EA | 232390 | COOK INCORPORATED | POLYETHER POLYAMIDE COPOLYMER 등 | 쿡메디칼코리아
J4103182 | 2019-04-01 | FUSION BILIARY DILATION BALLOON | 전규격 | 1EA | 232390 | WILSON-COOK MEDICAL INC | POLYETHYLENE TEREPHTHALATE | 쿡메디칼코리아
J4103183 | 2020-01-01 | REN | 전규격 | 1EA | 232390 | KANEKA CORPORATION | NYLON 12 COPOLYMER 등 | (주)엠아이텍
J4104001 | 2019-04-01 | FILTERWIRE EZ EMBOLIC PROTECTION SYSTEM | 전규격 | 1EA | 1215100 | BOSTON SCIENTIFIC CORPORATION | POLYURETHANE | 보스톤사이언티픽코리아
J4104013 | 2019-04-01 | ANGIOGUARD RX EMBOLI CAPTURE GUIDEWIRE SYSTEM | 전규격 | 1EA | 1215100 | CORDIS CORPORATION | NITINOL, STAINLESS STEEL, PLATINUM/IRIDIUM등 | 카디널헬스코리아 유한회사
J4104040 | 2019-04-01 | EMBOSHIELD NAV6 EMBOLIC PROTECTION SYSTEM | 전규격 | 1EA | 1215100 | ABBOTT VASCULAR | NYLON 11 BESVO A, NITINOL 등 | 한국애보트
J4104073 | 2019-04-01 | SPIDER FX EMBOLIC PROTECTION DEVICE | 전규격 | 1EA | 1215100 | EV3 INC | NITINOL/PLATINUM/TUNGSTEN 등 | 메드트로닉코리아
J4104083 | 2020-01-01 | EMPRO | 전규격 | 1EA | 1215100 | MICROVENTION EUROPE | NITINOL, TANTALUM 등 | 휴젤
J4104173 | 2019-04-01 | SPIDER RX EMBOLIC PRODUCTION DEVICE | 전규격 | 1EA | 1215100 | EV3 INC | NITINOL/PLATINUM/TUNGSTEN 등 | 메드트로닉코리아
J4105006 | 2019-04-01 | MO.MA ULTRA DOUBLE PROXIMAL CEREBRAL PROTECTION DEVICE | 전규격 | 1EA | 1854910 | INVATEC S.P.A | POLYAMID 12 등 | 메드트로닉코리아
J4106006 | 2019-04-01 | MO.MA ULTRA MONO PROXIMAL CEREBRAL PROTECTION DEVICE | 전규격 | 1EA | 1265200 | INVATEC S.P.A | POLYAMID 12 등 | 메드트로닉코리아
J4106027 | 2019-04-01 | CELLO EMBOLIC PROTECTION DEVICE | 전규격 | 1EA | 1265200 | FUJI | 폴리우레탄 + 실리콘 고무 등 | 솔빛메디칼
J4106064 | 2019-04-01 | BGC EMBOLIC PROTECTION DEVICE | 전규격 | 1EA | 1265200 | STRYKER NEUROVASCULAR | POLYETHER BLOCK POLYAMIDE COPLYMER, SILICON 등 | 한국스트라이커
J4106074 | 2019-04-01 | OPTIMO EMBOLIC PROTECTION DEVICE | 전규격 | 1EA | 1265200 | TOKAI MEDICAL PRODUCTS,INC. | POLYURETHANE 12 등 | 인터벤션메디칼
J4106164 | 2019-04-01 | FLOWGATE2 BALLOON GUIDE CATHETER | 전규격 | 1EA | 1265200 | STRYKER NEUROVASCULAR | POLYAMIDE COPOLYMER, SILICON 등 | 한국스트라이커
J4106174 | 2019-04-01 | OPTIMO PB EMBOLIC PROTECTION DEVICE | 전규격 | 1EA | 1265200 | TOKAI MEDICAL PRODUCTS,INC. | 폴리우레탄, 폴리아마이드 12 등 | (주)인터벤션메디칼
J4110001 | 2019-04-01 | UROPASS | 전규격 | 1EA | 199270 | GYRUS ACMI, INC. | POLYURETHANE 등 | 올림푸스한국
J4110005 | 2019-04-01 | PROXIS URETERAL ACCESS SHEATH | 전규격 | 1EA | 199270 | C.R. BARD, INC. | 폴리에테르 등 | 바드코리아
J4110047 | 2019-04-01 | RETRACE URETERAL ACCESS SHEATH | 전규격 | 1EA | 199270 | COLOPLAST A/S | PEBA, PTFE 등 | 썬텍메디칼
J4110059 | 2019-04-01 | MARFLOW URETER ACCESS SHEATH | 전규격 | 1EA | 199270 | MARFLOW AG | POLYURETHAN 등 | ㈜메다스
J4110091 | 2019-04-01 | NAVIGATOR HD ACCESS SHEATH | 전규격 | 1EA | 199270 | BOSTON SCIENTIFIC CORPORATION | 폴리우레탄 등 | 보스톤사이언티픽코리아
J4111007 | 2019-04-01 | CERTOFIX MONO CATHETER | 전규격 | 1EA | 14790 | B.BRAUN | POLYURETHANE | 비브라운코리아
J4111009 | 2019-04-01 | SINGLE CVP CATHETER | 전규격 | 1EA | 14790 | ARROW | POLYURETHANE | 케이씨피
J4111023 | 2019-04-01 | EASY-SAFE CENTRAL VENOUS CATHETER | SINGLE | 1EA | 14790 | SE-WOON | POLYURETHANE 외 | 세운메디칼
J4111036 | 2019-11-01 | LEADER CATHETER | 전규격 | 1EA | 14790 | VYGON | POLYETHYLENE | (주)피엔에프케어즈
J4111038 | 2019-04-01 | EWHA CENTRAL VENOUS CATHETERIZATION SET | SINGLE | 1EA | 14790 | E-WHA BIOMEDICS | POLYURETHANE, BARIUM SULFATE 등 | 이화바이오메딕스
J4111049 | 2019-04-01 | CVC CATHETER | 전규격 | 1EA | 14790 | HYUP SUNG | POLYURETHANE | 협성메디칼
J4111057 | 2019-04-01 | CENTRAL VENOUS CATHETER | 전규격 | 1EA | 14790 | BIOSENSORS INTERNATIONAL | POLYURETHANE | 메드윈
J4111077 | 2019-04-01 | ABLE CENTRAL VENOUS CATHETER | SINGLE | 1EA | 14790 | GUANGDONG BAIHE MEDICAL TECHNOLOGY CO., LTD | POLYURETHANE | 주현메디칼
J4111085 | 2019-09-01 | ALTIUS CVC 1 LUMEN | 전규격 | 1EA | 14790 | KIMAL PLC | 폴리우레탄 등 | 코아엠
J4111120 | 2019-04-01 | CENTRAL VENOUS CATHETER, SINGLE | 전규격 | 1EA | 14790 | SUNG WON MEDICAL | POLYURETHANE | 성원메디칼
J4111123 | 2019-09-01 | EASY-SAFE CENTRAL VENOUS CATHETER(S) | SINGLE | 1EA | 14790 | SE-WOON | POLYURETHANE 등 | (주)세운메디칼
J4111136 | 2019-04-01 | SINGLE LUMEN CATHETER | 전규격 | 1EA | 14790 | INSUNG | POLYETHYLENE | 인성메디칼
J4111139 | 2019-04-01 | CAREFLOW SINGLE | 전규격 | 1EA | 14790 | MERIT MEDICAL SINGAPORE PTE. LTD. | POLYURETHANE | 메리트메디칼코리아㈜
J4111220 | 2019-04-01 | HYDROGEL COATED SINGLE CVC SET | 전규격 | 1EA | 14790 | SUNGWON MEDICAL CO.,LTD | POLYURETHANE, HYDROGEL COATING | 성원메디칼
J4112009 | 2019-04-01 | TWO-LUMEN CVC | DOUBLE | 1EA | 30680 | ARROW | - | 케이씨피
J4112017 | 2019-04-01 | CAVAFIX DUO CATHETER | DOUBLE | 1EA | 30680 | B.BRAUN | POLYURETHANE | 비브라운코리아
J4112023 | 2019-04-01 | EASY-SAFE CENTRAL VENOUS CATHETER | DOUBLE | 1EA | 30680 | SE-WOON | POLYURETHANE 외 | 세운메디칼
J4112049 | 2019-04-01 | CVC CATHETER | DOUBLE | 1EA | 30680 | HYUP SUNG | POLYURETHANE | 협성메디칼
J4112077 | 2019-04-01 | ABLE CENTRAL VENOUS CATHETER | DOUBLE | 1EA | 30680 | GUANGDONG BAIHE MEDICAL TECHNOLOGY CO., LTD | POLYURETHANE | 주현메디칼
J4112085 | 2019-09-01 | ALTIUS CVC 2 LUMEN | 전규격 | 1EA | 30680 | KIMAL PLC | 폴리우레탄 등 | 코아엠
J4112120 | 2019-04-01 | CENTRAL VENOUS CATHETER, DOUBLE | DOUBLE | 1EA | 30680 | SUNG WON MEDICAL | POLYURETHANE | 성원메디칼
J4112123 | 2019-09-01 | EASY-SAFE CENTRAL VENOUS CATHETER(D) | DOUBLE | 1EA | 30680 | SE-WOON | POLYURETHANE 등 | (주)세운메디칼
J4112136 | 2019-04-01 | DOUBLE LUMEN MULTICATHETER | DOUBLE | 1EA | 30680 | IN SUNG | PVC등 | 인성메디칼
J4112139 | 2019-04-01 | CAREFLOW DOUBLE | DOUBLE | 1EA | 30680 | MERIT MEDICAL SINGAPORE PTE. LTD. | POLYURETHANE | 메리트메디칼코리아㈜
J4112220 | 2019-04-01 | HYDROGEL COATED DOUBLE CVC SET | DOUBLE | 1EA | 30680 | SUNGWON MEDICAL CO.,LTD | POLYURETHANE, HYDROGEL COATING | 성원메디칼
J4112231 | 2019-04-01 | MULTI-MED CVC | DOUBLE | 1EA | 30680 | EDWARDS LIFESCIENCES | POLYURETHANE | 에드워즈라이프사이언시스코리아
J4113020 | 2019-04-01 | PRIME-S CVC SET | DOUBLE | 1EA | 55970 | SUNG WON MEDICAL | POLYURETHANE, BARIUM SULFATE, SILVER POWDER 등 | 성원메디칼
J4113023 | 2019-04-01 | BACTI LOCK CENTRAL VENOUS CATHETER | DOUBLE | 1EA | 55970 | SE-WOON | POLYURETHANE, BARIUM SULFATE, SILVER COMPOUND 등 | 세운메디칼
J4113027 | 2019-04-01 | COOK SPECTRUM CVC | DOUBLE | 1EA | 55970 | COOK INCORPORATED | POLYURETHANE + MINOCYCLINE,RIFAMPIN, | 쿡메디칼코리아
J4113036 | 2019-04-01 | REVOLUTION DOUBLE LUMEN CVC | DOUBLE | 1EA | 55970 | IN SUNG | POLYURETHANE, BARIUM SULFATE,NOVARON AG | 인성메디칼
J4113038 | 2019-04-01 | BIOLINE | DOUBLE | 1EA | 55970 | E-WHA BIOMEDICS | POLYURETHANE, BARIUM SULFATE, SILVER COMPOUND 등 | 이화바이오메딕스
J4113082 | 2019-04-01 | SPECTRUM GLIDE CVC | DOUBLE | 1EA | 55970 | COOK INC | POLYURETHANE + MINOCYCLINE,RIFAMPIN | 쿡메디칼코리아
J4113109 | 2019-04-01 | GARD BLUE DOUBLE CVC | DOUBLE | 1EA | 55970 | ARROW | - | 케이씨피
J4114007 | 2019-04-01 | CERTOFIX TRIO | TRIPLE | 1EA | 39030 | B.BRAUN | POLYURETHANE | 비브라운코리아
J4114009 | 2019-04-01 | CVC TRIPLE-LUMEN CVC | TRIPLE | 1EA | 39030 | ARROW | - | 케이씨피
J4114049 | 2019-04-01 | CVC CATHETER | TRIPLE | 1EA | 39030 | HYUP SUNG | POLYURETHANE | 협성메디칼
J4114077 | 2019-04-01 | ABLE CENTRAL VENOUS CATHETER | TRIPLE | 1EA | 39030 | GUANGDONG BAIHE MEDICAL TECHNOLOGY CO., LTD | POLYURETHANE | 주현메디칼
J4114085 | 2019-09-01 | ALTIUS CVC 3,4 LUMEN | 전규격 | 1EA | 39030 | KIMAL PLC | 폴리우레탄 등 | 코아엠
J4114120 | 2019-04-01 | CENTRAL VENOUS CATHETER, TRIPLE | TRIPLE | 1EA | 39030 | SUNG WON MEDICAL | POLYURETHANE | 성원메디칼
J4114123 | 2019-09-01 | EASY-SAFE CENTRAL VENOUS CATHETER(T) | TRIPLE | 1EA | 39030 | SE-WOON | POLYURETHANE 등 | (주)세운메디칼
J4114139 | 2019-04-01 | CAREFLOW TRIPLE | TRIPLE | 1EA | 39030 | MERIT MEDICAL SINGAPORE PTE. LTD. | POLYURETHANE | 메리트메디칼코리아㈜
J4114231 | 2019-04-01 | MULTI-MED CVC | TRIPLE | 1EA | 39030 | EDWARDS LIFESCIENCES | POLYURETHANE | 에드워즈라이프사이언시스코리아
J4115020 | 2019-04-01 | PRIME-S CVC SET | TRIPLE | 1EA | 85380 | SUNG WON MEDICAL | POLYURETHANE, BARIUM SULFATE, SILVER POWDER 등 | 성원메디칼
J4115023 | 2019-04-01 | BACTI LOCK CENTRAL VENOUS CATHETER | TRIPLE | 1EA | 85380 | SE-WOON | POLYURETHANE, BARIUM SULFATE, SILVER COMPOUND 등 | 세운메디칼
J4115027 | 2019-04-01 | COOK SPECTRUM CVC | TRIPLE | 1EA | 85380 | COOK INCORPORATED | POLYURETHANE + MINOCYCLINE,RIFAMPIN, | 쿡메디칼코리아
J4115036 | 2019-04-01 | REVOLUTION TRIPLE LUMEN CVC | TRIPLE | 1EA | 75690 | IN SUNG | POLYURETHANE, BARIUM SULFATE,NOVARON AG | 인성메디칼
J4115038 | 2019-04-01 | BIOLINE | TRIPLE | 1EA | 85380 | E-WHA BIOMEDICS | POLYURETHANE, BARIUM SULFATE, SILVER COMPOUND 등 | 이화바이오메딕스
J4115082 | 2019-04-01 | SPECTRUM GLIDE CVC | TRIPLE | 1EA | 85380 | COOK INC | POLYURETHANE + MINOCYCLINE,RIFAMPIN | 쿡메디칼코리아
J4115109 | 2019-04-01 | GARD BLUE TRIPLE CVC | TRIPLE | 1EA | 85380 | ARROW | - | 케이씨피
J4116009 | 2019-04-01 | GARD BLUE QUAD-LUMEN CVC | QUAD | 1EA | 85380 | ARROW INTERNATIONAL INC | - | 케이씨피
J4116109 | 2019-04-01 | ARROW GARD BLUE PLUS QUAD-LUMEN CVC | QUAD | 1EA | 85380 | ARROW INTERNATIONAL INC | POLYURETHANE POLYMER 등 | 케이씨피
J4117020 | 2019-04-01 | PRIME-S CVC SET | SINGLE | 1EA | 36350 | SUNG WON MEDICAL | POLYURETHANE, BARIUM SULFATE, SILVER POWDER 등 | 성원메디칼
J4117023 | 2019-04-01 | BACTI LOCK CENTRAL VENOUS CATHETER | SINGLE | 1EA | 36350 | SE-WOON | POLYURETHANE, BARIUM SULFATE, SILVER COMPOUND 등 | 세운메디칼
J4118031 | 2019-04-01 | EDWARDS OXIMETRY CENTRAL VENOUS CATHETER | 전규격 | 1EA | 205520 | EDWARDS LIFESCIENCES CORPORATION OF PUERTO RICO | PELLETHANE 등 | 에드워즈라이프사이언시스코리아
J4118035 | 2019-04-01 | CEVOX CENTRAL VENOUS OXIMETRY PROBE | 전규격 | 1EA | 205520 | PULSION MEDICAL SYSTEMS AG | POLYURETHANE 등 | 파브메드
J4119009 | 2019-04-01 | ARROW ARTERIAL CATHETER | 전규격 | 1EA | 14790 | ARROW INTERNATIONAL INC | PU, ACRYLIC POLYCARBONATE 등 | 케이씨피
J4119088 | 2019-04-01 | ARROW RADIAL ARTERY CATHETERIZATION SET | 전규격 | 1EA | 14790 | ARROW INTERNATIONAL INC. | POLYETHER-POLYURETHANE, ACRYLIC 등 | 텔레플렉스코리아(유)
J4119188 | 2019-10-01 | ARROW ARTERIAL CATHETERIZATION SET | 전규격 | 1EA | 14790 | ARROW INTERNATIONAL INC.(SUBSIDIARY OF TELEFLEX, INCORPORATED) | POLYURETHANE, POLYCARBONATE 등 | 텔레플렉스코리아(유)
J4119288 | 2019-12-01 | ARROW ARTERIAL CATHETERIZATION SET (18,20,22GA) | 전규격 | 1EA | 14790 | ARROW INTERNATIONAL INC.(SUBSIDIARY OF TELEFLEX, INCORPORATED) | POLYURETHAN, POLYCARBONATE 등 | 텔레플렉스코리아(유)
J4120025 | 2020-01-01 | ABLE | SINGLE | 1EA | 14520 | GUANGDONG BAIHE MEDICAL TECHNOLOGY CO., LTD. | PVC 등 | (주)메디칼케이 | 고시 제2019-80호(2019.5.1.적용) 관련 선별급여 본인부담률 80% 적용, 중복인정여부 Y | 중복인정여부 Y
J4120031 | 2019-05-01 | TRU-WAVE DPT KIT | SINGLE | 1EA | 14520 | EDWARDS LIFESCIENCES | - | 에드워즈라이프사이언시스코리아 | 고시 제2019-80호(2019.5.1.적용) 관련 선별급여 본인부담률 80% 적용, 중복인정여부 Y | 중복인정여부 Y
J4120039 | 2019-05-01 | GABARITH TESTED KIT(TRANSDUCER TYPE) | SINGLE | 1EA | 14520 | MERIT MEDICAL SINGAPORE PTE. LTD. | - | 메리트메디칼코리아㈜ | 고시 제2019-80호(2019.5.1.적용) 관련 선별급여 본인부담률 80% 적용, 중복인정여부 Y | 중복인정여부 Y
J4120040 | 2019-05-01 | TRANSPAC | SINGLE | 1EA | 14520 | ICU MEDICAL | PVC외 | 서린시스템 | 고시 제2019-80호(2019.5.1.적용) 관련 선별급여 본인부담률 80% 적용, 중복인정여부 Y | 중복인정여부 Y
J4120057 | 2019-05-01 | BIOTRANS 침습적 혈압측정용 PRESSURE MONITORING KIT | SINGLE | 1EA | 13260 | BIOSENSORS INTERNATIONAL | PVC외 | 메드윈 | 고시 제2019-80호(2019.5.1.적용) 관련 선별급여 본인부담률 80% 적용, 중복인정여부 Y | 중복인정여부 Y
J4120065 | 2019-05-01 | LOGICAL MONITORING KIT | SINGLE | 1EA | 14520 | SMITHS MEDICAL | - | 메디피아아이앤씨㈜ | 고시 제2019-80호(2019.5.1.적용) 관련 선별급여 본인부담률 80% 적용, 중복인정여부 Y | 중복인정여부 Y
J4120131 | 2020-02-01 | TRU-WAVE DPT SINGLE KIT | SINGLE | 1EA | 14520 | EDWARDS LIFESCIENCES LLC | 폴리카보네이트 외 | 에드워즈라이프사이언시스코리아 | 고시 제2019-80호(2019.5.1.적용) 관련 선별급여 본인부담률 80% 적용, 중복인정여부 Y | 중복인정여부 Y
J4120135 | 2019-05-01 | AUTOTRANSDUCER | SINGLE | 1EA | 14520 | ACE MEDICAL | PVC외 | 에이스메디칼 | 고시 제2019-80호(2019.5.1.적용) 관련 선별급여 본인부담률 80% 적용, 중복인정여부 Y | 중복인정여부 Y
J4120136 | 2020-02-01 | HIPPOMETRY PRESSURE MONITORING SET | SINGLE | 1EA | 14520 | GLOBALUCK., LTD. | PC, PVC 등 | 글로벌럭(주) | 고시 제2019-80호(2019.5.1.적용) 관련 선별급여 본인부담률 80% 적용, 중복인정여부 Y | 중복인정여부 Y
J4121031 | 2019-04-01 | TRU-WAVE DPT KIT | DOUBLE | 1EA | 31740 | EDWARDS LIFESCIENCES | - | 에드워즈라이프사이언시스코리아
J4121039 | 2019-04-01 | GABARITH TESTED KIT (TRANSDUCER TYPE) | DOUBLE | 1EA | 31740 | MERIT MEDICAL SINGAPORE PTE. LTD. | - | 메리트메디칼코리아㈜
J4121040 | 2019-04-01 | TRANSPAC | DOUBLE | 1EA | 31740 | ICU MEDICAL | PVC외 | 서린시스템
J4121057 | 2019-04-01 | BIOTRANS 침습적 혈압측정용 PRESSURE MONITORING KIT | DOUBLE | 1EA | 31740 | BIOSENSORS INTERNATIONAL | PVC외 | 메드윈
J4121065 | 2019-04-01 | LOGICAL MONITORING KIT | DOUBLE | 1EA | 31740 | SMITHS MEDICAL | - | 메디피아아이앤씨㈜
J4121131 | 2020-02-01 | TRU-WAVE DPT DOUBLE KIT | DOUBLE | 1EA | 31740 | EDWARDS LIFESCIENCES LLC | 폴리카보네이트 외 | 에드워즈라이프사이언시스코리아
J4121135 | 2019-04-01 | AUTO TRANSDUCER | DOUBLE | 1EA | 31740 | ACE MEDICAL | PVC외 | 에이스메디칼
J4121136 | 2020-02-01 | HIPPOMETRY PRESSURE MONITORING SET | DOUBLE | 1EA | 31740 | GLOBALUCK., LTD. | PC, PVC 등 | 글로벌럭(주)
J4122031 | 2019-04-01 | TRU-WAVE DPT KIT | TRIPLE | 1EA | 39120 | EDWARDS LIFESCIENCES | - | 에드워즈라이프사이언시스코리아
J4122040 | 2019-04-01 | TRANSPAC | TRIPLE | 1EA | 38430 | ICU MEDICAL | PVC외 | 서린시스템
J4122057 | 2019-04-01 | BIOTRANS 침습적 혈압측정용 PRESSURE MONITORING KIT | TRIPLE | 1EA | 39120 | BIOSENSORS INTERNATIONAL | PVC외 | 메드윈
J4122065 | 2019-04-01 | LOGICAL MONITORING KIT | TRIPLE | 1EA | 39120 | SMITHS MEDICAL | - | 메디피아아이앤씨㈜
J4122131 | 2020-02-01 | TRU-WAVE DPT TRIPLE KIT | TRIPLE | 1EA | 39120 | EDWARDS LIFESCIENCES LLC | 폴리카보네이트 외 | 에드워즈라이프사이언시스코리아
J4122135 | 2019-04-01 | AUTO TRANSDUCER | TRIPLE | 1EA | 39120 | ACE MEDICAL | PVC외 | 에이스메디칼
J4122136 | 2020-02-01 | HIPPOMETRY PRESSURE MONITORING SET | TRIPLE | 1EA | 39120 | GLOBALUCK., LTD. | PC, PVC 등 | 글로벌럭(주)
J4123001 | 2019-04-01 | OCCLUDER URINARY TRACT OCCLUSION BALLOON CATHETER | 전규격 | 1EA | 237030 | BOSTON SCIENTIFIC CORPORATION | Latex 등 | 보스톤사이언티픽코리아
J4123002 | 2019-04-01 | UPJ OCCLUSION BALLOON CATHETER | 전규격 | 1EA | 237030 | COOK INCORPORATED | RADIOPAQUE POLYURETHANE | 쿡메디칼코리아
J4126003 | 2019-04-01 | ENSNARE | 전규격 | 1EA | 399710 | MERIT MEDICAL SYSTEMS, INC | 니켈-타이타늄 합금 등 | 메리트메디칼코리아㈜
J4126005 | 2019-04-01 | MULTI SNARE SET | 전규격 | 1EA | 399710 | PFM MEDICAL AG | NITINOL+ PLATINUM | 아시안메디칼
J4126006 | 2019-04-01 | AMPLATZ GOOSE NECK SNARE | 전규격 | 1EA | 399710 | EV3 INC | NITINOL CORE/GOLD PLATED TUNGSTEN COIL | 메드트로닉코리아
J4126068 | 2019-04-01 | SNARE RETRIEVAL KIT | 전규격 | 1EA | 399710 | NEOMETRICS INC. | GOLD-PLATED TUNGSTEN NITINOL POLYPROPYLENE 등 | 바드코리아
J4126076 | 2019-04-01 | ATRIEVE VASCULAR SNARE KIT | 전규격 | 1EA | 399710 | ARGON MEDICAL DEVICES,INC. | 백금, 니티놀,스테인레스스틸 등 | (주)세명엠디
J4126082 | 2019-04-01 | GUNTHER TULIP FILTER RETRIEVAL SET | 전규격 | 1EA | 399710 | WILLIAM COOK EUROPE | FLOURINATED ETHYLENE PROPYLENE 등 | 쿡메디칼코리아
J4126085 | 2019-04-01 | ALN REMOVAL KIT | 전규격 | 1EA | 399710 | A.L.N. | 6 엘브이엠 스테인리스 강 등 | (주)에스와이메디케어
J4126182 | 2019-04-01 | INDY OTW VASCULAR RETRIEVER | 전규격 | 1EA | 399710 | COOK INCORPORATED | STAINLESS STEEL, NITINOL 등 | 쿡메디칼코리아
J4127005 | 2019-04-01 | MULTI SNARE MICRO SET | 전규격 | 1EA | 676760 | PFM MEDICAL AG | NITINOL+ PLATINUM | 아시안메디칼
J4127006 | 2019-04-01 | AMPLATZ GOOSE NECK MICROSNARE | 전규격 | 1EA | 676760 | EV3 INC | NITINOL CORE/GOLD PLATED TUNGSTEN COIL | 메드트로닉코리아
J4127016 | 2019-04-01 | ENSNARE MINI | 전규격 | 1EA | 676760 | MERIT MEDICAL SYSTEMS, INC | 니켈-타이타늄 합금 등 | 메리트메디칼코리아㈜
J4130031 | 2019-04-01 | FOGARTY ARTERIAL CATHETER (2Fr) | 전규격 | 1EA | 89000 | EDWARDS LIFESCIENCES TECHNOLOGY SARL | PVC, 스테인레스스틸 등 | 에드워즈라이프사이언시스코리아
J4130043 | 2019-04-01 | LEMAITRE EMBOLECTOMY CATHETERS, SINGLE LUMEN(2Fr) | 전규격 | 1EA | 89000 | LEMAITRE VASCULAR,INC | PVC, 스테인레스스틸 등 | (주)지상아이엔씨
J4131006 | 2019-04-01 | BRAVO PH MONITORING SYSTEM | 전규격 | 1EA | 188090 | GIVEN IMAGING LTD | ANTIMONY 등 | 메드트로닉코리아(유)
J4140031 | 2019-04-01 | FOGARTY ARTERIAL CATHETER (3~7Fr) | 전규격 | 1EA | 78440 | EDWARDS LIFESCIENCES TECHNOLOGY SARL | PVC, 스테인레스스틸 등 | 에드워즈라이프사이언시스코리아
J4140043 | 2019-04-01 | LEMAITRE EMBOLECTOMY CATHETERS, SINGLE LUMEN(3~7Fr) | 전규격 | 1EA | 78440 | LEMAITRE VASCULAR,INC | PVC, 스테인레스스틸 등 | (주)지상아이엔씨
J4140131 | 2019-04-01 | FOGARTY VENOUS THROMBECTOMY CATHETER | 전규격 | 1EA | 78440 | EDWARDS LIFESCIENCES TECHNOLOGY SARL | PVC, 스테인레스스틸 등 | 에드워즈라이프사이언시스코리아
J4150031 | 2019-04-01 | FOGARTY THRU-LUMEN EMBOLECTOMY CATHETER | 전규격 | 1EA | 174400 | EDWARDS LIFESCIENCES TECHNOLOGY SARL | PVC, 스테인레스스틸 등 | 에드워즈라이프사이언시스코리아
J4150043 | 2019-04-01 | LEMAITRE EMBOLECTOMY CATHETERS-OVER THE WIRE | 전규격 | 1EA | 174400 | LEMAITRE VASCULAR,INC | PVC, 스테인레스스틸 등 | (주)지상아이엔씨
J4166011 | 2019-04-01 | JETSTREAM ATHERECTOMY CATHETER | 전규격 | 1EA | 1874980 | BOSTON SCIENTIFIC CORPORATION | 스테인레스 강 외 | 보스톤사이언티픽코리아
J4166073 | 2019-04-01 | SILVERHAWK PERIPHERAL PLAQUE EXCISION SYSTEM | 전규격 | 1EA | 1874980 | EV3,INC | POLYIMIDE/TEFLON | 메드트로닉코리아
J4166173 | 2019-04-01 | TURBOHAWK PLAQUE EXCISION SYSTEM | 전규격 | 1EA | 1874980 | MEDTRONIC, INC. | 465 경화스테인리스강 등 | 메드트로닉코리아
J4166273 | 2019-04-01 | HAWKONE DIRECTIONAL ATHERECTOMY SYSTEM | 전규격 | 1EA | 1874980 | MEDTRONIC, INC. | STAINLESS STEEL 등 | 메드트로닉코리아(유)
J4176115 | 2019-12-01 | 3S THORAPARA DRAINAGE CATHETER | 전규격 | 1EA | 58860 | DUKWOO MEDICAL | 에틸렌 테트라플루오로에틸렌 등 | (주)덕우메디칼
J4176160 | 2019-12-01 | 카라혹세트 | 전규격 | 1EA | 58860 | DALIM CORPORATION | ETFE(ETHYLENE TETRA FLUORO ETHYLENE) 외 | (주)다림양행
J4201005 | 2019-04-01 | BROVIAC CATHETER | SINGLE | 1EA | 90600 | BARD DAVOL |  | 바드코리아
J4201033 | 2019-04-01 | SEEDNET GOLD PROSTATE PROCEDURE DISPOSABLE KIT | 전규격 | 1EA | 4590000 | GALIL MEDICAL | STAINLESS STEEL | ㈜한세메디칼
J4201093 | 2019-04-01 | HUMAN CATHETER(NUTRI CATHETER) | SINGLE | 1EA | 90600 | IN SUNG | SILICONE | 인성메디칼
J4201105 | 2019-07-01 | POWER HICKMAN CATHETER(SINGLE LUMEN) | 전규격 | 1EA | 90600 | BARD ACCESS SYSTEM, INC | POLYURETHANE 등 | 바드코리아㈜
J4202001 | 2019-04-01 | VAXCEL PLUS CHRONIC DIALYSIS CATHETER | DOUBLE LUMEN | 1EA | 115870 | ANGIODYNAMICS, INC | CARBONTHANE,POLYESTER | ㈜파미케어
J4202002 | 2019-04-01 | TPN DOUBLE LUMEN CATHETER | DOUBLE LUMEN | 1EA | 115870 | COOK | SILICONE | 쿡메디칼코리아
J4202005 | 2019-04-01 | HICKMAN CATHETER | DOUBLE | 1EA | 115870 | BARD | - | 바드코리아
J4202009 | 2019-04-01 | CANNON Ⅱ PLUS CHRONIC HEMODIALYSIS CATHETER | DOUBLE LUMEN | 1EA | 115870 | ARROW INTERNATIONAL, INC | POLYURETHANE,CARBOTHANE등 | 케이씨피
J4202010 | 2019-04-01 | HEMO-CATH SILICONE DUAL LUMEN CATHETER | DOUBLE LUMEN | 1EA | 115870 | MEDICAL COMPONENTS, INC. DBA MEDCOMP | SILICONE | 동국생명과학㈜
J4202051 | 2019-04-01 | PERMCATH DUALUMEN CATHETER | DOUBLE LUMEN | 1EA | 115870 | COVIDIEN LLC. | SILICONE | 메드트로닉코리아
J4202053 | 2019-04-01 | POWER INJECTABLE PRO-LINE HICKMAN CATHETER | DOUBLE | 1EA | 115870 | MEDICAL COMPONENTS, INC. DBA MEDCOMP | POLYCARBONATE | 동국생명과학㈜
J4202068 | 2019-04-01 | HEMOGLIDE DIALYSIS CATHETER | DOUBLE LUMEN | 1EA | 115870 | BARD ACCESS SYSTEMS | POLYURETHANE | 바드코리아
J4202093 | 2019-04-01 | HUMAN CATHETER(LIFE CATHETER) | DOUBLE LUMEN | 1EA | 115870 | IN SUNG | SILICONE | 인성메디칼
J4202100 | 2019-04-01 | OPTI-FLOW CATHETER | DOUBLE LUMEN | 1EA | 115870 | BARD REYNOSA | POLYURETHANE | 바드코리아
J4202105 | 2019-04-01 | HEMO CATH WITH VITA CUFF | DOUBLE LUMEN | 1EA | 115870 | BARD | SILICONE | 바드코리아
J4202151 | 2019-04-01 | TAL-PALINDROME DUALUMEN CATHETER | DOUBLE LUMEN | 1EA | 115870 | COVIDIEN LLC. | CARBOTHANE(POLYURETHANE),SILICONE 등 | 메드트로닉코리아
J4202153 | 2019-04-01 | HEMO-FLOW CATHETER | DOUBLE LUMEN | 1EA | 115870 | MEDICAL COMPONENTS, INC. DBA MEDCOMP | POLYURETHANE | 동국생명과학㈜
J4202168 | 2019-04-01 | HEMOSPLIT HEMODIALYSIS CATHETER | DOUBLE LUMEN | 1EA | 115870 | BARD ACCESS SYSTEMS | POLYURETHANE | 바드코리아
J4202205 | 2019-04-01 | PALINDROME PRECISION CATHETER | DOUBLE LUMEN | 1EA | 115870 | COVIDIEN LLC | 폴리우레탄, 폴리카보네이트 등 | 메드트로닉코리아(유)
J4202268 | 2019-04-01 | HEMOSTAR | DOUBLE LUMEN | 1EA | 115870 | BARD ACCESS SYSTEMS, INC. | POLYURETHANE | 바드코리아
J4202368 | 2019-04-01 | EQUISTREAM | DOUBLE LUMEN | 1EA | 115870 | BARD ACCESS SYSTEMS, INC. | 폴리우레탄 등 | 바드코리아㈜
J4202468 | 2019-04-01 | GLIDEPATH | DOUBLE LUMEN | 1EA | 115870 | BARD ACCESS SYSTEMS, INC. | 폴리우레탄 등 | 바드코리아㈜
J4202568 | 2019-07-01 | POWER HICKMAN CATHETER(DOUBLE LUMEN) | 전규격 | 1EA | 115870 | BARD ACCESS SYSTEM, INC | POLYURETHANE 등 | 바드코리아㈜
J4203031 | 2019-04-01 | HEALTHPORT | ARTERY SINGLE PORT | 1EA | 419710 | PLAN 1 HEALTH S.R.L | TITANIUM | 박스터
J4205001 | 2019-04-01 | VAXCEL PORT WITH PASV VALVE | SINGLE PORT | 1EA | 419710 | ANGIODYNAMICS, INC | 포트:TITANIUM | ㈜파미케어
J4205005 | 2019-04-01 | TITANIUM PORT & HICKMAN CATHETER | SINGLE PORT | 1EA | 419710 | BARD | TITANIUM | 바드코리아
J4205010 | 2019-04-01 | DISTRICATH TITANIUM PORT | SINGLE PORT | 1EA | 456570 | DISTRICLASS MEDICAL SA | TITANIUM | 현대약품
J4205015 | 2019-04-01 | TITANIUM PORT & GROSHONG CATHETER | SINGLE PORT | 1EA | 419710 | BARD | TITANIUM | 바드코리아
J4205031 | 2019-04-01 | HEALTHPORT | VEIN SINGLE PORT | 1EA | 419710 | PLAN 1 HEALTH S.R.L | TITANIUM | 박스터
J4205038 | 2019-04-01 | VORTEX VASCULAR ACCESS PORT WITH INTRODUCER | SINGLE PORT | 1EA | 456570 | ANGIODYNAMICS | TITANIUM | 이화바이오메딕스
J4205068 | 2019-04-01 | X-PORT | SINGLE PORT | 1EA | 419710 | BARD | TITANIUM+CHRONOFLEX | 바드코리아
J4205131 | 2019-04-01 | HEALTHPORT POWER | VEIN SINGLE PORT | 1EA | 419710 | PLAN 1 HEALTH S.R.L | TITANIUM | 박스터
J4205138 | 2019-04-01 | BIO-PORT & SILICONE CATHETER WITH INTRODUCER | SINGLE | 1SET | 456570 | E-WHA BIOMEDICS | TITANIUM | 이화바이오메딕스
J4205168 | 2019-04-01 | POWER PORT | SINGLE PORT | 1EA | 419710 | BARD ACCESS SYSTEMS, INC | TITANIUM, POLYACETAL, POLYURETHANE 등 | 바드코리아
J4205183 | 2019-04-01 | NU & C PORT | SINGLE PORT | 1EA | 398560 | PHS MEDICAL GMBH | TITANIUM | 대방메디칼
J4205283 | 2019-04-01 | NU & C PORT(PORT-CATHETER & PEEL-AWAY SHEATH & TUNNELER) | SINGLE PORT | 1EA | 456570 | PHS MEDICAL GMBH | TITANIUM | 대방메디칼
J4206001 | 2019-04-01 | VAXCEL PORT WITH PASV VALVE | SINGLE PORT | 1EA | 419710 | ANGIODYNAMICS, INC | 포트: POLYSULFONE | ㈜파미케어
J4206005 | 2019-04-01 | MRI PORT & HICKMAN CATHETER | SINGLE PORT | 1EA | 419710 | BARD | DELRIN PLASTIC | 바드코리아
J4206007 | 2019-04-01 | CELSITE | SINGLE PORT | 1EA | 419710 | B.BRAUN | TITANIUM+EPOXY COATING | 비브라운코리아
J4206010 | 2019-04-01 | DISTRICATH POLYSULFONE PORT | SINGLE PORT | 1EA | 456570 | DISTRICLASS MEDICAL SA | POLYSULFONE | 현대약품
J4206015 | 2019-04-01 | MRI PORT & GROSHONG CATHETER | SINGLE PORT | 1EA | 419710 | BARD | DELRIN PLASTIC | 바드코리아
J4206020 | 2019-11-01 | TULIP PORT | SINGLE PORT | 1EA | 456570 | MEDITULIP CO,.LTD | POLYSULFONE 등 | 주식회사 메디튤립
J4206031 | 2019-04-01 | HEALTHPORT | VEIN SINGLE PORT | 1EA | 419710 | PLAN 1 HEALTH S.R.L | TITANIUM+POLYSULFONE COATING | 박스터
J4206047 | 2019-04-01 | PORT-A-CATHETER | SINGLE PORT | 1EA | 419710 | SMITH MEDICAL MD, INC | POLYSULFONE | 유파인메드
J4206053 | 2019-04-01 | MEDCOMP CT IMPLANTABLE PORT SYSTEM | SINGLE PORT | 1EA | 456570 | MEDICAL COMPONENTS, INC. DBA MEDCOMP | POLYSULFONE+SILICONE | 동국생명과학㈜
J4206068 | 2019-04-01 | X-PORT ISP | SINGLE PORT | 1EA | 419710 | BARD | POLYACETAL+CHRONOFLEX | 바드코리아
J4206091 | 2019-04-01 | ANYPORT | SINGLE PORT | 1EA | 456570 | KM C&R | TITANIUM+SILICONE COATING , SILICONE | 케이엠씨엔알
J4206093 | 2019-04-01 | HUMAN PORT | SINGLE PORT | 1EA | 456570 | IN SUNG | SILICONE, TITANIUM | 인성메디칼
J4206107 | 2019-07-01 | CELSITE SAFETY | SINGLE PORT | 1EA | 419710 | B. BRAUN MEDICAL | TITANIUM, SILICONE, POLYURETHANE등 | 비브라운코리아
J4206153 | 2019-04-01 | MEDCOMP TI & POLYSULFONE CT IMPLANTABLE PORT SYSTEM | SINGLE PORT | 1EA | 456570 | MEDICAL COMPONENTS, INC. DBA MEDCOMP | POLYSULFONE 등 | 동국생명과학㈜
J4206183 | 2019-04-01 | NU & C PORT | SINGLE PORT | 1EA | 398560 | PHS MEDICAL GMBH | POLYSULFONE | 대방메디칼
J4206283 | 2019-04-01 | NU & C PORT(PORT-CATHETER & PEEL-AWAY SHEATH & TUNNELER) | SINGLE PORT | 1EA | 456570 | PHS MEDICAL GMBH | POLYSULFONE | 대방메디칼
J4207001 | 2019-04-01 | TUNNELER | 전규격 | 1EA | 28090 | ANGIODYNAMICS, INC | STAINLESS STEEL/ACETAL RESIN | ㈜파미케어
J4207005 | 2019-04-01 | TUNNELER | 전규격 | 1EA | 28090 | BARD | STAINLESS STEEL/PLASTIC | 바드코리아
J4207007 | 2019-04-01 | TUNNELING ROD | 전규격 | 1EA | 28090 | B.BRAUN | STAINLESS STEEL/PLASTIC | 비브라운코리아
J4207009 | 2019-04-01 | TUNNELING INSTRUMENT | 전규격 | 1EA | 28090 | ARROW | STAINLESS STEEL | 케이씨피
J4207010 | 2019-04-01 | TUNNELING DEVICE | 전규격 | 1EA | 28090 | BARD REYNOSA | STAINLESS STEEL | 바드코리아
J4207015 | 2019-04-01 | TUNNELER | 전규격 | 1EA | 28090 | BARD ACCESS SYSTEMS, INC | STAINLESS STEEL | 바드코리아
J4207036 | 2019-04-01 | TUNNELER | 전규격 | 1EA | 28090 | IN SUNG MEDICAL | STAINLESS STEEL | (주)인성메디칼
J4207051 | 2019-04-01 | TUNNELER | 전규격 | 1EA | 28090 | COVIDIEN LLC. | STAINLESS STEEL | 메드트로닉코리아
J4207053 | 2019-04-01 | TUNNEL DEVICE | 전규격 | 1EA | 28090 | MEDICAL COMPONENTS, INC. DBA MEDCOMP | HFPE등 | 동국생명과학㈜
J4207115 | 2019-04-01 | TUNNELER | 전규격 | 1EA | 28090 | BARD ACCESS SYSTEMS, INC. | 스테인리스 강 등 | 바드코리아㈜
J4207151 | 2019-04-01 | PALINDROME TUNNELER | 전규격 | 1EA | 28090 | COVIDIEN LLC | 스테인리스 강 등 | 메드트로닉코리아(유)
J4207153 | 2019-04-01 | MEDCOMP CT TUNNELER | 전규격 | 1EA | 28090 | MEDICAL COMPONENTS, INC. DBA MEDCOMP | STAINLESS STEEL | 동국생명과학㈜
J4207215 | 2019-04-01 | TUNNELER | 전규격 | 1EA | 28090 | BARD ACCESS SYSTEMS, INC. | 스테인리스 강 | 바드코리아㈜
J4207253 | 2019-04-01 | TUNNELER | 전규격 | 1EA | 28090 | MEDICAL COMPONENTS, INC. DBA MEDCOMP | STAINLESS STEEL | 동국생명과학㈜
J4207272 | 2019-04-01 | TUNNELING TOOL | 전규격 | 1EA | 28090 | SMITH MEDICAL MD,INC. | STAINLESS STEEL | 유파인메드
J4207315 | 2019-07-01 | MALLEABLE TUNNELER | 전규격 | 1EA | 28090 | BARD ACCESS SYSTEM, INC | 스테인리스강 등 | 바드코리아㈜
J4207316 | 2020-04-01 | TUNNELER | 전규격 | 1EA | 28090 | INSUNG MEDICAL | STAINLESS STEEL | (주)인성메디칼
J4209005 | 2019-04-01 | HICKMAN TRIPLE CATHETER | TRIPLE LUMEN | 1EA | 154180 | BARD | - | 바드코리아
J4210001 | 2019-04-01 | VAXCEL PICC WITH PASV VALVE (W/GUIDE WIRE) | SINGLE | 1EA | 94700 | ANGIODYNAMICS, INC | CARBOTHANE,STAINLESS STEEL | ㈜파미케어
J4210002 | 2019-04-01 | SILICON CATHETER W/OBTURATOR | DOUBLE | 1EA | 102250 | COOK | SILICONE | 쿡메디칼코리아
J4210005 | 2019-04-01 | PER-Q CATHETER | SINGLE | 1EA | 72480 | BARD | SILICONE | 바드코리아
J4210020 | 2019-04-01 | HARTZ RAUM | SINGLE | 1EA | 72480 | SUNG WON MEDICAL | POLYURETHANE ELASTOMER | 성원메디칼
J4210036 | 2019-04-01 | E.C.C NEONATAL SILICONE CATHETER (EPICUTANEO-CAVE CATHETER NEOCATH) | SINGLE | 1EA | 72480 | VYGON | SILICONE | 인성메디칼
J4210058 | 2019-04-01 | EPICUTANEO-CAVA-CATHETER | SINGLE | 1EA | 72480 | VYGON GMBH & CO. KG | SILICONE 등 | 피엔에프케어즈
J4210093 | 2019-04-01 | HUMAN CATHETER | SINGLE | 1EA | 72480 | IN SUNG | SILICONE | 인성메디칼
J4210101 | 2019-04-01 | VAXCEL PICC WITH PASV VALVE (W/GUIDE WIRE) | DOUBLE | 1EA | 122890 | ANGIODYNAMICS, INC | CARBOTHANE,STAINLESS STEEL | ㈜파미케어
J4210104 | 2019-04-01 | NCV CATHETER | DOUBLE | 1EA | 102250 | FORTE GROW MEDICAL CO., LTD | POLYESTER ELASTOMER | 엔텍메디칼
J4210109 | 2019-04-01 | PICC SET | DOUBLE | 1EA | 102250 | ARROW | POLYURETHANE | 케이씨피
J4210136 | 2019-04-01 | PREMI CATHETER | SINGLE | 1EA | 71170 | VYGON GMBH | POLYURETHANE | 인성메디칼
J4210168 | 2019-04-01 | GROSHONG NXT PICC(W/GIUDE WIRE) | SINGLE | 1EA | 94700 | BARD ACCESS SYSTEMS, INC | SILICONE | 바드코리아
J4210204 | 2019-04-01 | NCV CATHETER | SINGLE | 1EA | 72480 | FORTE GROW MEDICAL CO.,LTD. | 폴리에스텔 엘라스토머, 황산바륨, 폴리카보네이트 등 | 엔텍메디칼(주)
J4210236 | 2019-04-01 | HUMAN CATHETER | SINGLE | 1EA | 72480 | IN SUNG | PUR(POLYURETHANE) 등 | 인성메디칼
J4210268 | 2019-04-01 | GROSHONG NXT PICC(W/GIUDE WIRE) | DOUBLE | 1EA | 122890 | BARD ACCESS SYSTEMS, INC | SILICONE | 바드코리아
J4210336 | 2019-04-01 | HUMAN CATHETER DOUBLE | DOUBLE | 1EA | 102250 | IN SUNG | PUR(POLYURETHANE) 등 | 인성메디칼
J4210420 | 2019-04-01 | HARTZ RAUM | DOUBLE | 1EA | 102250 | SUNG WON MEDICAL | POLYURETHANE ELASTOMER | 성원메디칼
J4210520 | 2019-04-01 | HARTZ RAUM | TRIPLE | 1EA | 104550 | SUNG WON MEDICAL | POLYURETHANE ELASTOMER | 성원메디칼
J4215001 | 2019-04-01 | XCELA POWER INJECTABLE PICC/SL | 전규격 | 1EA | 144170 | ANGIODYNAMICS, INC | POLYURETHANE 등 | ㈜파미케어
J4215002 | 2019-04-01 | POWER PICC SL | 전규격 | 1EA | 144170 | BARD REYNOSA S.A. DE C.V. | POLYURETHANE등 | 바드코리아
J4215007 | 2019-06-01 | CELSITE PICC-CEL SL | 전규격 | 1EA | 144170 | B.BRAUN MEDICAL | POLYURETHANE등 | 비브라운코리아
J4215012 | 2019-04-01 | SYNERGY POWER PICC SL | 전규격 | 1EA | 144170 | HEALTH LINE INTERNATIONAL CORPORATION | 폴리우레탄(PU) 등 | 현대약품㈜
J4215053 | 2019-04-01 | POWER INJECTABLE PRO-PICC CATHETER(SINGLE) | 전규격 | 1EA | 144170 | MEDICAL COMPONENTS, INC. DBA MEDCOMP | POLYURETHANE 등 | 동국생명과학㈜
J4215063 | 2019-04-01 | FINOFLO PICC SL | 전규격 | 1EA | 144170 | MEDIANA | POLYURETHANE등 | (주)메디아나
J4215068 | 2019-05-13 | NUTRILINE, PREMICATH | 전규격 | 1EA | 144170 | VYGON GMBH & CO. KG | 폴리우레탄 등 | 피엔에프케어즈
J4215082 | 2019-04-01 | TURBO JECT PICC CATHETER SET -SINGLE LUMEN | 전규격 | 1EA | 144170 | COOK INCORPORATED | POLYURETHANE/HDPE GRAY, STAINLESS STEEL 등 | 쿡메디칼코리아
J4215085 | 2019-08-01 | PICC CT LINE(KOD) | 전규격 | 1EA | 144170 | KIMAL PLC | 폴리우레탄 등 | 코아엠
J4215088 | 2019-04-01 | ARROW ADVANTAGE5 PRESSURE INJECTABLE 1LUMEN SET | 전규격 | 1EA | 144170 | ARROW INTERNATIONAL, INC.(SUBSIDIARY OF TELEFLEX, INCORPORATED) | POLYURETHANE 등 | 텔레플렉스코리아 유한회사
J4215089 | 2020-03-01 | UNIS PICC | 전규격 | 1EA | 144170 | GENOSS CO.LTD | 폴리우레탄 폴리머 등 | (주)제노스
J4215182 | 2019-04-01 | SILICON PICC CATHETER | 전규격 | 1EA | 144170 | COOK INCORPORATED | SILICONE | 쿡메디칼코리아
J4215185 | 2019-08-01 | PICC CT LINE(KON) | 전규격 | 1EA | 144170 | KIMAL PLC | 폴리우레탄 등 | 코아엠
J4215188 | 2019-04-01 | ARROW ADVANTAGE5 PRESSURE INJECTABLE 1LUMEN PREMIUM SET | 전규격 | 1EA | 144170 | ARROW INTERNATIONAL(SUBSIDIARY OF TELEFLEX, INCORPORATED | POLYURETHANE 등 | 텔레플렉스코리아 유한회사
J4216001 | 2019-04-01 | XCELA POWER INJECTABLE PICC/DL | 전규격 | 1EA | 172490 | ANGIODYNAMICS, INC | POLYURETHANE 등 | ㈜파미케어
J4216007 | 2019-06-01 | CELSITE PICC-CEL DL | 전규격 | 1EA | 172490 | B.BRAUN MEDICAL | POLYURETHANE등 | 비브라운코리아
J4216012 | 2019-04-01 | SYNERGY POWER PICC DL | 전규격 | 1EA | 172490 | HEALTH LINE INTERNATIONAL CORPORATION | 폴리우레탄(PU) 등 | 현대약품㈜
J4216053 | 2019-04-01 | POWER INJECTABLE PRO-PICC CATHETER(DOUBLE) | 전규격 | 1EA | 172490 | MEDICAL COMPONENTS, INC. DBA MEDCOMP | POLYURETHANE 등 | 동국생명과학㈜
J4216063 | 2019-04-01 | FINOFLO PICC DL | 전규격 | 1EA | 172490 | MEDIANA | POLYURETHANE등 | (주)메디아나
J4216082 | 2019-04-01 | TURBO JECT PICC CATHETER SET -DOUBLE LUMEN | 전규격 | 1EA | 172490 | COOK INCORPORATED | POLYURETHANE/HDPE GRAY, STAINLESS STEEL 등 | 쿡메디칼코리아
J4216085 | 2019-08-01 | PICC CT LINE(KOD) | 전규격 | 1EA | 172490 | KIMAL PLC | 폴리우레탄 등 | 코아엠
J4216088 | 2019-04-01 | ARROW ADVANTAGE5 PRESSURE INJECTABLE 2LUMEN SET | 전규격 | 1EA | 172490 | ARROW INTERNATIONAL, INC.(SUBSIDIARY OF TELEFLEX, INCORPORATED) | POLYURETHANE 등 | 텔레플렉스코리아 유한회사
J4216089 | 2019-07-01 | UNIS PICC | 전규격 | 1EA | 172490 | GENOSS CO.LTD | 폴리우레탄 폴리머 등 | (주)제노스
J4216102 | 2019-04-01 | POWER PICC DL | 전규격 | 1EA | 172490 | BARD REYNOSA S.A. DE C.V. | POLYURETHANE등 | 바드코리아
J4216185 | 2019-08-01 | PICC CT LINE(KON) | 전규격 | 1EA | 172490 | KIMAL PLC | 폴리우레탄 등 | 코아엠
J4216188 | 2019-04-01 | ARROW ADVANTAGE5 PRESSURE INJECTABLE 2LUMEN PREMIUM SET | 전규격 | 1EA | 172490 | ARROW INTERNATIONAL(SUBSIDIARY OF TELEFLEX, INCORPORATED | POLYURETHANE 등 | 텔레플렉스코리아 유한회사
J4217001 | 2019-04-01 | POWER PICC TL | 전규격 | 1EA | 172490 | BARD REYNOSA S.A. DE C.V. | POLYURETHANE등 | 바드코리아
J4217002 | 2019-04-01 | TURBO JECT PICC CATHETER SET - TRIPLE LUMEN | 전규격 | 1EA | 172490 | COOK INCORPORATED | POLYURETHANE등 | 쿡메디칼코리아
J4217012 | 2019-04-01 | SYNERGY POWER PICC TL | 전규격 | 1EA | 172490 | HEALTH LINE INTERNATIONAL CORPORATION | 폴리우레탄(PU) 등 | 현대약품㈜
J4217053 | 2019-04-01 | POWER INJECTABLE PRO-PICC CATHETER(TRIPLE) | 전규격 | 1EA | 172490 | MEDICAL COMPONENTS, INC. DBA MEDCOMP | POLYURETHANE 등 | 동국생명과학㈜
J4217063 | 2019-04-01 | FINOFLO PICC TL | 전규격 | 1EA | 172490 | MEDIANA | POLYURETHANE등 | (주)메디아나
J4217085 | 2019-08-01 | PICC CT LINE(KOD) | 전규격 | 1EA | 172490 | KIMAL PLC | 폴리우레탄 등 | 코아엠
J4217088 | 2019-04-01 | ARROW ADVANTAGE5 PRESSURE INJECTABLE 3LUMEN SET | 전규격 | 1EA | 172490 | ARROW INTERNATIONAL, INC.(SUBSIDIARY OF TELEFLEX, INCORPORATED) | POLYURETHANE 등 | 텔레플렉스코리아 유한회사
J4217089 | 2019-07-01 | UNIS PICC | 전규격 | 1EA | 172490 | GENOSS CO.LTD | 폴리우레탄 폴리머 등 | (주)제노스
J4217185 | 2019-08-01 | PICC CT LINE(KON) | 전규격 | 1EA | 172490 | KIMAL PLC | 폴리우레탄 등 | 코아엠
J4217188 | 2019-04-01 | ARROW ADVANTAGE5 PRESSURE INJECTABLE 3LUMEN PREMIUM SET | 전규격 | 1EA | 172490 | ARROW INTERNATIONAL(SUBSIDIARY OF TELEFLEX, INCORPORATED | POLYURETHANE 등 | 텔레플렉스코리아 유한회사
J4220005 | 2020-01-01 | POWERGLIDE PRO MIDLINE CATHETER | 전규격 | 1EA | 35460 | BARD ACCESS SYSTEMS INC. | POLYURETHANE 등 | 바드코리아(주) | 고시 제2019-315호(2020.1.1.적용) 관련, 선별급여 본인부담률 80% 적용, 중복인정여부 Y | 중복인정여부 Y
J4301033 | 2019-04-01 | ACCUMATE RESERVOIR BAG | 전규격 | 1EA | 16680 | WOO-YOUNG MEDICAL | POLYVINYL CHLORIDE 등 | 우영메디칼 | 고시 제2017-15호(2017.2.1.적용) / 제2019-80호(2019.5.1.적용) 관련 선별급여 본인부담률 80% 적용, 중복인정여부 Y | 중복인정여부 Y
J4301035 | 2019-04-01 | AUTOMED PCA BAG |  | 1EA | 16680 | ACE MEDICAL | POLYURETHANE | 에이스메디칼 | 고시 제2017-15호(2017.2.1.적용) / 제2019-80호(2019.5.1.적용) 관련 선별급여 본인부담률 80% 적용, 중복인정여부 Y | 중복인정여부 Y
J4301040 | 2019-08-01 | EMPTY CONTAINER | 전규격 | 1EA | 16680 | ICU MEDICAL, INC | PVC | 한국젬스 | 고시 제2017-15호(2017.2.1.적용) / 제2019-80호(2019.5.1.적용) 관련 선별급여 본인부담률 80% 적용, 중복인정여부 Y | 중복인정여부 Y
J4301042 | 2019-04-01 | PAINSTOP BAG | 전규격 | 1EA | 16680 | UNIMEDICS | TPU, ABS, HDPE 등 | 유니메딕스 | 고시 제2017-15호(2017.2.1.적용) / 제2019-80호(2019.5.1.적용) 관련 선별급여 본인부담률 80% 적용, 중복인정여부 Y | 중복인정여부 Y
J4301045 | 2019-04-01 | MEDICSPUMP BAG | 전규격 | 1EA | 16680 | HYUN MEDICS | POLYURETHANE 등 | 현메딕스 | 고시 제2017-15호(2017.2.1.적용) / 제2019-80호(2019.5.1.적용) 관련 선별급여 본인부담률 80% 적용, 중복인정여부 Y | 중복인정여부 Y
J4301133 | 2019-04-01 | ACCUMATE BAG | 전규격 | 1EA | 16680 | WOO-YOUNG MEDICAL | BAG-POLYURETHANE / TUBE-PVC | 우영메디칼 | 고시 제2017-15호(2017.2.1.적용) / 제2019-80호(2019.5.1.적용) 관련 선별급여 본인부담률 80% 적용, 중복인정여부 Y | 중복인정여부 Y
J4302033 | 2019-04-01 | PCA-L100 | 전규격 | 1EA | 24940 | WOO-YOUNG MEDICAL | POLYCARBONATE 등 | 우영메디칼 | 고시 제2017-15호(2017.2.1.적용) / 제2019-80호(2019.5.1.적용) 관련 선별급여 본인부담률 80% 적용, 중복인정여부 Y | 중복인정여부 Y
J4302035 | 2019-04-01 | AUTOMED PCA TUBING SET | LINE | 1EA | 24940 | ACE MEDICAL | PVC | 에이스메디칼 | 고시 제2017-15호(2017.2.1.적용) / 제2019-80호(2019.5.1.적용) 관련 선별급여 본인부담률 80% 적용, 중복인정여부 Y | 중복인정여부 Y
J4302040 | 2019-04-01 | APM LINE | 전규격 | 1EA | 22840 | HOSPIRA | PLASTIC | 서린시스템 | 고시 제2017-15호(2017.2.1.적용) / 제2019-80호(2019.5.1.적용) 관련 선별급여 본인부담률 80% 적용, 중복인정여부 Y | 중복인정여부 Y
J4302045 | 2019-04-01 | MEDICSPUMP TUBING SET | 전규격 | 1EA | 24940 | HYUN MEDICS | PVC | 현메딕스 | 고시 제2017-15호(2017.2.1.적용) / 제2019-80호(2019.5.1.적용) 관련 선별급여 본인부담률 80% 적용, 중복인정여부 Y | 중복인정여부 Y
J4302133 | 2019-08-01 | ACCUMATE LINE | 전규격 | 1EA | 24940 | WOO-YOUNG MEDICAL | POLYCARBONATE,PVC등 | 우영메디칼 | 고시 제2017-15호(2017.2.1.적용) / 제2019-80호(2019.5.1.적용) 관련 선별급여 본인부담률 80% 적용, 중복인정여부 Y | 중복인정여부 Y
J4302140 | 2019-08-01 | GEMSTAR LINE | 전규격 | 1EA | 24940 | ICU MEDICAL, INC | PVC | 한국젬스 | 고시 제2017-15호(2017.2.1.적용) / 제2019-80호(2019.5.1.적용) 관련 선별급여 본인부담률 80% 적용, 중복인정여부 Y | 중복인정여부 Y
J4302877 | 2019-04-01 | PAINSTOP LINE | 전규격 | 1EA | 24940 | UNIMEDICS | TPU, PVC, ABS 등 | 유니메딕스 | 고시 제2017-15호(2017.2.1.적용) / 제2019-80호(2019.5.1.적용) 관련 선별급여 본인부담률 80% 적용, 중복인정여부 Y | 중복인정여부 Y
J4303020 | 2019-04-01 | THERAFUSER (CONTINUOUS TYPE) | 전규격 | 1EA | 28520 | SUNG WON MEDICAL | POLYCARBONATE+SILICONE등 | 성원메디칼 | 고시 제2017-15호(2017.2.1.적용) 관련 선별급여 본인부담률 80% 적용, 중복인정여부 Y | 중복인정여부 Y
J4303024 | 2019-04-01 | NEOFUSER | 전규격 | 1EA | 28520 | S&S MED | POLYCARBONATE 등 | (주)수앤수메드 | 고시 제2017-15호(2017.2.1.적용) 관련 선별급여 본인부담률 80% 적용, 중복인정여부 Y | 중복인정여부 Y
J4303027 | 2019-04-01 | BELLOMIC CONTINUOUS | 전규격 | 1EA | 28520 | CEBIKA | POLYCARBONATE 등 | (주)세비카 | 고시 제2017-15호(2017.2.1.적용) 관련 선별급여 본인부담률 80% 적용, 중복인정여부 Y | 중복인정여부 Y
J4303028 | 2019-04-01 | SELFUSER | 전규격 | 1EA | 28520 | SEJONG MEDICAL CO,. LTD. | PP,PC,ABS,SILICONE 등 | 세종메디칼 | 고시 제2017-15호(2017.2.1.적용) 관련 선별급여 본인부담률 80% 적용, 중복인정여부 Y | 중복인정여부 Y
J4303031 | 2019-04-01 | INFUSER | 전규격 | 1EA | 28520 | BAXTER HEALTHCARE CORPORATION | NATURAL RUBBER | 박스터 | 고시 제2017-15호(2017.2.1.적용) 관련 선별급여 본인부담률 80% 적용, 중복인정여부 Y | 중복인정여부 Y
J4303032 | 2019-04-01 | HOMEPUMP | 전규격 | 1EA | 28520 | HALYARD HEALTH, INC. | NATURAL RUBBER | 비브라운코리아 | 고시 제2017-15호(2017.2.1.적용) 관련 선별급여 본인부담률 80% 적용, 중복인정여부 Y | 중복인정여부 Y
J4303033 | 2019-04-01 | ACCUFUSER | 전규격 | 1EA | 28520 | WOO-YOUNG MEDICAL | SILICONE | 우영메디칼 | 고시 제2017-15호(2017.2.1.적용) 관련 선별급여 본인부담률 80% 적용, 중복인정여부 Y | 중복인정여부 Y
J4303034 | 2019-04-01 | VESSEL FUSER | 전규격 | 1EA | 28520 | YU-SHIN | SILICONE | 유신메디칼 | 고시 제2017-15호(2017.2.1.적용) 관련 선별급여 본인부담률 80% 적용, 중복인정여부 Y | 중복인정여부 Y
J4303036 | 2019-04-01 | HONEY RUN CONTINUOUS | 전규격 | 1EA | 28520 | INSUNG | SILICONE | 인성메디칼 | 고시 제2017-15호(2017.2.1.적용) 관련 선별급여 본인부담률 80% 적용, 중복인정여부 Y | 중복인정여부 Y
J4303042 | 2019-04-01 | RAINBOW | 전규격 | 1EA | 28520 | UNIMEDICS | PP, STAINLESS, TPU 등 | 유니메딕스 | 고시 제2017-15호(2017.2.1.적용) 관련 선별급여 본인부담률 80% 적용, 중복인정여부 Y | 중복인정여부 Y
J4303045 | 2019-04-01 | MEDICSINFUSER | 전규격 | 1EA | 28520 | HYUN MEDICS | SILICONE ELASTOMER 등 | 현메딕스 | 고시 제2017-15호(2017.2.1.적용) 관련 선별급여 본인부담률 80% 적용, 중복인정여부 Y | 중복인정여부 Y
J4303056 | 2019-04-01 | SAFLO INFUSER | 전규격 | 1EA | 28520 | TECHCORD CO.,LTD. | SILICONE | 텍코드 | 고시 제2017-15호(2017.2.1.적용) 관련 선별급여 본인부담률 80% 적용, 중복인정여부 Y | 중복인정여부 Y
J4303064 | 2019-04-01 | INNOFUSER | 전규격 | 1EA | 28520 | INNO TECH | PVC, SILICONE 등 | 이노테크 | 고시 제2017-15호(2017.2.1.적용) 관련 선별급여 본인부담률 80% 적용, 중복인정여부 Y | 중복인정여부 Y
J4303082 | 2019-10-01 | NOPA | 전규격 | 1EA | 28520 | UNIMEDICS | SILICON, TPU 등 | 유니메딕스 | 고시 제2017-15호(2017.2.1.적용) 관련 선별급여 본인부담률 80% 적용, 중복인정여부 Y | 중복인정여부 Y
J4303090 | 2019-04-01 | CBI | 전규격 | 1EA | 28520 | HENAN TUOREN MEDICAL DEVICE CO., LTD | SILICONE등 | 이정무역㈜ | 고시 제2017-15호(2017.2.1.적용) 관련 선별급여 본인부담률 80% 적용, 중복인정여부 Y | 중복인정여부 Y
J4303091 | 2019-04-01 | GREENFUSER | 전규격 | 1EA | 28520 | DOOWON MEDITEC CO., LTD | SILICONE등 | 두원메디텍 | 고시 제2017-15호(2017.2.1.적용) 관련 선별급여 본인부담률 80% 적용, 중복인정여부 Y | 중복인정여부 Y
J4303092 | 2019-04-01 | PP-9800C SERIES | 전규격 | 1EA | 28520 | AMPALL | ABS, PVC 등 | 에이엠피올 | 고시 제2017-15호(2017.2.1.적용) 관련 선별급여 본인부담률 80% 적용, 중복인정여부 Y | 중복인정여부 Y
J4303124 | 2019-04-01 | MCTX | 전규격 | 1EA | 28520 | S&S MED | ABS, PP 등 | (주)수앤수메드 | 고시 제2017-15호(2017.2.1.적용) 관련 선별급여 본인부담률 80% 적용, 중복인정여부 Y | 중복인정여부 Y
J4303131 | 2019-04-01 | INFUSOR LV | 전규격 | 1EA | 28520 | BAXTER HEALTHCARE CORPORATION | POLYISOPRENE RUBBER(RESERVOIR)등 | 박스터 | 고시 제2017-15호(2017.2.1.적용) 관련 선별급여 본인부담률 80% 적용, 중복인정여부 Y | 중복인정여부 Y
J4303133 | 2019-04-01 | ACCUFUSER ON | 전규격 | 1EA | 28520 | WOO-YOUNG MEDICAL | 폴리에틸렌, 실리콘 등 | (주)우영메디칼 | 고시 제2017-15호(2017.2.1.적용) 관련 선별급여 본인부담률 80% 적용, 중복인정여부 Y | 중복인정여부 Y
J4303190 | 2019-04-01 | CBM | 전규격 | 1EA | 28520 | HENAN TUOREN MEDICAL DEVICE CO., LTD | POLYCARBONATE 등 | 이정무역㈜ | 고시 제2017-15호(2017.2.1.적용) 관련 선별급여 본인부담률 80% 적용, 중복인정여부 Y | 중복인정여부 Y
J4303191 | 2019-11-01 | ANAFUSOR | 전규격 | 1EA | 28520 | E-WHA MEDITECH INC. | SILICONE 등 | (주)이화메디텍 | 고시 제2017-15호(2017.2.1.적용) 관련 선별급여 본인부담률 80% 적용, 중복인정여부 Y | 중복인정여부 Y
J4303218 | 2019-04-01 | EFFLO | 전규격 | 1EA | 28520 | CEMTECH CO.LTD | POLYCARBONATE, SILICONE 등 | 씨이엠텍(주) | 고시 제2017-15호(2017.2.1.적용) 관련 선별급여 본인부담률 80% 적용, 중복인정여부 Y | 중복인정여부 Y
J4303233 | 2019-04-01 | ACCUFUSER M4C | 전규격 | 1EA | 28520 | WOO-YOUNG MEDICAL | 폴리카보네이트, 실리콘 등 | (주)우영메디칼 | 고시 제2017-15호(2017.2.1.적용) 관련 선별급여 본인부담률 80% 적용, 중복인정여부 Y | 중복인정여부 Y
J4303234 | 2020-04-01 | SMARTEZPUMP | 전규격 | 1EA | 28520 | EPIC INTERNATIONAL (THAILAND) CO., LTD | 실리콘, 폴리프로필렌, ABS 등 | 친우엠테크 | 고시 제2017-15호(2017.2.1.적용) 관련 선별급여 본인부담률 80% 적용, 중복인정여부 Y | 중복인정여부 Y
J4303235 | 2019-04-01 | AUTOFUSER CONTINUOUS TYPE | 전규격 | 1EA | 28520 | ACE MEDICAL | SILICONE 등 | 에이스메디칼 | 고시 제2017-15호(2017.2.1.적용) 관련 선별급여 본인부담률 80% 적용, 중복인정여부 Y | 중복인정여부 Y
J4303290 | 2019-04-01 | CBI | 전규격 | 1EA | 28520 | HENAN TUOREN MEDICAL DEVICE CO., LTD | POLYCARBONATE, SILICONE등 | 이정무역㈜ | 고시 제2017-15호(2017.2.1.적용) 관련 선별급여 본인부담률 80% 적용, 중복인정여부 Y | 중복인정여부 Y
J4303333 | 2019-04-01 | ACCUFUSER M8C | 전규격 | 1EA | 28520 | WOO-YOUNG MEDICAL | 폴리카보네이트, 실리콘 등 | (주)우영메디칼 | 고시 제2017-15호(2017.2.1.적용) 관련 선별급여 본인부담률 80% 적용, 중복인정여부 Y | 중복인정여부 Y
J4303334 | 2020-04-01 | SMARTEZPUMP | 전규격 | 1EA | 28520 | EPIC INTERNATIONAL (THAILAND) CO., LTD | 실리콘, 폴리프로필렌, ABS 등 | 친우엠테크 | 고시 제2017-15호(2017.2.1.적용) 관련 선별급여 본인부담률 80% 적용, 중복인정여부 Y | 중복인정여부 Y
J4303335 | 2019-04-01 | AUTOFUSER S CONTINUOUS | 전규격 | 1EA | 28520 | ACE MEDICAL | 폴리카보네이트, 실리콘, 아크리로니트릴 등 | 에이스메디칼 | 고시 제2017-15호(2017.2.1.적용) 관련 선별급여 본인부담률 80% 적용, 중복인정여부 Y | 중복인정여부 Y
J4303433 | 2019-04-01 | ACCUFUSER M16C | 전규격 | 1EA | 28520 | WOO-YOUNG MEDICAL | 폴리카보네이트, 실리콘 등 | (주)우영메디칼 | 고시 제2017-15호(2017.2.1.적용) 관련 선별급여 본인부담률 80% 적용, 중복인정여부 Y | 중복인정여부 Y
J4303533 | 2019-04-01 | ACCUFUSER CTX | 전규격 | 1EA | 28520 | WOO-YOUNG MEDICAL | SILICONE 등 | 우영메디칼 | 고시 제2017-15호(2017.2.1.적용) 관련 선별급여 본인부담률 80% 적용, 중복인정여부 Y | 중복인정여부 Y
J4303535 | 2019-04-01 | AUTOSELECTOR S CONTINUOUS | 전규격 | 1EA | 28520 | ACE MEDICAL | 폴리카보네이트, 실리콘, 아크리로니트릴 등 | 에이스메디칼 | 고시 제2017-15호(2017.2.1.적용) 관련 선별급여 본인부담률 80% 적용, 중복인정여부 Y | 중복인정여부 Y
J4303633 | 2019-04-01 | ACCUFUSER C3 | 전규격 | 1EA | 28520 | WOO-YOUNG MEDICAL | ABS, 실리콘 | (주)우영메디칼 | 고시 제2017-15호(2017.2.1.적용) 관련 선별급여 본인부담률 80% 적용, 중복인정여부 Y | 중복인정여부 Y
J4303635 | 2019-04-01 | AUTOSELECTOR CONTINUOUS | 전규격 | 1EA | 28520 | ACE MEDICAL | PVC, SILICONE 등 | 에이스메디칼 | 고시 제2017-15호(2017.2.1.적용) 관련 선별급여 본인부담률 80% 적용, 중복인정여부 Y | 중복인정여부 Y
J4303735 | 2019-11-01 | AUTOFUSER S | 전규격 | 1EA | 28520 | ACE MEDICAL | SILICON 외 | 에이스메디칼 | 고시 제2017-15호(2017.2.1.적용) 관련 선별급여 본인부담률 80% 적용, 중복인정여부 Y | 중복인정여부 Y
J4303952 | 2019-04-01 | DIP-100 | 전규격 | 1EA | 28520 | WIZMED | POLYSTYRENE+SILICA GEL 등 | 위즈메드 | 고시 제2017-15호(2017.2.1.적용) 관련 선별급여 본인부담률 80% 적용, 중복인정여부 Y | 중복인정여부 Y
J4303953 | 2020-06-01 | AUTOFUSER K (T) | 전규격 | 1EA | 28520 | ACE MEDICAL | SILICONE 등 | 에이스메디칼(주) | 고시 제2017-15호(2017.2.1.적용) 관련 선별급여 본인부담률 80% 적용, 중복인정여부 Y | 중복인정여부 Y
J4306020 | 2019-04-01 | THERAFUSER (CONTINUOUS & BOLUS TYPE) | 전규격 | 1EA | 51090 | SUNG WON MEDICAL | POLYCARBONATE+ SILICONE등 | 성원메디칼 | 고시 제2017-15호(2017.2.1.적용) / 제2019-80호(2019.5.1.적용) 관련 선별급여 본인부담률 80% 적용, 중복인정여부 Y | 중복인정여부 Y
J4306024 | 2019-04-01 | 의약품 주입펌프(NEOFUSER PLUS) | 전규격 | 1EA | 51090 | S&S MED | POLYCARBONATE 등 | (주)수앤수메드 | 고시 제2017-15호(2017.2.1.적용) / 제2019-80호(2019.5.1.적용) 관련 선별급여 본인부담률 80% 적용, 중복인정여부 Y | 중복인정여부 Y
J4306027 | 2019-04-01 | BELLOMIC CONTINUOUS&BOLUS | 전규격 | 1EA | 51090 | CEBIKA | POLYCARBONATE 등 | (주)세비카 | 고시 제2017-15호(2017.2.1.적용) / 제2019-80호(2019.5.1.적용) 관련 선별급여 본인부담률 80% 적용, 중복인정여부 Y | 중복인정여부 Y
J4306028 | 2019-04-01 | SELLFUSER PLUS | 전규격 | 1EA | 51090 | SEJONG MEDICAL CO,. LTD. | PP,PC,ABS,SILICONE 등 | 세종메디칼 | 고시 제2017-15호(2017.2.1.적용) / 제2019-80호(2019.5.1.적용) 관련 선별급여 본인부담률 80% 적용, 중복인정여부 Y | 중복인정여부 Y
J4306033 | 2019-04-01 | ACCUFUSER PLUS | 전규격 | 1EA | 51090 | WOO-YOUNG MEDICAL | SILICONE | 우영메디칼 | 고시 제2017-15호(2017.2.1.적용) / 제2019-80호(2019.5.1.적용) 관련 선별급여 본인부담률 80% 적용, 중복인정여부 Y | 중복인정여부 Y
J4306034 | 2019-04-01 | VESSEL FUSER PCA INFUSER | 전규격 | 1EA | 51090 | YU-SHIN | SILICONE | 유신메디칼 | 고시 제2017-15호(2017.2.1.적용) / 제2019-80호(2019.5.1.적용) 관련 선별급여 본인부담률 80% 적용, 중복인정여부 Y | 중복인정여부 Y
J4306036 | 2019-04-01 | HONEY RUN PRONTO | 전규격 | 1EA | 51090 | IN SUNG | SILICONE | 인성메디칼 | 고시 제2017-15호(2017.2.1.적용) / 제2019-80호(2019.5.1.적용) 관련 선별급여 본인부담률 80% 적용, 중복인정여부 Y | 중복인정여부 Y
J4306042 | 2019-04-01 | RAINBOW | 전규격 | 1EA | 51090 | UNIMEDICS | PP, STAINLESS, TPU 등 | 유니메딕스 | 고시 제2017-15호(2017.2.1.적용) / 제2019-80호(2019.5.1.적용) 관련 선별급여 본인부담률 80% 적용, 중복인정여부 Y | 중복인정여부 Y
J4306045 | 2019-04-01 | MEDICSINFUSER | 전규격 | 1EA | 51090 | HYUN MEDICS | SILICONE ELASTOMER 등 | 현메딕스 | 고시 제2017-15호(2017.2.1.적용) / 제2019-80호(2019.5.1.적용) 관련 선별급여 본인부담률 80% 적용, 중복인정여부 Y | 중복인정여부 Y
J4306046 | 2019-04-01 | COOPDECH SYRINJECTOR PCA | 전규격 | 1EA | 65950 | DAIKEN MEDICAL CO.,LTD | POLYCARBONATE 등 | 글로벌메디칼 | 고시 제2017-15호(2017.2.1.적용) / 제2019-80호(2019.5.1.적용) 관련 선별급여 본인부담률 80% 적용, 중복인정여부 Y | 중복인정여부 Y
J4306056 | 2019-04-01 | SAFLO INFUSER - PCA | 전규격 | 1EA | 51090 | TECHCORD CO.,LTD. | SILICONE | 텍코드 | 고시 제2017-15호(2017.2.1.적용) / 제2019-80호(2019.5.1.적용) 관련 선별급여 본인부담률 80% 적용, 중복인정여부 Y | 중복인정여부 Y
J4306064 | 2019-04-01 | INNO-PLUS | 전규격 | 1EA | 51090 | INNO TECH | PVC, SILICONE 등 | 이노테크 | 고시 제2017-15호(2017.2.1.적용) / 제2019-80호(2019.5.1.적용) 관련 선별급여 본인부담률 80% 적용, 중복인정여부 Y | 중복인정여부 Y
J4306082 | 2019-10-01 | NOPA | 전규격 | 1EA | 51090 | UNIMEDICS | SILICON, TPU 등 | 유니메딕스 | 고시 제2017-15호(2017.2.1.적용) / 제2019-80호(2019.5.1.적용) 관련 선별급여 본인부담률 80% 적용, 중복인정여부 Y | 중복인정여부 Y
J4306090 | 2019-04-01 | CPM | 전규격 | 1EA | 65950 | HENAN TUOREN MEDICAL DEVICE CO., LTD | POLYCARBONATE 등 | 이정무역㈜ | 고시 제2017-15호(2017.2.1.적용) / 제2019-80호(2019.5.1.적용) 관련 선별급여 본인부담률 80% 적용, 중복인정여부 Y | 중복인정여부 Y
J4306091 | 2019-04-01 | GREENFUSER PLUS | 전규격 | 1EA | 51090 | DOOWON MEDITEC CO., LTD | SILICONE등 | 두원메디텍 | 고시 제2017-15호(2017.2.1.적용) / 제2019-80호(2019.5.1.적용) 관련 선별급여 본인부담률 80% 적용, 중복인정여부 Y | 중복인정여부 Y
J4306092 | 2019-04-01 | PP-9800B SERIES | 전규격 | 1EA | 51090 | AMPALL | ABS, PVC 등 | 에이엠피올 | 고시 제2017-15호(2017.2.1.적용) / 제2019-80호(2019.5.1.적용) 관련 선별급여 본인부담률 80% 적용, 중복인정여부 Y | 중복인정여부 Y
J4306103 | 2019-04-01 | CBI PCA | 전규격 | 1EA | 51090 | HENAN TUOREN MEDICAL DEVICE CO., LTD | SILICONE + PVC등 | 이정무역㈜ | 고시 제2017-15호(2017.2.1.적용) / 제2019-80호(2019.5.1.적용) 관련 선별급여 본인부담률 80% 적용, 중복인정여부 Y | 중복인정여부 Y
J4306133 | 2019-04-01 | ACCUFUSER EASYBOLUS | 전규격 | 1EA | 51090 | WOO-YOUNG MEDICAL | SILICONE 등 | 우영메디칼 | 고시 제2017-15호(2017.2.1.적용) / 제2019-80호(2019.5.1.적용) 관련 선별급여 본인부담률 80% 적용, 중복인정여부 Y | 중복인정여부 Y
J4306134 | 2020-04-01 | SMARTEZPUMP | 전규격 | 1EA | 51090 | EPIC INTERNATIONAL (THAILAND) CO., LTD | 실리콘, 폴리프로필렌, ABS 등 | 친우엠테크 | 고시 제2017-15호(2017.2.1.적용) / 제2019-80호(2019.5.1.적용) 관련 선별급여 본인부담률 80% 적용, 중복인정여부 Y | 중복인정여부 Y
J4306146 | 2019-04-01 | COOPDECH BALLOONJECTOR PCA | 전규격 | 1EA | 65950 | DAIKEN MEDICAL CO.,LTD | POLYCARBONATE 등 | 글로벌메디칼 | 고시 제2017-15호(2017.2.1.적용) / 제2019-80호(2019.5.1.적용) 관련 선별급여 본인부담률 80% 적용, 중복인정여부 Y | 중복인정여부 Y
J4306190 | 2019-04-01 | MULTI CPM | 전규격 | 1EA | 65950 | HENAN TUOREN MEDICAL DEVICE CO., LTD | POLYCARBONATE 등 | 이정무역㈜ | 고시 제2017-15호(2017.2.1.적용) / 제2019-80호(2019.5.1.적용) 관련 선별급여 본인부담률 80% 적용, 중복인정여부 Y | 중복인정여부 Y
J4306191 | 2019-11-01 | ANAFUSOR PLUS | 전규격 | 1EA | 51090 | E-WHA MEDITECH INC. | SILICONE 등 | (주)이화메디텍 | 고시 제2017-15호(2017.2.1.적용) / 제2019-80호(2019.5.1.적용) 관련 선별급여 본인부담률 80% 적용, 중복인정여부 Y | 중복인정여부 Y
J4306218 | 2019-04-01 | EFFLO-PCA | 전규격 | 1EA | 51090 | CEMTECH CO.LTD | POLYCARBONATE, SILICONE 등 | 씨이엠텍(주) | 고시 제2017-15호(2017.2.1.적용) / 제2019-80호(2019.5.1.적용) 관련 선별급여 본인부담률 80% 적용, 중복인정여부 Y | 중복인정여부 Y
J4306233 | 2019-05-01 | ACCUFUSER PLUS7 | 전규격 | 1EA | 51090 | WOO-YOUNG MEDICAL | 실리콘, ABS 외 | (주)우영메디칼 | 고시 제2017-15호(2017.2.1.적용) / 제2019-80호(2019.5.1.적용) 관련 선별급여 본인부담률 80% 적용, 중복인정여부 Y | 중복인정여부 Y
J4306235 | 2019-04-01 | AUTOMED 3200 | 전규격 | 1EA | 58030 | ACE MEDICAL | POLYURETHANE | 에이스메디칼 | 고시 제2017-15호(2017.2.1.적용) / 제2019-80호(2019.5.1.적용) 관련 선별급여 본인부담률 80% 적용, 중복인정여부 Y | 중복인정여부 Y
J4306246 | 2019-04-01 | COOPDECH SYRINJECTOR PCA | 전규격 | 1EA | 51090 | DAIKEN MEDICAL CO.,LTD | POLYCARBONATE 등 | 글로벌메디칼 | 고시 제2017-15호(2017.2.1.적용) / 제2019-80호(2019.5.1.적용) 관련 선별급여 본인부담률 80% 적용, 중복인정여부 Y | 중복인정여부 Y
J4306290 | 2019-04-01 | CBI+PCA | 전규격 | 1EA | 51090 | HENAN TUOREN MEDICAL DEVICE CO., LTD | POLYCARBONATE, SILICONE등 | 이정무역㈜ | 고시 제2017-15호(2017.2.1.적용) / 제2019-80호(2019.5.1.적용) 관련 선별급여 본인부담률 80% 적용, 중복인정여부 Y | 중복인정여부 Y
J4306335 | 2019-04-01 | AUTOFUSER PCA | 전규격 | 1EA | 51090 | ACE MEDICAL | SILICONE + PVC등 | 에이스메디칼 | 고시 제2017-15호(2017.2.1.적용) / 제2019-80호(2019.5.1.적용) 관련 선별급여 본인부담률 80% 적용, 중복인정여부 Y | 중복인정여부 Y
J4306435 | 2019-04-01 | AUTOFUSER S PCA | 전규격 | 1EA | 51090 | ACE MEDICAL | 폴리카보네이트, 실리콘, 아크리로니트릴 등 | 에이스메디칼 | 고시 제2017-15호(2017.2.1.적용) / 제2019-80호(2019.5.1.적용) 관련 선별급여 본인부담률 80% 적용, 중복인정여부 Y | 중복인정여부 Y
J4306535 | 2019-04-01 | AUTOFUSER S DUAL PCA | 전규격 | 1EA | 51090 | ACE MEDICAL | 폴리카보네이트, 실리콘, 아크리로니트릴 등 | 에이스메디칼 | 고시 제2017-15호(2017.2.1.적용) / 제2019-80호(2019.5.1.적용) 관련 선별급여 본인부담률 80% 적용, 중복인정여부 Y | 중복인정여부 Y
J4306952 | 2019-04-01 | DIP-100+ | 전규격 | 1EA | 51090 | WIZMED | POLYSTYRENE+SILICA GEL 등 | 위즈메드 | 고시 제2017-15호(2017.2.1.적용) / 제2019-80호(2019.5.1.적용) 관련 선별급여 본인부담률 80% 적용, 중복인정여부 Y | 중복인정여부 Y
J4307035 | 2019-04-01 | AUTOFUSER BOLUS | 전규격 | 1EA | 41350 | ACE MEDICAL | SILICONE + PVC등 | 에이스메디칼 | 고시 제2017-15호(2017.2.1.적용) 관련 선별급여 본인부담률 80% 적용, 중복인정여부 Y | 중복인정여부 Y
J4307135 | 2019-04-01 | AUTOFUSER S BOLUS | 전규격 | 1EA | 41350 | ACE MEDICAL | 폴리카보네이트, 실리콘, 아크리로니트릴 등 | 에이스메디칼 | 고시 제2017-15호(2017.2.1.적용) 관련 선별급여 본인부담률 80% 적용, 중복인정여부 Y | 중복인정여부 Y
J4308024 | 2019-04-01 | NEOFUSER VARIOPLUS, CNBCARE | 전규격 | 1EA | 65950 | S&S MED | POLYCARBONATE 등 | (주)수앤수메드 | 고시 제2017-15호(2017.2.1.적용) / 제2019-80호(2019.5.1.적용) 관련 선별급여 본인부담률 80% 적용, 중복인정여부 Y | 중복인정여부 Y
J4308027 | 2019-04-01 | BELLOMIC SELECTOR WITH BOLUS | 전규격 | 1EA | 65950 | CEBIKA | POLYCARBONATE 등 | (주)세비카 | 고시 제2017-15호(2017.2.1.적용) / 제2019-80호(2019.5.1.적용) 관련 선별급여 본인부담률 80% 적용, 중복인정여부 Y | 중복인정여부 Y
J4308033 | 2019-04-01 | ACCUFUSER OMNIBUS | 전규격 | 1EA | 65950 | WOO-YOUNG MEDICAL | SILICONE 등 | 우영메디칼 | 고시 제2017-15호(2017.2.1.적용) / 제2019-80호(2019.5.1.적용) 관련 선별급여 본인부담률 80% 적용, 중복인정여부 Y | 중복인정여부 Y
J4308035 | 2019-04-01 | AUTOSELECTOR PCA | 전규격 | 1EA | 65950 | ACE MEDICAL | SILICONE + PVC | 에이스메디칼 | 고시 제2017-15호(2017.2.1.적용) / 제2019-80호(2019.5.1.적용) 관련 선별급여 본인부담률 80% 적용, 중복인정여부 Y | 중복인정여부 Y
J4308092 | 2019-04-01 | PP-9900ACB SERIES | 전규격 | 1SET | 37230 | AMPALL | ABS, PVC 등 | 에이엠피올 | 고시 제2017-15호(2017.2.1.적용) / 제2019-80호(2019.5.1.적용) 관련 선별급여 본인부담률 80% 적용, 중복인정여부 Y | 중복인정여부 Y
J4308133 | 2019-04-01 | ACCUFUSER M8P | 전규격 | 1EA | 65950 | WOO-YOUNG MEDICAL | SILICONE 등 | 우영메디칼 | 고시 제2017-15호(2017.2.1.적용) / 제2019-80호(2019.5.1.적용) 관련 선별급여 본인부담률 80% 적용, 중복인정여부 Y | 중복인정여부 Y
J4308134 | 2020-04-01 | SMARTEZPUMP | 전규격 | 1EA | 65950 | EPIC INTERNATIONAL (THAILAND) CO., LTD | 실리콘, 폴리프로필렌, ABS 등 | 친우엠테크 | 고시 제2017-15호(2017.2.1.적용) / 제2019-80호(2019.5.1.적용) 관련 선별급여 본인부담률 80% 적용, 중복인정여부 Y | 중복인정여부 Y
J4308218 | 2019-04-01 | EFFLO-PLUS | 전규격 | 1EA | 65950 | CEMTECH CO.LTD | POLYCARBONATE, SILICONE 등 | 씨이엠텍(주) | 고시 제2017-15호(2017.2.1.적용) / 제2019-80호(2019.5.1.적용) 관련 선별급여 본인부담률 80% 적용, 중복인정여부 Y | 중복인정여부 Y
J4308233 | 2019-04-01 | ACCUFUSER M8EP | 전규격 | 1EA | 65950 | WOO-YOUNG MEDICAL | 폴리카보네이트, 실리콘 등 | (주)우영메디칼 | 고시 제2017-15호(2017.2.1.적용) / 제2019-80호(2019.5.1.적용) 관련 선별급여 본인부담률 80% 적용, 중복인정여부 Y | 중복인정여부 Y
J4308333 | 2019-04-01 | ACCUFUSER M8S | 전규격 | 1EA | 65950 | WOO-YOUNG MEDICAL | 폴리카보네이트, 실리콘 등 | (주)우영메디칼 | 고시 제2017-15호(2017.2.1.적용) / 제2019-80호(2019.5.1.적용) 관련 선별급여 본인부담률 80% 적용, 중복인정여부 Y | 중복인정여부 Y
J4308433 | 2019-05-01 | ACCUFUSER OMNIBUS2 | 전규격 | 1EA | 65950 | WOO-YOUNG MEDICAL | 실리콘, ABS 외 | (주)우영메디칼 | 고시 제2017-15호(2017.2.1.적용) / 제2019-80호(2019.5.1.적용) 관련 선별급여 본인부담률 80% 적용, 중복인정여부 Y | 중복인정여부 Y
J4310055 | 2019-11-01 | ANAPLUS | 전규격 | 1EA | 65950 | E-WHA MEDITECH INC. | SODIUM CARBONATE+CITRIC ACID | (주)이화메디텍 | 고시 제2017-15호(2017.2.1.적용) / 제2019-80호(2019.5.1.적용) 관련 선별급여 본인부담률 80% 적용, 중복인정여부 Y | 중복인정여부 Y
J4311055 | 2019-11-01 | ANAPA | 전규격 | 1EA | 32940 | E-WHA MEDITECH INC. | SODIUM CARBONATE+CITRIC ACID | (주)이화메디텍 | 고시 제2017-15호(2017.2.1.적용) / 제2019-80호(2019.5.1.적용) 관련 선별급여 본인부담률 80% 적용, 중복인정여부 Y | 중복인정여부 Y
J4312107 | 2020-01-01 | MEDICSFUSER | 전규격 | 1EA | 18300 | HYUN MEDICS | POLYPROPYLENE 등 | 현메딕스 | 고시 제2019-166호(2019.8.1.적용) 관련 선별급여 본인부담률 80% 적용, 중복인정여부 Y | 중복인정여부 Y
J4312207 | 2020-01-01 | MEDICSFUSER V2 | 전규격 | 1EA | 18300 | HYUN MEDICS | 폴리우레탄 등 | 현메딕스 | 고시 제2019-166호(2019.8.1.적용) 관련 선별급여 본인부담률 80% 적용, 중복인정여부 Y | 중복인정여부 Y
J4401007 | 2019-04-01 | EPIDURAL CATHETER | 전규격 | 1EA | 5050 | B.BRAUN | - | 비브라운코리아
J4401039 | 2019-04-01 | EPIDURAL CATHETER | 전규격 | 1EA | 5050 | BECTON DICKINSON | NYLON | 벡톤디킨슨코리아
J4401044 | 2019-04-01 | EPIDURAL CATHETER | 전규격 | 1EA | 5050 | SMITH MEDICAL INTERNATIONAL LIMITED | NYLON | ㈜한국젬스
J4401049 | 2019-04-01 | DISPOSABLE EPIDURAL CATHETER | 전규격 | 1EA | 5050 | HYUP SUNG | POLYURETHANE | 협성메디칼
J4401136 | 2019-04-01 | EPIDURAL CATHETER | 전규격 | 1EA | 5050 | INSUNG | NYLON | 인성메디칼
J4402007 | 2019-04-01 | CELSITE ACCESS PORTS | 전규격 | 1EA | 447270 | B.BRAUN MEDICAL | PORT: SILICONE +TITANIUM CATHETER : POLYURETHANE 등 | 비브라운코리아
J4403007 | 2019-04-01 | PERIFIX EPIDURAL SET | 전규격 | 1SET | 9820 | B.BRAUN MEDICAL INC | POLYAMIDE ,STAINLESS STEEL 등 | 비브라운코리아
J4403009 | 2019-04-01 | EPIDURAL SET | 전규격 | 1SET | 12860 | ARROW | POLYURETHANE | 케이씨피
J4403017 | 2019-04-01 | PERIFIX EPIDURAL SET | 전규격 | 1SET | 9820 | B.BRAUN MEDICAL INDUSTRIES SDN.BHD | POLYAMIDE ,STAINLESS STEEL 등 | 비브라운코리아
J4403027 | 2019-04-01 | PERIFIX EPIDURAL SET | 전규격 | 1SET | 9820 | B.BRAUN MELSUNGEN AG | POLYAMIDE,STAINLESS STEEL 등 | 비브라운코리아
J4403035 | 2019-04-01 | EPINA | 전규격 | 1SET | 9820 | ACE MEDICAL | POLYURETHANE,STAINLESS STEEL 등 | 에이스메디칼
J4403036 | 2019-04-01 | EPIDURAL SET | 전규격 | 1SET | 9820 | INSUNG | NYLON,STAINLESS STEEL 등 | 인성메디칼
J4403037 | 2019-04-01 | PERIFIX SOFT TIP EPIDURAL SET | 전규격 | 1SET | 9820 | B.BRAUN MELSUNGEN AG | POLYAMIDE,STAINLESS STEEL 등 | 비브라운코리아
J4403039 | 2019-04-01 | PERISAFE | 전규격 | 1SET | 9820 | BECTON DICKINSON AND COMPANY | NYLON,STAINLESS STEEL 등 | 벡톤디킨슨코리아
J4403044 | 2019-04-01 | PORTEX EPIDURAL MINIPACK 3 | 전규격 | 1SET | 9820 | SMITH MEDICAL INTERNATIONAL LIMITED | POLYAMIDE + STAINLESS STEEL 등 | ㈜한국젬스
J4403049 | 2019-04-01 | EPIDURAL SET | 전규격 | 1SET | 9820 | HYUP SUNG | POLYURETHANE/STAINLESS STEEL 등 | 협성메디칼
J4403060 | 2019-08-01 | FLEXTIP PLUS EPIDURAL CATHETERIZATION SET | 전규격 | 1EA | 12860 | ARROW INTERNATIONAL, INC.(SUBSIDIARY OF TELEFLEX, INCORPORATED) | 폴리우레탄, 스테인리스 스틸 XM19 등 | 텔레플렉스코리아(유)
J4403096 | 2019-04-01 | PORTEX EPIDURAL MINIPACK2 | 전규격 | 1SET | 9820 | SMITHS MEDICAL INTERNATIONAL LIMITED | POLYAMIDE ,STAINLESS STEEL 등 | ㈜한국젬스
J4403107 | 2019-04-01 | ESPOCAN | 전규격 | 1SET | 28310 | B.BRAUN MELSUNGEN AG | POLYAMIDE,STAINLESS STEEL 등 | 비브라운코리아
J4403135 | 2019-04-01 | EPIDSAFE PLUS | 전규격 | 1SET | 9820 | ACE MEDICAL | POLYURETHANE,STAINLESS STEEL 등 | 에이스메디칼
J4403144 | 2019-04-01 | PORTEX EPIDURAL MINIPACK1 | 전규격 | 1EA | 9820 | SMITHS MEDICAL CZECH REPUBLIC A.S. | 스테인리스 강 등 | ㈜한국젬스
J4403196 | 2019-04-01 | PORTEX CSE | 전규격 | 1SET | 28310 | SMITH MEDICAL INTERNATIONAL LIMITED | POLYAMIDE,STAINLESS STEEL 등 | ㈜한국젬스
J4403235 | 2019-04-01 | EPINA PLUS | 전규격 | 1EA | 12860 | ACE MEDICAL | POLYURETHANE 등 | 에이스메디칼
J4403246 | 2019-04-01 | COMBINED SPINAL EPIDURAL MINITRAY KIT(CSE) | 전규격 | 1SET | 28310 | UNISIS CORPORATION | POLYURETHANE, POLYPROPYLENE, STAINLESS STEEL 등 | 글로벌메디칼
J4403335 | 2019-04-01 | COMBISPEED | 전규격 | 1SET | 28310 | ACE MEDICAL | POLYURETHANE,STAINLESS STEEL 등 | 에이스메디칼
J4411006 | 2019-04-01 | SYNCHROMED INFUSION PUMP | 전규격 | 1EA | 12438370 | MEDTRONIC INC. | TATANIUM | 메드트로닉코리아
J4412006 | 2019-04-01 | CATHETER ACCESS PORT KIT | 전규격 | 1SET | 135210 | MEDTRONIC INC. | POLYPROPYLENE 등 | 메드트로닉코리아
J4413006 | 2019-04-01 | REFILL KIT | 전규격 | 1SET | 63810 | MEDTRONIC INC. | STAINLESSSTEEL등 | 메드트로닉코리아
J4414006 | 2019-04-01 | CATHETER PASSER | 전규격 | 1EA | 223530 | MEDTRONIC INC. | STAINLESSSTEEL등 | 메드트로닉코리아
J4415006 | 2019-04-01 | ASCENDA CATHETER | 전규격 | 1EA | 1851200 | MEDTRONIC INC. | SILICONE POLYMER 등 | 메드트로닉코리아
J4417006 | 2019-04-01 | PATIENT PROGRAMMER | PROGRAMMER | 1EA | 207400 | MEDTRONIC INC. | - | 메드트로닉코리아
J4461073 | 2019-04-01 | PENUMBRA SYSTEM- ASPIRATION TUBING | 전규격 | 1EA | 114810 | PENUMBRA, INC | STAINLESS STEEL 등 | ㈜메디헬프라인
J4461173 | 2019-04-01 | PENUMBRA SYSTEM-PUMP SUPPLIES(CANISTER) | 전규격 | 1EA | 57400 | PENUMBRA, INC | STAINLESS STEEL 등 | 사이넥스
J4501009 | 2019-04-01 | RIC EXCHANGE SET | 전규격 | 1EA | 25310 | ARROW | - | 케이씨피
J4601013 | 2019-04-01 | PARAHISIAN DEFLECTABLEDIAGNOSTIC CATHETER | 10극이하 | 1EA | 610780 | BIOSENSE WEBSTER, INC. | 전극:PLATINUM/IRIDIUM 축:POLYURETHANE | 한국존슨앤드존슨메디칼
J4601030 | 2019-04-01 | VIKING DIAGNOSTIC ELECTRODE CATHETER | 10극이하 | 1EA | 610780 | BARD GLENS FALLS OPERATION,DIVISION OF C.R BARD, INC | 전극:PLATINUM/IRIDIUM 축:POLYURETHANE | 보스톤사이언티픽코리아
J4601031 | 2019-04-01 | POLARIS X/DX DIAGNOSTIC CATHETER | 10극이하 | 1EA | 610780 | BOSTON SCIENTIFIC CORPORATION ELECTROPHYSIOLOGY | 전극: PLATINUM/IRIDIUM, SHAFT: POLYETHER BLOCK AMIDE | 보스톤사이언티픽코리아
J4601066 | 2019-04-01 | FIXED CURVE ELECTROPHYSIOLOGY CATHETER | 10극이하 | 1EA | 610780 | ST. JUDE MEDICAL | 전극: PLATINUM 축:POLYURETHANE | 애보트메디칼코리아유한회사
J4601081 | 2019-04-01 | SMART EP CATHETER | 10극이하 | 1EA | 610780 | THE STENDARD | PLATINUM/IRIDIUM, POLYURETHAN | 더스탠다드
J4601085 | 2019-04-01 | EP STAR ELECTROPHYSIOLOGY CATHETER | 10극이하 | 1EA | 559900 | JAPAN LIFELINE CO. | 전극:PLATINUM/IRIDIUM 축:POLYETHER BLOCK AMIDE | 코아엠
J4601106 | 2019-04-01 | MARINR DIAGNOSTIC CATHETER | 10극이하 | 1EA | 610780 | MEDTRONIC PUERTO RICO OPERATIONS CO. | 전극:PLATINUM/IRIDIUM SHAFT:POLYURETHANE | 메드트로닉코리아
J4601113 | 2019-04-01 | FIXED CURVE DIAGNOSTIC CATHETER | 10극이하 | 1EA | 566590 | BIOSENSE WEBSTER, INC | 전극:PLATINUM/IRIDIUM 축:POLYURETHANE | 한국존슨앤드존슨메디칼
J4601130 | 2019-04-01 | APT MAP-IT MAPPING CATHETER | 10극이하 | 1EA | 610780 | ACCESS POINT TECHNOLOGIES | 전극:PLATINUM/IRIDIUM 축:PEBAX | 아원메드
J4601166 | 2019-04-01 | STEERABLE ELECTROPHYSIOLOGY CATHETER | 10극이하 | 1EA | 610780 | ST.JUDE MEDICAL | 전극:PLATINUM 축:POLYURETHANE | 애보트메디칼코리아유한회사
J4601168 | 2019-04-01 | TANGO DIAGNOSTIC ELECTRODE CATHETER | 10극이하 | 1EA | 610780 | BARD GLENS FALLS OPERATION,DIVISION OF C.R BARD, INC | 전극:PLATINUM/IRIDIUM 축:POLYURETHANE | 보스톤사이언티픽코리아
J4601185 | 2019-04-01 | TRIGUY MAPPING CATHETER | 10극이하 | 1EA | 610780 | APT MEDICAL INC. | 전극:PLATINUM-IRIDIUM ALLOY, BODY:POLYETHER BLOCK AMIDE | 코아엠
J4601194 | 2019-04-01 | MULTICATH DIAGNOSTIC CATHETER | 10극이하 | 1EA | 610780 | VASCOMED GMBH | 전극: PLATINUM/IRIDIUM 축:POLYETHER BLOCK AMIDE | 바이오트로닉코리아
J4601206 | 2019-04-01 | TORQR DIAGNOSTIC CATHETER | 10극이하 | 1EA | 610780 | MEDTRONIC PUERTO RICO OPERATIONS CO. | 전극:PLATINUM/IRIDIUM SHAFT:POLYURETHANE | 메드트로닉코리아
J4601266 | 2019-04-01 | FIXED CURVE EP CATHETER | 10극이하 | 1EA | 610780 | IRVINE BIOMEDICAL, INC. A ST.JUDE MEDICAL COMPANY | 전극: PLATINUM/IRIDIUM 축:POLYETHER BLOCK AMIDE | 애보트메디칼코리아유한회사
J4601268 | 2019-04-01 | WOVEN CATHETER | 10극이하 | 1EA | 610780 | BARD GLENS FALLS OPERATION,DIVISION OF C.R BARD, INC | 전극: PLATINUM/IRIDIUM, SHAFT: POLYURETHANE | 보스톤사이언티픽코리아
J4601285 | 2019-04-01 | TRIGUY MAPPING CATHETER(STEERABLE) | 10극이하 | 1EA | 610780 | APT MEDICAL INC. | 전극:PLATINUM-IRIDIUM 축:POLYETHER BLOCK | 코아엠
J4601366 | 2019-04-01 | STEERABLE CURVE EP CATHETER | 10극이하 | 1EA | 610780 | IRVINE BIOMEDICAL, INC. A ST.JUDE MEDICAL COMPANY | 전극:PLATINUM/IRIDIUM 축:POLYETHER BLOCK AMIDE | 애보트메디칼코리아유한회사
J4601566 | 2019-04-01 | INQUIRY CARDIOVERSION ELECTROPHYSIOLOGY CATHETER | 전규격 | 1EA | 610780 | IRVINE BIOMEDICAL, INC. A ST. JUDE MEDICAL COMPANY | PLATINUM+IRIDUM 등 | 애보트메디칼코리아유한회사
J4601811 | 2019-04-01 | EP NAVI CATHETER | 10극이하 | 1EA | 610780 | MISUNGCHEMICAL | 전극: PLATINUM/IRIDIUM 축:POLYETHER AMIDE | 미성화학
J4601954 | 2019-04-01 | EASYFINDER FIXED CURVE DIAGNOSTIC CATHETER | 10극 이하 | 1EA | 610780 | SHANGHAI MICROPORT EP MEDTECH CO., LTD. | 전극: 백금합금 (백금/이리듐) 카테터몸체: 폴리에테르 블록 아마이드 (PEBAX) | (주)새론네트웍스
J4601955 | 2020-01-01 | CG MAPPING CATHETER | 10극이하 | 1EA | 610780 | CGBIO | 전극:PLATINUM/IRIDIUM 축:POLYETHER BLOCK AMIDE 등 | (주)시지바이오
J4602001 | 2019-04-01 | BLAZER DX-20 CATHETER | 20극 | 1EA | 1318960 | BOSTON SCIENTIFIC CORPORATION | 전극:PLATINUM 축:POLYURETHANE | 보스톤사이언티픽코리아
J4602006 | 2019-04-01 | STABLEMAPR | 20극 | 1EA | 1318960 | MEDTRONIC, INC. | 백금 합금 등 | 메드트로닉코리아
J4602013 | 2019-04-01 | HALO DIAGNOSTIC CATHETER | 11~20극 | 1EA | 1318960 | BIOSENSE WEBSTER, INC. | 전극:PLATINUM/IRIDIUM 축:PELLETHANE | 한국존슨앤드존슨메디칼
J4602054 | 2019-04-01 | EASYFINDER ELECTROPHYSIOLOGY DIAGNOSTIC CATHETER | 20극 | 1EA | 1318960 | SHANGHAI MICROPORT EP MEDTECH CO.,LTD. | 전극:백금합금(백금/이리듐), 카테터몸체:폴리우레탄 | (주)새론네트웍스
J4602066 | 2019-04-01 | STEERABLE ELECTROPHYSIOLOGY CATHETER | 11~20극 | 1EA | 1318960 | ST.JUDE MEDICAL | 전극:PLATINUM 축:POLYURETHANE | 애보트메디칼코리아유한회사
J4602068 | 2019-04-01 | RADIA STEERABLE CATHETER | 20극 | 1EA | 1318960 | BARD GLENS FALLS OPERATION,DIVISION OF C.R BARD, INC | 전극:PLATINUM/IRIDIUM 축:POLYETHER BLOCK AMIDE | 보스톤사이언티픽코리아
J4602081 | 2019-04-01 | SMART EP CATHETER | 11~20극 | 1EA | 1318960 | THE STANDARD | 전극:PLATINUM/IRIDIUM 축:POLYURETHANE | 더스탠다드
J4602085 | 2019-04-01 | EP STAR FIX NOGAMI CURVE | 11~20극 | 1EA | 1318960 | JAPAN LIFELINE CO.,LTD | 전극: PLATINUM/IRIDIUM 축:POLYETHER BLOCK AMIDE | 코아엠
J4602094 | 2019-04-01 | VIACATH NG STEERABLE DIAGNOSTIC CATHETER | 20극 | 1EA | 1318960 | VASCOMED GMBH | 전극: PLATINUM/IRIDIUM 축:POLYETHER BLOCK AMIDE | 바이오트로닉코리아
J4602113 | 2019-04-01 | ISMUS DIAGNOSTIC CATHETER | 11~20극 | 1EA | 1318960 | BIOSENSE WEBSTER, INC. | 전극:PLATINUM/IRIDIUM 축:PELLETHANE | 한국존슨앤드존슨메디칼
J4602130 | 2019-04-01 | APT MAP-IT MAPPING CATHETER | 11~20극 | 1EA | 1318960 | ACCESS POINT TECHNOLOGIES | 전극:PLATINUM/IRIDIUM 축:PEBAX | 아원메드
J4602166 | 2019-04-01 | STEERABLE CURVE EP CATHETER | 11~20극 | 1EA | 1318960 | IRVINE BIOMEDICAL, INC. A ST.JUDE MEDICAL COMPANY | 전극:PLATINUM/IRIDIUM 축:POLYETHER BLOCK AMIDE | 애보트메디칼코리아유한회사
J4602185 | 2019-04-01 | EP STAR ELECTROPHYSIOLOGY CATHETER | 11~20극 | 1EA | 1318960 | JAPAN LIFELINE CO.,LTD | 전극: PLATINUM/IRIDIUM 축:POLYETHER BLOCK AMIDE | 코아엠
J4602213 | 2019-04-01 | CRISTA DIAGNOSTIC CATHETER | 11~20극 | 1EA | 1318960 | BIOSENSE WEBSTER, INC. | 전극:PLATINUM/IRIDIUM 축:PELLETHANE | 한국존슨앤드존슨메디칼
J4602313 | 2019-11-01 | DECANAV CATHETER | 11극 이상 | 1EA | 1318960 | BIOSENSE WEBSTER, INC | 카테터 축: 폴리우레탄 전극: 백금-이리듐 | 한국존슨앤드존슨메디칼
J4602385 | 2019-04-01 | BEEAT | 20극 | 1EA | 1318960 | JAPAN LIFELINE CO., LTD | 전극: 백금-이리듐 합금, 축: 폴리에테르 블록아마이드 | 코아엠
J4602485 | 2019-07-01 | TRIGUY MAPPING CATHETER | 11~20극 | 1EA | 1318960 | APT MEDICAL INC. | 전극:PLATINUM-IRIDIUM ALLOY, BODY:POLYETHER BLOCK AMIDE | 코아엠
J4602585 | 2019-04-01 | TRIGUY MAPPING CATHETER(STEERABLE) | 20극 | 1EA | 1318960 | APT MEDICAL INC. | 전극:PLATINUM-IRIDIUM 축:POLYETHER BLOCK | 코아엠
J4602954 | 2019-04-01 | EASYFINDER FIXED CURVE DIAGNOSTIC CATHETER | 11~20극 | 1EA | 1318960 | SHANGHAI MICROPORT EP MEDTECH CO., LTD. | 전극: 백금합금 (백금/이리듐) 카테터몸체: 폴리에테르 블록 아마이드 (PEBAX) | (주)새론네트웍스
J4602955 | 2020-01-01 | CG MAPPING CATHETER | 11~20극 | 1EA | 1318960 | CGBIO | 전극:PLATINUM/IRIDIUM 축:POLYETHER BLOCK AMIDE 등 | (주)시지바이오
J4603006 | 2019-04-01 | ACHIEVE MAPPING CATHETER | CIRCULAR/10극이하 | 1EA | 1265790 | MEDTRONIC INC | 전극:PLATINUM/IRIDIUM TUBE:POLYETHER BLOCK AMIDE | 메드트로닉코리아
J4603013 | 2019-04-01 | LASSO DEFLECTABLE CIRCULAR MAPPING CATHETER | CIRCULAR/10극이하 | 1EA | 1265070 | BIOSENSE WEBSTER, INC. | 전극:PLATINUM/IRIDIUM 팁/축:POLYURETHANE | 한국존슨앤드존슨메디칼
J4603066 | 2019-04-01 | REFLEXION SPIRAL X VARIABLE RADIUS MAPPING CATHETER | CIRCULAR/10극이하 | 1EA | 1265790 | ST.JUDE MEDICAL | 전극: PLATINUM/IRIDIUM BRAIDED TUBE : PEBAX | 애보트메디칼코리아유한회사
J4603106 | 2019-04-01 | ACHIEVE ADVANCE MAPPING CATHETER | CIRCULAR/10극이하 | 1EA | 1265790 | MEDTRONIC, INC. | 전극:PLATINUM/IRIDIUM TUBE:POLYETHER BLOCK AMIDE | 메드트로닉코리아
J4603113 | 2019-04-01 | LASSO VARIABLE CIRCULAR MAPPING CATHETER | CIRCULAR/10극이하 | 1EA | 1265790 | BIOSENSE WEBSTER, INC. | 전극:PLATINUM/IRIDIUM 팁/축 : POLYURETHANE | 한국존슨앤드존슨메디칼
J4603130 | 2019-04-01 | APT MAP-IT MAPPING CATHETER | CIRCULAR/10극이하 | 1EA | 1265790 | ACCESS POINT TECHNOLOGIES | 전극:PLATINUM/IRIDIUM 축:PEBAX | 아원메드
J4603166 | 2019-04-01 | AFOCUS Ⅱ EB CATHETER | CIRCULAR/10극이하 | 1EA | 1265790 | IRVINE BIOMEDICAL,INC | 전극: PLATINUM ALLOY TUBE FILLER: POLYETHER BLOCK AMIDE | 애보트메디칼코리아유한회사
J4604013 | 2019-04-01 | LASSO VARIABLE CIRCULAR MAPPING CATHETER | CIRCULAR/11~20극 | 1EA | 1602360 | BIOSENSE WEBSTER, INC. | 전극: PLATINUM/IRIDIUM 팁/축: POLYURETHANE | 한국존슨앤드존슨메디칼
J4604068 | 2019-04-01 | ORBITER PV STEERABLE ELECTRODE CATHETER | CIRCULAR/11-20극 | 1EA | 1602360 | BARD GLENS FALLS OPERATION,DIVISION OF C.R BARD, INC | 전극:PLATINUM/IRIDIUM팁/BASE:POLYETHER BLOCK AMIDE | 보스톤사이언티픽코리아
J4604085 | 2019-04-01 | LIBERO ELECTROPHYSIOLOGY CATHETER | CIRCULAR/11-20극 | 1EA | 1602360 | JAPAN LIFELINE CO.,LTD | 전극: PLATINUM/IRIDIUM 축:POLYETHER BLOCK AMIDE | 코아엠
J4604113 | 2019-04-01 | LASSO 2515 NAV VARIABLE CATHETER | CIRCULAR/12극,22극 | 1EA | 1602360 | BIOSENSE WEBSTER,INC | 전극: PLATINUM/IRIDIUM 팁/축: POLYURETHANE | 한국존슨앤드존슨메디칼
J4604130 | 2019-04-01 | APT MAP-IT MAPPING CATHETER | CIRCULAR/11~20극 | 1EA | 1602360 | ACCESS POINT TECHNOLOGIES | 전극:PLATINUM/IRIDIUM 축:PEBAX | 아원메드
J4604366 | 2019-04-01 | REFLEXION SPIRAL CATHETER | CIRCULAR/11-20극 | 1EA | 1602360 | ST.JUDE MEDICAL | 전극: PLATINUM/IRIDIUM TUBE FILLER: PEBAX | 애보트메디칼코리아유한회사
J4604466 | 2019-04-01 | AFOCUS Ⅱ WITH DOUBLE LOOP CATHETER | CIRCULAR/20극 | 1EA | 1602360 | IRVINE BIOMEDICAL,INC | 전극: PLATINUM ALLOY TUBE FILLER: POLYETHER BLOCK AMIDE | 애보트메디칼코리아유한회사
J4604566 | 2019-04-01 | ADVISOR FL CIRCULAR MAPPING CATHETER, SENSOR ENABLED | CIRCULAR/11~20극 | 1EA | 1602360 | ST.JUDE MEDICAL | 전극: PLATINUM ALLOYS,SHAFT: PEBAX | 애보트메디칼코리아유한회사
J4605013 | 2019-04-01 | PENTARAY HIGH DENSITY MAPPING CATHETER | 20극 | 1EA | 1650790 | BIOSENSE WEBSTER, INC. | 전극:PLATINUM/IRIDIUM 팁: PELLETHANE COMPOUND 55D 등 | 한국존슨앤드존슨메디칼
J4605066 | 2019-07-01 | ADVISOR HD GRID MAPPING CATHETER, SENSOR ENABLED | 전규격 | 1EA | 1650790 | ST. JUDE MEDICAL | 전극: PLATINUM ALLOYS / SHAFT: POLYAMIDE 등 | 애보트메디칼코리아유한회사
J4610001 | 2019-04-01 | BLAZER Ⅱ TEMPERATURE ABLATION CATHETER | 전규격 | 1EA | 870620 | BOSTON SCIENTIFIC COR. | - | 보스톤사이언티픽코리아
J4610006 | 2019-04-01 | RF MARINR ABLATION CATHETER | 전규격 | 1EA | 870620 | MEDTRONIC INC | - | 메드트로닉코리아
J4610013 | 2019-04-01 | CELSIUS ABLATION CATHETER | 전규격 | 1EA | 870620 | BIOSENSE WEBSTER,INC | - | 한국존슨앤드존슨메디칼
J4610021 | 2019-04-01 | BLAZER Ⅱ XP ABLATION CATHETER | 전규격 | 1EA | 870620 | BOSTON SCIENTIFIC COR | - | 보스톤사이언티픽코리아
J4610030 | 2019-04-01 | STINGER ABLATION CATHETER | 전규격 | 1EA | 870620 | BARD GLENS FALLS OPERATION,DIVISION OF C.R BARD, INC | - | 보스톤사이언티픽코리아
J4610041 | 2019-04-01 | BLAZER OPEN IRRIGATED ABLATION CATHETER | 전규격 | 1EA | 957680 | BOSTON SCIENTIFIC CORPORATION | PLATINUM,IRIDIUM,FEBAX등 | 보스톤사이언티픽코리아
J4610054 | 2019-04-01 | FIREMAGIC CARDIAC RF ABLATION CATHETER | 전규격 | 1EA | 870620 | SHANGHAI MICROPORT EP MEDTECH CO., LTD. | 백금합금, 폴리우레탄 등 | (주)새론네트웍스
J4610066 | 2019-04-01 | LIVEWIRE TC ABLATION CATHETER | 전규격 | 1EA | 870620 | ST.JUDE MEDICAL | - | 애보트메디칼코리아유한회사
J4610084 | 2019-05-13 | TRIGUY STEERABLE ABLATION CATHETER | 전규격 | 1EA | 870620 | APT MEDICAL INC. | PLATINUM-IRIDIUM ALLOY 등 | 코아엠
J4610094 | 2019-04-01 | ALCATH TC G | 전규격 | 1EA | 957680 | VASCOMED GMBH | AU | 바이오트로닉코리아
J4610106 | 2019-04-01 | RF ENHANCR II ABLATION CATHETER | 전규격 | 1EA | 870620 | MEDTRONIC, INC. | 백금 합금 등 | 메드트로닉코리아
J4610113 | 2019-04-01 | CELSIUS BI-DIRECTIONAL DEFLECTABLE ABLATION CATHETER | 전규격 | 1EA | 870620 | BIOSENSE WEBSTER,INC | - | 한국존슨앤드존슨메디칼
J4610141 | 2019-04-01 | INTELLATIP MIFI OI ABLATION CATHETER | 전규격 | 1EA | 957680 | BOSTON SCIENTIFIC CORPORATION | STAINLESS STEEL 등 | 보스톤사이언티픽코리아
J4610166 | 2019-04-01 | SAFIRE BIDIRECTIONAL ABLATION CATHETER | 전규격 | 1EA | 870620 | ST.JUDE MEDICAL | PLATINUM,IRIDIUM,SANTOPRENE등 | 애보트메디칼코리아유한회사
J4610213 | 2019-04-01 | THERMOCOOL IRRIGATED- TIP ABLATION CATHETER | 전규격 | 1EA | 868000 | BIOSENSE WEBSTER,INC | POLYURETHANE ,90% PLATINIUM,10% IRIDIUM | 한국존슨앤드존슨메디칼
J4610266 | 2019-04-01 | IBI ABLATION CATHETER | 전규격 | 1EA | 870620 | IRVINE BIOMEDICAL, INC. A ST. JUDE MEDICAL COMPANY | PEBAX,PLATINUM,IRIDIUM등 | 애보트메디칼코리아유한회사
J4610366 | 2019-04-01 | COOL PATH ABLATION CATHETER | 전규격 | 1EA | 957680 | IRVINE BIOMEDICAL,INC.A ST.JUDE MEDICAL COMPANY | PEBAX,PLATINUM,IRIDIUM등 | 애보트메디칼코리아유한회사
J4610566 | 2019-04-01 | THERAPY COOL FLEX ABLATION CATHETER | 전규격 | 1EA | 957680 | IRVINE BIOMEDICAL, INC. A ST. JUDE MEDICAL COMPANY | PLATINUM,IRIDIUM 등 | 애보트메디칼코리아유한회사
J4610613 | 2019-04-01 | THERMOCOOL SF BI-DIRECTIONAL CATHETER | 전규격 | 1EA | 957680 | BIOSENSE WEBSTER,INC. | POLYURETHANE 등 | 한국존슨앤드존슨메디칼
J4610666 | 2019-04-01 | FLEXABILITY ABLATION CATHETER | 전규격 | 1EA | 957680 | ST. JUDE MEDICAL | PLATINUM IRIDIUM 등 | 애보트메디칼코리아유한회사
J4611013 | 2019-04-01 | CELSIUS RMT ABLATION CATHETER | 전규격 | 1EA | 1645740 | BIOSENSE WEBSTER, INC | PLATINUM, PEBAX | 한국존슨앤드존슨메디칼
J4620006 | 2019-04-01 | CARDIOBLATE SURGICAL ABLATION PEN | 전규격 | 1EA | 793100 | MEDTRONIC CARDIAC SURGERY TECHNOLOGIES | STAINLESS STEEL 외 | 메드트로닉코리아
J4620611 | 2019-04-01 | ISOLATOR MULTIFUNCTIONAL PEN | 전규격 | 1EA | 793100 | ATRICURE,INC | STAINLESS STEEL 외 | 상진메디코프
J4620711 | 2019-04-01 | ISOLATOR MULTIFUNCTIONAL PEN(MLP1) | 전규격 | 1EA | 793100 | ATRICURE, INC | STAINLESS STEEL 외 | 상진메디코프
J4630006 | 2019-04-01 | CARDIOBLATE BIPOLAR SURGICAL ABLATION DEVICE | 전규격 | 1EA | 881230 | MEDTRONIC CARDIAC SURGERY TECHNOLOGIES | STAINLESS STEEL외 | 메드트로닉코리아
J4630050 | 2019-04-01 | ISOLATOR SURGICAL ABLATION CLAMPS | 전규격 | 1EA | 881230 | ATRICURE,INC | STAINLESS STEEL 등 | 상진메디코프
J4631011 | 2019-04-01 | ISOLATOR SYNERGY ABLATION CLAMPS WITH GLIDEPATH | EMR2,EML2 | 1EA | 2200000 | ATRICURE, INC | STAINLESS STEEL 등 | 상진메디코프
J4641006 | 2019-04-01 | ARCTIC FRONT ADVANCE CRYOBALLOON CATHETER | 전규격 | 1EA | 5408170 | MEDTRONIC CRYOCATH LP | POLYURETHANE 등 | 메드트로닉코리아(유)
J4641106 | 2019-04-01 | FLEXCATH SHEATH | 전규격 | 1EA | 510210 | MEDTRONIC CRYOCATH LP | 폴리에테르 블락 아마이드 | 메드트로닉코리아(유)
J4641206 | 2020-07-01 | ARCTIC FRONT ADVANCE PRO CRYOBALLOON CATHETER | 전규격 | 1EA | 5408170 | MEDTRONIC CRYOCATH LP | 폴리우레탄 등 | 메드트로닉코리아
J4650006 | 2019-04-01 | PVAC | 전규격 | 1EA | 3536000 | MEDTRONIC INC | POLYCARBONATE 등 | 메드트로닉코리아
J4660026 | 2019-04-01 | CROSSBOSS CATHETER | 전규격 | 1EA | 687540 | BOSTON SCIENTIFIC CORPORATION | STAINLESS STEEL 등 | 보스톤사이언티픽코리아
J4660029 | 2019-04-01 | FINECROSS MG | 전규격 | 1EA | 687540 | TERUMO CORPORATATION | STAINLESS STEEL 등 | 한국테루모
J4660042 | 2019-04-01 | TORNUS | 전규격 | 1EA | 687540 | ASAHI INTECC CO., LTD | STAINLESS STEEL 등 | 아사히인텍주식회사 한국영업소
J4660088 | 2019-08-01 | TURNPIKE SPIRAL | 전규격 | 1EA | 687540 | VASCULAR SOLUTIONS, LLC. | 폴리아마이드, 스테인레스 스틸 등 | 텔레플렉스코리아(유)
J4660142 | 2019-04-01 | CORSAIR | 전규격 | 1EA | 687540 | ASAHI INTECC CO., LTD | POLYURETHANE 등 | 아사히인텍주식회사 한국영업소
J4660188 | 2019-08-01 | TURNPIKE GOLD | 전규격 | 1EA | 687540 | VASCULAR SOLUTIONS, LLC. | 304V 스테인레스 스틸, GOLD 등 | 텔레플렉스코리아(유)
J4660242 | 2019-04-01 | CARAVEL | 전규격 | 1EA | 687540 | ASAHI INTECC CO.,LTD. MEDICAL DIVISION. | STAINLESS STEEL 등 | 아사히인텍주식회사 한국영업소
J4660288 | 2019-08-01 | TURNPIKE LP | 전규격 | 1EA | 687540 | VASCULAR SOLUTIONS, LLC. | 304V 스테인레스 스틸, 폴리아마이드 등 | 텔레플렉스코리아(유)
J4665003 | 2019-11-01 | TELESCOPE GUIDE EXTENSION CATHETER | 전규격 | 1EA | 500000 | MEDTRONIC, INC. | 폴리테트라플루오로에틸렌 등 | 메드트로닉코리아
J4665026 | 2019-09-01 | GUIDEZILLA GUIDE EXTENSION CATHETER | 전규격 | 1EA | 500000 | BOSTON SCIENTIFIC CORPORATION | 폴리카보네이트, 폴리테트라플루오로에틸렌 등 | 보스톤사이언티픽코리아
J4665088 | 2019-09-01 | GUIDELINER V3 | 전규격 | 1EA | 500000 | VASCULAR SOLUTIONS INC. | 폴리에테르 블록 아마이드 등 | 텔레플렉스코리아(유)
J4670088 | 2019-10-01 | SUPERCROSS | 전규격 | 1EA | 576900 | VASCULAR SOLUTIONS INC. | 304 STAINLESS STEEL 등 | 텔레플렉스코리아 유한회사
J4680042 | 2019-04-01 | CRUSADE CATHETER | 전규격 | 1EA | 375240 | KANEKA MEDIX CORP. | 나일론12공중합체,폴리에틸렌,백금합금 등 | 에이엠지코리아
J4680076 | 2019-10-01 | ASAHI SASUKE | 전규격 | 1EA | 375240 | ASAHI INTECC CO., LTD. MEDICAL DIVISION | 폴리아마이드엘라스토머 등 | 아사히인텍주식회사 한국영업소
J4690026 | 2019-04-01 | STINGRAY CATHETER | 전규격 | 1EA | 687540 | BOSTON SCIENTIFIC CORPORATION | STAINLESS STEEL 등 | 보스톤사이언티픽코리아
J4700166 | 2019-04-01 | NAVX SURFACE ELECTRODE KIT | 100003331/100003333 | 1EA | 1403950 | ST.JUDE MEDICAL | - | 애보트메디칼코리아유한회사
J4700266 | 2019-04-01 | NAVX SURFACE ELECTRODE KIT | 전규격 | 1EA | 1403950 | ST.JUDE MEDICAL COSTA RICA LTDA. | - | 애보트메디칼코리아유한회사
J4710066 | 2019-04-01 | ENSITE CATHETER | 전규격 | 1EA | 2204650 | ST.JUDE MEDICAL | - | 애보트메디칼코리아유한회사
J4720001 | 2019-04-01 | INTELLANAV OPEN-IRRIGATED ABLATION CATHETER | 전규격 | 1EA | 2615930 | BOSTON SCIENTIFIC CORPORATION | PLATINUM-IRIDIUM ALLOY 등 | 보스톤사이언티픽코리아
J4720013 | 2019-04-01 | NAVISTAR RMT NAVIGATION & ABLATION CATHETER | 전규격 | 1EA | 2528870 | BIOSENSE WEBSTER,INC | - | 한국존슨앤드존슨메디칼
J4720066 | 2019-04-01 | TACTICATH QUARTZ CONTACT FORCE ABLATION CATHETER | 전규격 | 1EA | 2615930 | ST.JUDE MEDICAL | PLATINUM-IRIDIUM ALLOY 등 | 애보트메디칼코리아유한회사
J4720101 | 2019-04-01 | INTELLANAV MIFI OPEN-IRRIGATED CATHETER | 전규격 | 1EA | 2615930 | BOSTON SCIENTIFIC CORPORATION | PLATINUM-IRIDIUM ALLOY 등 | 보스톤사이언티픽코리아
J4720113 | 2019-04-01 | NAVISTAR THERMOCOOL SF NAVIGATION & ABLATION CATHETER | 전규격 | 1EA | 2615930 | BIOSENSE WEBSTER | POLYURETHANE 등 | 한국존슨앤드존슨메디칼
J4720166 | 2019-04-01 | FLEXABILITY ABLATION CATHETER, SENSOR ENABLED CATHETER | 전규격 | 1EA | 2615930 | ST.JUDE MEDICAL | PLATINUM-IRIDIUM 등 | 애보트메디칼코리아유한회사
J4720213 | 2019-04-01 | NAVISTAR THERMOCOOL SMART TOUCH NAVIGATION & ABLATION CATHETER | 전규격 | 1EA | 3139110 | BIOSENSE WEBSTER,INC | POLYURETHANE 등 | 한국존슨앤드존슨메디칼
J4720266 | 2019-04-01 | TACTICATH CONTACT FORCE ABLATION CATHETER, SENSOR ENABLED | 전규격 | 1EA | 2615930 | ST.JUDE MEDICAL | PLATINUM ALLOYS 등 | 애보트메디칼코리아유한회사
J4720313 | 2019-04-01 | EXTERNAL REFERENCE CATHETER | 전규격 | 1EA | 356720 | BIOSENSE WEBSTER | POLYCARBONATE 등 | 한국존슨앤드존슨메디칼
J4730001 | 2019-04-01 | LOCATION REFERENCE BACK PATCH | 전규격 | 1KIT | 356720 | RHYTHMIA MEDICAL, INC | - | 보스톤사이언티픽코리아
J4730013 | 2019-04-01 | ACUNAV ULTRASOUND CATHETER | 전규격 | 1EA | 2659920 | SIMENS MEDICAL SOLUTIONS USA,INC | PEBAX 등 | 한국존슨앤드존슨메디칼
J4730066 | 2019-04-01 | VIEWFLEX XTRA ICE CATHETER | 전규격 | 1EA | 2659920 | IRVINE BIOMEDICAL, INC. A ST. JUDE MEDICAL COMPANY | EPOXY RESIN | 애보트메디칼코리아유한회사
J4730101 | 2019-04-01 | INTELLAMAP ORION HIGH RESOLUTION MAPPING CATHETER | 전규격 | 1EA | 2649600 | RHYTHMIA MEDICAL, INC | 폴리염화비닐, 폴리카보네이트 등 | 보스톤사이언티픽코리아
J4740013 | 2019-04-01 | SOUNDSTAR 3D ULTRASOUND CATHETER | 전규격 | 1EA | 3735210 | BIOSENSE WEBSTER,INC | PEBAX 등 | 한국존슨앤드존슨메디칼
J4790043 | 2019-04-01 | LEMAITRE VALVULOTOME | 전규격 | 1EA | 940000 | LEMAITRE VASCULAR, INC. | STAINLESS STEEL 등 | (주)지상아이엔씨
J4790143 | 2019-04-01 | HYDRO LEMAITRE VALVULOTOME | 전규격 | 1EA | 940000 | LEMAITRE VASCULAR, INC. | STAINLESS STEEL 등 | (주)지상아이엔씨
J4800001 | 2019-04-01 | GATEWAY PLUS Y-ADAPTER (FOR PTCA) | 전규격 | 1EA | 35780 | BOSTON SCIENTIFIC CORPORATION |  | 보스톤사이언티픽코리아
J4800002 | 2019-04-01 | LARGE BORE TUOHY-BORST SIDE ARM ADAPTER | 전규격 | 1EA | 35780 | COOK |  | 쿡메디칼코리아
J4800003 | 2019-04-01 | ACCESS PLUS & DOUBLE PLAY HEMOSTASIS VALVE | 전규격 | 1EA | 35780 | MERIT MEDICAL SYSTEMS, INC | 폴리카보네이트 등 | 메리트메디칼코리아
J4800016 | 2019-04-01 | MBA HEMOSTASIS VALVE | 전규격 | 1EA | 33020 | MERIT MEDICAL SYSTEMS,INC | POLYCARBONATE 외 | 메리트메디칼코리아
J4800019 | 2019-04-01 | ANGIOSTAR Y CONNECTOR | 전규격 | 1EA | 35780 | TAEWOONG MEDICAL | POLYCABONATE 등 | 태웅메디칼
J4800025 | 2019-04-01 | HEMOSTATIC VALVE |  | 1EA | 35780 | ABBOTT VASCULAR |  | 한국애보트
J4800037 | 2019-04-01 | 비이식형혈관접속용기구-RHV | 전규격 | 1EA | 35780 | HUBIOMED | POLYCARBONATE 등 | 휴바이오메드
J4800048 | 2019-04-01 | GOODTEC Y-CONNECTOR | 전규격 | 1EA | 35780 | GOODMAN CO.,LTD. | POLYCARBONATE 외 | 포커스메디칼
J4800057 | 2019-04-01 | MY-CONN | 전규격 | 1EA | 35780 | MEDWIN CO., LTD. | POLYCARBONATE 등 | (주)메드윈
J4800065 | 2019-04-01 | Y-CONNECTOR KIT | 전규격 | 1EA | 35780 | SHANGHAI KINDLY ENTERPRISE DEVELOPMENT GROUP.CO.LTD | POLYCARBONATE 등 | 휴메드 인터내셔날
J4800070 | 2019-04-01 | Y ADAPTOR KIT | 전규격 | 1EA | 35780 | SUNNY MEDICAL DEVICE CO.LTD | POLYCABONATE 등 | 한국에스엠에스
J4800085 | 2019-04-01 | Y ADAPTOR | 전규격 | 1EA | 35780 | CENTRAL MFG.CO.,LTD | POLYCARBONATE 등 | 에스와이메디케어
J4800089 | 2019-04-01 | Y-CONNECTOR SET | 전규격 | 1EA | 35780 | GENOSS | POLYCARBONATE 등 | 제노스
J4800090 | 2020-01-01 | SCW-HV | 전규격 | 1EA | 35780 | SCW MEDICATH LTD. | POLYCARBONATE 등 | 테라벤션 주식회사
J4800101 | 2019-04-01 | OPT 125 Y-ADAPTER | 전규격 | 1EA | 35780 | ANGIODYNAMICS, INC | POLYCABONATE 등 | ㈜파미케어
J4800103 | 2019-04-01 | HONOR HEMOSTASIS VALVE | 전규격 | 1EA | 35780 | MERIT MEDICAL SYSTEMS, INC. | 폴리카보네이트 등 | 메리트메디칼코리아㈜
J4800116 | 2019-04-01 | JS HEMOSTASIS VALVE | 전규격 | 1EA | 35780 | JUNGSUNG MEDICAL | POLYCARBONATE 등 | (주)정성메디칼
J4800125 | 2019-04-01 | COPILOT BLEEDBACK CONTROL VALVE | 전규격 | 1EA | 35780 | ABBOTT VASCULAR | POLYCARBONATE | 한국애보트
J4800201 | 2019-04-01 | OPT 125 TRI-ADAPTER | 전규격 | 1EA | 35780 | ANGIODYNAMICS, INC | POLYCABONATE 등 | ㈜파미케어
J4800960 | 2019-04-01 | GUARDIAN II HEMOSTASIS VALVE | 전규격 | 1EA | 35780 | HARMAC MEDICAL PRODUCTS.INC | POLYCARBONATE 외 | 텔레플렉스코리아(유)
J4800981 | 2019-04-01 | PHD HEMOSTASIS VALVE | 전규격 | 1EA | 35780 | MERIT MEDICAL SYSTEMS,INC | POLYCARBONATE 등 | 메리트메디칼코리아
J4901009 | 2019-04-01 | MULTI-LUMEN ACCESS CATHETER | 전규격 | 1EA | 76800 | ARROW | - | 케이씨피
J4901031 | 2019-04-01 | AVA CATHETER | TRIPLE LUMEN | 1EA | 76800 | EDWARDS LIFESCIENCES | POLYURETHANE | 에드워즈라이프사이언시스코리아
J4902042 | 2019-07-01 | OPTICFIBER NT-400/NT-600 | 전규격 | 1EA | 168370 | DINONA | SUS, QUARTZ GLASS 등 | 다이노나(주)
J4902044 | 2019-10-01 | BA400, BA600 | 전규격 | 1EA | 168370 | WONTECH | SUS, QUARTZ GLASS 등 | 원텍(주)
J5001002 | 2019-04-01 | CHECK-FLO ADULT-ARTERIAL AND VENOUS INTRODUCER | 9FR이하/16CM이하 | 1EA | 22820 | COOK | RADIOPAQUE FEP | 쿡메디칼코리아
J5001003 | 2019-04-01 | PCI CATH LAB INTRODUCERS WITH GUIDE WIRE | 9FR이하/16CM이하 | 1EA | 22820 | ARGON | NEOFLON | 휴바이오메드
J5001005 | 2019-04-01 | FAST -CATH HEMOSTASIS INTRODUCER | 9FR이하/16CM이하 | 1EA | 22820 | ST. JUDE MEDICAL | - | 애보트메디칼코리아유한회사
J5001006 | 2019-04-01 | INPUT-TS INTRODUCER | 9FR이하/16CM이하 | 1EA | 22820 | MEDTRONIC AVE | - | 메드트로닉코리아
J5001007 | 2019-04-01 | GORE DRYSEAL SHEATH | 전규격 | 1EA | 22820 | W.L. GORE & ASSOCIATES | POLYETHYLENE등 | 고어코리아
J5001009 | 2019-04-01 | SUPER ARROW-FLEX SHEATH INTRODUCER | 9FR이하/16CM이하 | 1EA | 22820 | ARROW | - | 케이씨피
J5001011 | 2019-04-01 | SUPER SHEATH | 9FR이하 /16CM이하 | 1EA | 22820 | TOGO MEDIKIT CO.,LTD. | ETHYLENE TETRAFLUORO ETHYLENE 등 | 보스톤사이언티픽코리아
J5001013 | 2019-04-01 | AVANTI TRANSRADIAL INTRODUCER | 9FR이하/16CM이하 | 1EA | 22820 | CORDIS | POLYETHYLENE | 카디널헬스코리아 유한회사
J5001014 | 2019-04-01 | MINI ACCESS SHEATH DILATOR | 전규격 | 1EA | 22820 | MERIT MEDICAL SYSTEMS,INC | HDPE 등 | 메리트메디칼코리아
J5001020 | 2019-04-01 | ACCU-SHEATH INTRODUCER SYSTEM | 9FR이하/16CM이하 | 1EA | 22820 | SUNGWON MEDICAL | POLYURETHANE 외 | 성원메디칼
J5001027 | 2019-04-01 | PRELUDE SHORT SHEATH | 9FR이하/16CM이하 | 1EA | 52690 | MERIT MEDICAL SYSTEMS, INC. | 폴리아마이드 등 | 메리트메디칼코리아㈜
J5001028 | 2019-04-01 | SILKY INTRODUCER | 전규격 | 1EA | 22820 | STENTEC | - | 스텐텍
J5001029 | 2019-04-01 | RADIFOCUS CATHETER INTRODUCER | 9FR이하/16CM이하 | 1EA | 22820 | TERUMO | POLYETHYLENE | 한국테루모
J5001030 | 2019-04-01 | MINI ACCESS KIT | 전규격 | 1EA | 22820 | MERIT MEDICAL SYSTEMS, INC | 폴리에틸렌 등 | 메리트메디칼코리아
J5001041 | 2019-04-01 | SUPER SHEATH | SHORT | 1EA | 22820 | TOGOMEDIKIT |  | 메디코
J5001053 | 2019-04-01 | RAULERSON ONE-STEP INTRODUCER | - | 1EA | 22820 | MEDICAL COMPONENTS, INC. DBA MEDCOMP | ABS | 동국생명과학㈜
J5001066 | 2019-04-01 | ULTIMUM HEMOSTASIS INTRODUCER | 전규격 | 1EA | 22820 | ST.JUDE MEDICAL | POLYETHYLENE | 애보트메디칼코리아유한회사
J5001082 | 2019-04-01 | FLEXOR CHECK FLO INTRODUCER SET-MICRO PUNCTURE RADIAL ARTERY ACCESS(HAIR WIRE포함) | 9FR이하/16CM이하 | 1EA | 52690 | COOK INCORPORATED | POLYAMIDE 등 | 쿡메디칼코리아
J5001089 | 2019-04-01 | AFX INTRODUCER SYSTEM | 전규격 | 1EA | 22820 | ENDOLOGIX INTERNATIONAL HOLDINGS B.V. | POLYETHER BLOCK AMIDE 등 | 유한회사엔도로직스티앤디코리아
J5001092 | 2019-04-01 | MICRO SHEATH | 전규격 | 1EA | 22820 | A & A M.D | PTFE 등 | 에이앤에이엠디
J5001105 | 2019-04-01 | VENOUS INTRODUCER SHEATH | 9FR이하/16CM이하 | 1EA | 22640 | ST. JUDE MEDICAL | - | 애보트메디칼코리아유한회사
J5001109 | 2019-04-01 | ARROW PERCUTANEOUS SHEATH INTRODUCER | 전규격 | 1EA | 22820 | ARROW | POLYURETHANE | 케이씨피
J5001113 | 2019-04-01 | AVANTI PLUS INTRODUCER | 9FR이하/16CM이하 | 1EA | 22820 | CORDIS | POLYETHYLENE | 카디널헬스코리아 유한회사
J5001115 | 2019-04-01 | SHEATH-PIA INTRODUCER | 9FR이하/ 16CM이하 | 1EA | 22820 | DUKWOO MEDICAL | ETHYLENE TETRAFLUORO ETHYLENE 등 | 덕우메디칼
J5001120 | 2019-04-01 | RAAGW INTRODUCER SET-MICRO PUNCTURE RADIAL ARTERY ACCESS(HAIR WIRE 포함) | 9FR이하/16CM이하 | 1EA | 52690 | SUNGWON MEDICAL | STAINLESS STEEL, POLYETHYLENE 등 | 성원메디칼
J5001127 | 2019-07-01 | PRELUDE SHEATH INTRODUCER | 9FR이하/16CM이하 | 1EA | 52690 | MERIT MEDICAL SYSTEMS, INC. | 폴리에틸렌, 니켈-티타늄 합금 등 | 메리트메디칼코리아(주)
J5001129 | 2019-04-01 | RADIFOCUS INTRODUCER TWO | 9FR이하/16CM이하 | 1EA | 22820 | TERUMO | POLYETHYLENE | 한국테루모
J5001182 | 2019-04-01 | PERFORMER CHECK-FLO INTRODUCER SET-MICROPUNCTURE RADIAL ARTERY ACCESS(HAIR WIRE 포함) | 9FR이하/16CM이하 | 1EA | 52690 | COOK INCORPORATED | STAINLESS STEEL,TEFLON COATED STAINLESS STEEL 등 | 쿡메디칼코리아
J5001205 | 2019-04-01 | ENGAGE/ENGAGE TR | 9FR이하/16CM이하 | 1EA | 22820 | ST.JUDE MEDICAL | HDPE 등 | 애보트메디칼코리아유한회사
J5001213 | 2019-04-01 | AVANTI PLUS TRANSRADIAL SHEATH | 9FR이하/16CM이하 | 1EA | 22820 | CORDIS | POLYETHYLENE | 카디널헬스코리아 유한회사
J5001216 | 2019-04-01 | JSM MICRO PUNCTURE SET SHEATH | 전규격 | 1EA | 22820 | JUNGSUNG MEDICAL | 폴리에틸렌 등 | (주)정성메디칼
J5001227 | 2020-07-01 | PRELUDE IDEAL HYDROPHILIC SHEATH | 9FR이하/16CM이하 | 1EA | 52690 | MERIT MEDICAL SYSTEMS, INC. | 폴리우레탄 외 | 메리트메디칼코리아(주)
J5001229 | 2019-04-01 | RADIFOCUS INTRODUCER Ⅱ M COAT | 9FR이하/16CM이하 | 1EA | 22820 | TERUMO CORPORATION | ETFE 등 | 한국테루모
J5001231 | 2019-04-01 | INTROFLEX PERCUTANEOUS SHEATH INTRODUCER | 전규격 | 1EA | 22820 | EDWARDS LIFESCIENCES | POLYURETHANE | 에드워즈라이프사이언시스코리아
J5001305 | 2019-04-01 | ULTIMUM HEMOSTASIS INTRODUCER | 9FR이하/16CM이하 | 1EA | 22820 | ST.JUDE MEDICAL | POLYCARBONATE 등 | 애보트메디칼코리아유한회사
J5001313 | 2019-04-01 | BRITE TIP SHEATH | 9FR이하/ 16CM이하 | 1EA | 22820 | CORDIS CORPORATION | POLYETHYLENE 등 | 카디널헬스코리아 유한회사
J5001329 | 2019-04-01 | RADIFOCUS INTRODUCER Ⅱ | 9FR이하/16CM이하 | 1EA | 22820 | TERUMO CORPORATION (제조: 베트남) | POLYETHYLENE | 한국테루모
J5001331 | 2019-04-01 | INTRO FLEX | 전규격 | 1EA | 22820 | EDWARDS LIFESCIENCES LLC | 폴리염화비닐, 디에틸핵시프탈레이트 등 | 에드워즈라이프사이언시스코리아㈜
J5002001 | 2019-04-01 | SUPER SHEATH | 9FR이하 /25CM | 1EA | 39630 | TOGO MEDIKIT CO.,LTD. | ETHYLENE TETRAFLUORO ETHYLENE 등 | 보스톤사이언티픽코리아
J5002002 | 2019-04-01 | CHECK-FLO ADULT-ARTERIAL AND VENOUS INTRODUCER | 9FR이하/17CM-40CM | 1EA | 34720 | COOK | RADIOPAQUE FEP | 쿡메디칼코리아
J5002005 | 2019-04-01 | FAST-CATH HEMOSTASIS INTRODUCER FOR PTCA | 9FR이하/17CM-40CM | 1EA | 39630 | ST.JUDE MEDICAL | - | 애보트메디칼코리아유한회사
J5002009 | 2019-04-01 | SUPER ARROW-FLEX SHEATH INTRODUCER | 9FR이하/17CM-40CM | 1EA | 39630 | ARROW | - | 케이씨피
J5002015 | 2019-04-01 | FAST-CATH HEMOSTASIS LONG INTRODUCER | 9FR이하/40CM이상 | 1EA | 93660 | ST.JUDE MEDICAL | - | 애보트메디칼코리아유한회사
J5002020 | 2019-04-01 | ACCU-SHEATH LONG INTRODUCER SYSTEM | 9FR이하/25CM | 1EA | 39630 | SUNGWON MEDICAL | POLYURETHANE 외 | 성원메디칼
J5002027 | 2019-04-01 | PRELUDE SHEATH INTRODUCERS | 9FR이하/17CM-40CM | 1EA | 39630 | MERIT MEDICAL SYSTEMS, INC. | 에틸렌, 실리콘 등 | 메리트메디칼코리아
J5002028 | 2020-03-01 | SILKY LONG INTRODUCER SHEATH | 9FR이하/17CM-40CM | 1EA | 39630 | STENTEC | ETHYLENE TETRAFLUORO ETHYLENE 등 | 스텐텍
J5002029 | 2019-04-01 | SHEATH LONG | 9FR이하/17CM-40CM | 1EA | 39630 | TERUMO | 폴리에틸렌 | 한국테루모
J5002041 | 2019-04-01 | SUPER SHEATH | LONG | 1EA | 39630 | TOGOMEDIKIT |  | 메디코
J5002082 | 2019-04-01 | FLEXOR CHECK FLO INTRODUCER SET-MICRO PUNCTURE RADIAL ARTERY ACCESS(HAIR WIRE포함) | 9FR이하/17CM-40CM | 1EA | 65800 | COOK INCORPORATED | POLYAMIDE 등 | 쿡메디칼코리아
J5002105 | 2019-04-01 | ENGAGE/ENGAGE TR | 9FR이하/17CM-40CM | 1EA | 39630 | ST.JUDE MEDICAL | HDPE 등 | 애보트메디칼코리아유한회사
J5002115 | 2019-04-01 | SHEATH-PIA INTRODUCER | 9FR이하/25CM | 1EA | 39630 | DUKWOO MEDICAL | ETHYLENE TETRAFLUORO ETHYLENE 등 | 덕우메디칼
J5002127 | 2019-04-01 | PRELUDE F/R SHEATH INTRODUCER | 9FR이하/17CM-40CM | 1EA | 39630 | MERIT MEDICAL SYSTEMS, INC. | POLYETHYLENE 등 | 메리트메디칼코리아
J5002129 | 2019-04-01 | RADIFOCUS INTRODUCER Ⅱ M COAT | 9FR이하/17-40CM | 1EA | 39630 | TERUMO CORPORATION | ETFE 등 | 한국테루모
J5002182 | 2019-04-01 | PERFORMER CHECK-FLO INTRODUCER SET-MICROPUNCTURE RADIAL ARTERY ACCESS(HAIR WIRE 포함) | 9FR이하/17CM-40CM | 1EA | 65800 | COOK INCORPORATED | STAINLESS STEEL,TEFLON COATED STAINLESS STEEL 등 | 쿡메디칼코리아
J5002205 | 2019-04-01 | ULTIMUM HEMOSTASIS INTRODUCER | 9FR이하/17CM-40CM | 1EA | 39630 | ST.JUDE MEDICAL | POLYCARBONATE 등 | 애보트메디칼코리아유한회사
J5002213 | 2019-04-01 | AVANTI PLUS TRANSRADIAL SHEATH | 9FR이하/17CM-40CM | 1EA | 39630 | CORDIS | POLYETHYLENE | 카디널헬스코리아 유한회사
J5002227 | 2019-07-01 | PRELUDE SHEATH INTRODUCER | 9FR이하/17CM-40CM | 1EA | 65800 | MERIT MEDICAL SYSTEMS, INC. | 폴리에틸렌, 니켈-티타늄 합금 등 | 메리트메디칼코리아(주)
J5002229 | 2019-04-01 | RADIFOCUS INTRODUCER Ⅱ | 9FR이하/17CM-40CM | 1EA | 39630 | TERUMO CORPORATION (제조: 베트남) | POLYETHYLENE | 한국테루모
J5002413 | 2019-04-01 | BRITE TIP SHEATH | 9FR이하/40CM이상 | 1EA | 93660 | CORDIS CORPORATION | POLYETHYLENE 등 | 카디널헬스코리아 유한회사
J5003001 | 2019-04-01 | SUPER SHEATH | 10FR이상 /전규격 | 1EA | 22820 | TOGO MEDIKIT CO.,LTD. | FLUORINATED ETHYLENE PROPYLENE | 보스톤사이언티픽코리아
J5003002 | 2019-04-01 | CHECK-FLO ADULT-ARTERIAL AND VENOUS INTRODUCER | 10FR이상/전규격 | 1EA | 22820 | COOK | RADIOPAQUE FEP | 쿡메디칼코리아
J5003005 | 2019-04-01 | FAST-CATH HEMOSTASIS INTRODUCER | 9.5FR이상/전규격 | 1EA | 22820 | ST.JUDE MEDICAL | - | 애보트메디칼코리아유한회사
J5003028 | 2020-03-01 | SILKY LARGE INTRODUCER SHEATH | 9FR초과/전규격 | 1EA | 22820 | STENTEC | ETHYLENE TETRAFLUORO ETHYLENE 등 | 스텐텍
J5003029 | 2019-04-01 | RADIFOCUS INTRODUCER Ⅱ | 10FR이상 /전규격 | 1EA | 22820 | TERUMO CORPORATION | POLYETHYLENE 등 | 한국테루모
J5003030 | 2019-04-01 | PRELUDE SHEATH INTRODUCERS | 9FR이하/16CM이하 | 1EA | 22820 | MERIT MEDICAL SYSTEMS, INC. | 에틸렌, 실리콘 등 | 메리트메디칼코리아
J5003090 | 2019-04-01 | SEAL SHEATH | 10FR이상 /전규격 | 1EA | 22820 | S&G BIOTECH | LDPE 등 | 에스앤지바이오텍
J5003105 | 2019-04-01 | ULTIMUM HEMOSTASIS INTRODUCER | 10FR이상 /전규격 | 1EA | 22820 | ST.JUDE MEDICAL | POLYCARBONATE 등 | 애보트메디칼코리아유한회사
J5003106 | 2019-07-01 | SENTRANT INTRODUCER SHEATH | 18FR미만 /전규격 | 1EA | 22820 | MEDTRONIC INC. | POLYETHYLENE 등 | 메드트로닉코리아
J5003130 | 2019-04-01 | PRELUDE F/R SHEATH INTRODUCER | 9FR이하/16CM이하 | 1EA | 22820 | MERIT MEDICAL SYSTEMS, INC. | POLYETHYLENE 등 | 메리트메디칼코리아
J5004001 | 2019-04-01 | PEEL-AWAY SHEATH | 전규격 | 1EA | 46910 | ANGIODYNAMICS, INC | HDPE/LDPE | ㈜파미케어
J5004002 | 2019-04-01 | PEEL-AWAY ADULT INTRODUCER | 전규격 | 1EA | 48830 | COOK | RADIOPAQUE TFE | 쿡메디칼코리아
J5004005 | 2019-04-01 | PEEL-AWAY INTRODUCER DI-LOCK | 전규격 | 1EA | 47820 | ST.JUDE MEDICAL | - | 애보트메디칼코리아유한회사
J5004006 | 2019-04-01 | CLASSIC SHEATH SPLITTABLE HEMOSTATIC INTRODUCER SYSTEM | 전규격 | 1EA | 48830 | MERIT MEDICAL SYSTEM,INC. | POLYETHER BLOCK AMIDE-PEBAX | 메리트메디칼코리아㈜
J5004007 | 2019-04-01 | PEELABLE INTRODUCER | 전규격 | 1EA | 48830 | B.BRAUN |  | 비브라운코리아
J5004009 | 2019-04-01 | PEEL AWAY SHEATH | 전규격 | 1EA | 48830 | ARROW | POLYURETHANE | 케이씨피
J5004010 | 2019-04-01 | PEEL-AWAY SHEATH | 전규격 | 1EA | 48830 | BARD REYNOSA | POLYURETHANE외 | 바드코리아
J5004020 | 2019-04-01 | SWM PEEL AWAY SHEATH | 전규격 | 1EA | 48830 | SUNG WON MEDICAL | HDPE 등 | 성원메디칼
J5004027 | 2019-04-01 | PRELUDE SNAP SPLITTABLE SHEATH INTRODUCER | 전규격 | 1EA | 48830 | MERIT MEDICAL SYSTEM, INC. | 폴리우레탄 폴리머 등 | 메리트메디칼코리아㈜
J5004031 | 2019-04-01 | PEEL-AWAY INTRODUCER | 전규격 | 1EA | 48830 | PLAN 1 HEALTH S.R.L | TEFLON | 박스터
J5004047 | 2019-04-01 | PEEL-AWAY INTRODUCER | 전규격 | 1EA | 48830 | SMITH MEDICAL MD, INC |  | 유파인메드
J5004051 | 2019-04-01 | PEEL-AWAY INTRODUCER | 전규격 | 1EA | 47920 | COVIDIEN LLC. | POLYURETHANE | 메드트로닉코리아
J5004053 | 2019-04-01 | VASCULAR ACCESS SHEATH | 전규격 | 1EA | 48830 | MEDICAL COMPONENTS, INC. DBA MEDCOMP | FEP등 | 동국생명과학㈜
J5004068 | 2019-04-01 | PEEL AWAY INTRODUCER SHEATH | 전규격 | 1EA | 48830 | BARD ACCESS SYSTEM |  | 바드코리아
J5004070 | 2020-04-01 | PEEL AWAY SHEATH | 전규격 | 1EA | 48830 | INSUNG MEDICAL | PTFE 등 | (주)인성메디칼
J5004094 | 2019-04-01 | LI-XX PLUS PTFE PEELABLE INTRODUCER | 전규격 | 1EA | 48830 | GREATBATCH MEDICAL | PTFE 등 | 바이오트로닉코리아
J5004102 | 2019-04-01 | PEEL-AWAY INTRODUCER SET-DENNY MODIFICATION | 전규격 | 1EA | 48830 | COOK INCORPORATED | PTFE 등 | 쿡메디칼코리아
J5004105 | 2019-04-01 | PEEL AWAY INTRODUCER | 전규격 | 1EA | 48830 | ST.JUDE MEDICAL | - | 애보트메디칼코리아유한회사
J5004109 | 2019-04-01 | PICC PEEL AWAY SHEATH | 전규격 | 1EA | 48830 | ARROW | POLYPROPYLENE | 케이씨피
J5004136 | 2019-04-01 | NEOCATH SPLIT | 전규격 | 1EA | 47020 | VYGON GMBH & CO.KR | POLYURETHANE외 | 인성메디칼
J5004151 | 2019-04-01 | PALINDROME PEEL AWAY SHEATH | 전규격 | 1EA | 48830 | COVIDIEN LLC | 고밀도 폴리에틸렌 등 | 메드트로닉코리아(유)
J5004153 | 2019-04-01 | VALVED INTRODUCER | 전규격 | 1EA | 48830 | MEDICAL COMPONENTS, INC. DBA MEDCOMP | FEP | 동국생명과학㈜
J5004168 | 2019-04-01 | MICRO INTRODUCER | 전규격 | 1EA | 48830 | BARD ACCESS SYSTEM,INC | PTFE | 바드코리아
J5004183 | 2019-04-01 | PERCUTANEOUS INTRODUCER SETS | 전규격 | 1EA | 48830 | PHS MEDICAL GMBH | POLYURETHANE 등 | 대방메디칼
J5004268 | 2019-04-01 | INTRODUCER | 전규격 | 1EA | 48830 | BARD ACCESS SYSTEMS, INC | PTFE 등 | 바드코리아
J5004368 | 2019-04-01 | AIRGUARD VALVED INTRODUCER | 전규격 | 1EA | 48830 | BARD ACCESS SYSTEMS, INC. | 폴리프로필렌 등 | 바드코리아㈜
J5004468 | 2019-04-01 | AIRGUARD VALVED INTRODUCER | 전규격 | 1EA | 48830 | BARD ACCESS SYSTEMS, INC. | 폴리프로필렌 등 | 바드코리아㈜
J5004568 | 2019-07-01 | AIRGUARD VALVED INTRODUCER | 전규격 | 1EA | 48830 | BARD ACCESS SYSTEM, INC | POLYURETHANE 등 | 바드코리아㈜
J5004569 | 2020-01-01 | PEELABLE SHEATH | 전규격 | 1EA | 48830 | SUNGWON MEDICAL CO., LTD. | HDPE | 성원메디칼(주)
J5005012 | 2019-04-01 | DESILETS-HOFFMAN ADULT INTRODUCER | 전규격 | 1EA | 59900 | COOK | RADIOPAQUE TFE | 쿡메디칼코리아
J5005102 | 2019-04-01 | FLEXOR BALKIN UP&OVER CONTRALATERAL INTRODUCER SHEATH | 전규격 | 1EA | 59900 | COOK | PTFE | 쿡메디칼코리아
J5006002 | 2019-04-01 | CHECK-FLO PERFORMER INTRODUCER | 전규격 | 1EA | 68710 | COOK |  | 쿡메디칼코리아
J5006005 | 2019-04-01 | TRANSSEPTAL INTRODUCER SHEATH | 전규격 | 1EA | 68710 | ST.JUDE MEDICAL | - | 애보트메디칼코리아유한회사
J5006006 | 2019-04-01 | TRANSSEPTAL INTRODUCER CATHETER | 전규격 | 1EA | 68710 | MEDTRONIC AVE |  | 메드트로닉코리아
J5006106 | 2019-04-01 | INTRODUCER TRANSSEPTAL USCI MULLINS CATHETER | 전규격 | 1EA | 68710 | MEDTRONIC AVE |  | 메드트로닉코리아
J5010001 | 2019-04-01 | ACCUSTIC INTRODUCER | 전규격 | 1EA | 25060 | BOSTON SCIENTIFIC CORPORATION | POLYETHYLENE | 보스톤사이언티픽코리아
J5010002 | 2019-04-01 | COPE SHEATH | 전규격 | 1EA | 25060 | COOK | RADIOPAQUEPOLYETHYLENE | 쿡메디칼코리아
J5010003 | 2019-04-01 | YELLOW SHEATH | 전규격 | 1EA | 25060 | BIOTEQUE | POLYETHYLENE,STAINLESS STEEL | (주)투세이프
J5010014 | 2019-04-01 | YELLOW SHEATH | 전규격 | 1EA | 21170 | A & A M.D | POLYETHYLENE + STAINLESS STEEL | 에이앤에이엠디
J5010015 | 2019-04-01 | 3S ACCESS SHEATH | 전규격 | 1EA | 25060 | DUKWOO MEDICAL | ETHYLENE TETRAFLUOROETHYLENE 등 | 덕우메디칼
J5010016 | 2019-04-01 | JS YELLOW SHEATH | 전규격 | 1EA | 25060 | JUNGSUNG MEDICAL | POLYETHER BLOCK AMIDE | 정성메디칼
J5010020 | 2019-04-01 | SUNGWON INTRODUCER CATHETER | 전규격 | 1EA | 25060 | SUNGWON MEDICAL | P0LYURETHANE | 성원메디칼
J5010027 | 2019-04-01 | MAK-NV | 전규격 | 1EA | 25060 | MERIT MEDICAL SYSTEMS, INC. | 폴리에틸렌, 304 스테인레스 강 등 | 메리트메디칼코리아㈜
J5010085 | 2019-04-01 | MICRO STICK INTRODUCER | 전규격 | 1EA | 25060 | MEDCOMP, INC. | POLYETHYLENE | 에스와이메디케어
J5010114 | 2019-04-01 | PRE-SHEATH | 전규격 | 1EA | 25060 | A & A M.D | POLYTETRAFLUOROETHYLENE 등 | 에이앤에이엠디
J5010115 | 2019-04-01 | 3S-PERCUTANEOUS ACCESS KIT(HAIR WIRE포함) | 전규격 | KIT | 60780 | DUKWOO | ETHYLENE TETRAFLUOROETHYLENE, NITINOL 외 | 덕우메디칼
J5010199 | 2019-04-01 | INTRODUCER SET 3P(HAIR WIRE 포함) | 전규격 | KIT | 60780 | BIOTEQUE | POLYURETHANE, PVP 등 | (주)투세이프
J5010215 | 2019-04-01 | 3S PERCUTANEUOS ACCESS INTRODUCER | 전규격 | 1EA | 25060 | DUKWOO MEDICAL | ETHYLENE TETRAFLUOROETHYLENE 등 | 덕우메디칼
J5010302 | 2019-04-01 | NEFF PECUTANEOUS ACCESS INTRODUCER SHEATH | 전규격 | 1EA | 25060 | COOK INCORPORATED | HI DENSITY POLYETHLENE 등 | 쿡메디칼코리아
J5011002 | 2019-04-01 | COAXIAL CATHETER PAIR | 전규격 | 1EA | 13210 | COOK | POLYETHYLENE | 쿡메디칼코리아
J5011011 | 2019-04-01 | MINI-STICK COAXIAL DILATOR SET (HAIR WIRE포함) | 전규격 | KIT | 42910 | ANGIODYNAMICS, INC | HDPE 등 | ㈜파미케어
J5011015 | 2019-04-01 | 3S MICRO INTRODUCER | 전규격 | 1EA | 13210 | DUKWOO | ETHYLENE TETRA FLUORO ETHYLENE 등 | 덕우메디칼
J5011020 | 2019-04-01 | MAS-MICRO SHEATH | 전규격 | 1EA | 13210 | SUNGWON MEDICAL | HD POLYETHYLENE 등 | 성원메디칼
J5011085 | 2019-04-01 | MICRO STICK INTRODUCER | 전규격 | 1EA | 13210 | MEDICAL COMPONENTS, INC .DBA-MEDCOMP,INC | SOLTEX HDPE, MDPE,HDPE, STAINLESS STEEL 등 | 에스와이메디케어
J5011086 | 2019-04-01 | FINOPUNCTURE MPS | 전규격 | 1EA | 42910 | MEDIANA | 폴리아마이드 11 등 | (주)메디아나
J5011092 | 2019-04-01 | MICRO-INTRODUCER KITS | 전규격 | 1EA | 42910 | GALT MEDICAL CORP. | POLYETHER BLOCK POLYAMIDE COPOLYMER 등 | (주)바소케어
J5011115 | 2019-04-01 | 3S-MICRO INTRODUCER KIT(HAIR WIRE포함) | 전규격 | KIT | 42910 | DUKWOO | ETHYLENE TETRAFLUOROETHYLENE, NITINOL 외 | 덕우메디칼
J5011120 | 2019-04-01 | MAS-MICRO SHEATH SET(HAIR WIRE 포함) | 전규격 | 1EA | 42910 | SUNGWON MEDICAL | HD POLYETHYLENE 등 | 성원메디칼
J5011190 | 2019-04-01 | RADIOMATE ACCESS KIT(HAIR WIRE포함) | 전규격 | KIT | 42910 | S&G BIOTECH | HDPE 등 | 에스앤지바이오텍
J5011290 | 2019-04-01 | RADIOMATE ACCESS KIT - FLUENT | 전규격 | 1EA | 42910 | S&G BIOTECH | 폴리아마이드 11 등 | (주)에스앤지바이오텍
J5012006 | 2019-04-01 | ARRIVE BRAIDED TRANSSEPTAL SHEATH | 전규격 | 1EA | 103640 | OSCOR INC | POLYAMAID 등 | 메드트로닉코리아
J5012013 | 2019-04-01 | PREFACE BRAIDED GUIDING SHEATH | 전규격 | 1EA | 141840 | BIOSENSE WEBSTER,INC | - | 한국존슨앤드존슨메디칼
J5012066 | 2019-04-01 | FAST-CATH GUIDING INTRODUCER | 전규격 | 1EA | 141840 | ST.JUDE MEDICAL | - | 애보트메디칼코리아유한회사
J5012166 | 2019-04-01 | SWARTZ TRANSSEPTAL GUIDING INTRODUCER | 전규격 | 1EA | 141840 | ST.JUDE MEDICAL | PEBAX/POLYCARBONATE 등 | 애보트메디칼코리아유한회사
J5012266 | 2019-04-01 | SWARTZ BRAIDED TRANSSEPTAL GUIDING INTRODUCER LAMP SERIES | 전규격 | 1EA | 141840 | ST.JUDE MEDICAL | PEBAX, POLYCARBONATE 등 | 애보트메디칼코리아유한회사
J5013066 | 2019-04-01 | FAST-CATH DUO HEMOSTASIS INTRODUCER | 16CM이하 | 1EA | 32930 | ST.JUDE MEDICAL | POLYCARBONATE+PVC+SILICONE등 | 애보트메디칼코리아유한회사
J5013166 | 2019-04-01 | FAST-CATH DUO HEMOSTASIS INTRODUCER | 17-40CM | 1EA | 32930 | ST.JUDE MEDICAL | POLYCARBONATE+PVC+SILICONE등 | 애보트메디칼코리아유한회사
J5014066 | 2019-04-01 | FAST-CATH TRIO HEMOSTASIS INTRODUCER | 16CM이하 | 1EA | 42080 | ST.JUDE MEDICAL | POLYCARBONATE+PVC+SILICONE등 | 애보트메디칼코리아유한회사
J5014166 | 2019-04-01 | FAST-CATH TRIO HEMOSTASIS INTRODUCER | 17-40CM | 1EA | 42080 | ST.JUDE MEDICAL | POLYCARBONATE+PVC+SILICONE등 | 애보트메디칼코리아유한회사
J5015003 | 2019-04-01 | SELECTRA | 전규격 | 1EA | 141050 | BIOTORNIK SE&CO.KG | POLYETHER BLOCK AMIDE, STAINLESS STEEL 등 | 바이오트로닉코리아
J5015006 | 2019-04-01 | ATTAIN LEFT-HEART DELIVERY SYSTEM | 전규격 | 1SET | 141050 | MEDTRONIC IRELAND | POLYETHER BLOCK AMIDE등 | 메드트로닉코리아
J5015016 | 2019-06-01 | SAFESHEATH CSG INTRODUCER SYSTEM | 전규격 | 1SET | 141050 | MERIT MEDICAL SYSTEMS, INC. | POLYETHER BLOCK AMIDE등 | 메리트메디칼코리아㈜
J5015026 | 2019-04-01 | ATTAIN COMMAND LEFT HEART DELIVERY SYSTEM | 전규격 | 1EA | 141050 | MEDTRONIC INC | STAINLESS STEEL, HYDROPHILIC POLYMER, PEBA | 메드트로닉코리아
J5015101 | 2019-04-01 | ACUITY BREAK-AWAY GUIDE CATHETER | 전규격 | 1EA | 141050 | BOSTON SCIENTIFIC CORPORATION | STAINLESS STEEL, PTFE, PEBAX 등 | 보스톤사이언티픽코리아
J5015166 | 2019-04-01 | CPS PL | 전규격 | 1EA | 141050 | ST. JUDE MEDICAL CARDIAC RHYTHM MANAGEMENT DIVISION | PEBAX, 40% BASO4 등 | 애보트메디칼코리아유한회사
J5015201 | 2019-04-01 | ACUITY PRO GUIDE CATHETER | 전규격 | 1EA | 141050 | BOSTON SCIENTIFIC CORPORATION | POLYETHER BLOCK AMIDE 등 | 보스톤사이언티픽코리아
J5015266 | 2019-04-01 | CPS DIRECT SL II | 전규격 | 1EA | 141050 | ST. JUDE MEDICAL CARDIAC RHYTHM MANAGEMENT DIVISION | POLYETHER BLOCK AMIDE등 | 애보트메디칼코리아유한회사
J5016002 | 2019-04-01 | DESILET HOFFMAN INTRODUCER SET | 전규격 | 1EA | 67240 | COOK | RADIOPAQUE FEP | 쿡메디칼코리아
J5017002 | 2019-04-01 | McNAMARA DOUBLE CHECK-FLO INTRODUCER SET | 전규격 | 1EA | 123280 | COOK | RADIOPAQUE FEP | 쿡메디칼코리아
J5018006 | 2019-04-01 | ATTAIN SELECT Ⅱ DELIVERY CATHETER SYSTEM | 전규격 | 1SET | 122730 | MEDTRONIC INC | PEBA, STAINLESS STEEL, PTFE등 | 메드트로닉코리아
J5018066 | 2019-04-01 | CPS AIM SL | 전규격 | 1EA | 122730 | ST. JUDE MEDICAL CARDIAC RHYTHM MANAGEMENT DIVISION | POLYETHER BLOCK AMIDE등 | 애보트메디칼코리아유한회사
J5018266 | 2019-04-01 | SELECTRA IC | 전규격 | 1EA | 122730 | BIOTORNIK SE&CO.KG | POLYETHER BLOCK AMIDE등 | 바이오트로닉코리아
J5020027 | 2019-04-01 | HEARTSPAN TRANSSEPTAL NEEDLE | 전규격 | 1EA | 233170 | MERIT MEDICAL SYSTEMS, INC. | 304 스테인리스 강 등 | 메리트메디칼코리아㈜
J5020066 | 2019-04-01 | TRANSSEPTAL NEEDLE BRK SERIES | 전규격 | 1EA | 233170 | ST.JUDE MEDICAL | - | 애보트메디칼코리아유한회사
J5020106 | 2019-04-01 | BROCKENBROUGH NEEDLE(멸균) | 전규격 | 1EA | 233170 | MEDTRONIC, INC. | STAINLESS STEEL 304 등 | 메드트로닉코리아
J5023006 | 2019-07-01 | SENTRANT INTRODUCER SHEATH | 18FR이상 /전규격 | 1EA | 140000 | MEDTRONIC INC. | POLYETHYLENE 등 | 메드트로닉코리아
J5083002 | 2019-04-01 | FIREHAWK RAPAMYCIN TARGET ELUTING CORONARY STENT SYSTEM | 전규격 | 1EA | 1975940 | SHANGHAI MICROPORT MEDICAL (GROUP) CO., LTD. | L605 COBALT CHROMIUM ALLOY, SIROLIMUS 등 | 유앤아이㈜
J5083046 | 2019-04-01 | DXR DRUG ELUTING CORONARY STENT SYSTEM | 전규격 | 1EA | 1975940 | OSSTEM CARDIOTEC | STENT(L605 COBALT CHROMIUM ALLOY)+약물(PACLITAXEL,CILOSTAZOL) | 오스템카디오텍㈜
J5083070 | 2019-04-01 | GENOUS BIO ENGINEERED R STENT | 전규격 | 1EA | 1945060 | ORBUSNEICH MEDICAL, B.V | 약물(MURINE ANTI-HUMAN CD34 MAB) +STAINLESS STEEL 등 | 오버스니치메디칼코리아
J5083094 | 2019-04-01 | ORSIRO | 전규격 | 1EA | 1975940 | BIOTRONIK AG | 약물(SIROLIMUS)+STENT(COBALT-CHROMIUM ALLOY) | 바이오트로닉코리아
J5083106 | 2019-04-01 | ENDEAVOR RESOLUTE | 전규격 | 1EA | 1975940 | MEDTRONIC IRELAND | COCR ALLOY+약물(ZOTROLIMUS) | 메드트로닉코리아
J5083107 | 2019-04-01 | COROFLEX ISAR | 전규격 | 1EA | 1975940 | BBRAUN MELSUNGEN AG | COCR ALLOY+약물(SIROLIMUS, PROBUCOL) | 비브라운코리아
J5083140 | 2019-04-01 | XIENCE PRIME EVEROLIMUS ELUTING CORONARY STENT SYSTEM | 전규격 | 1EA | 1975940 | ABBOTT VASCULAR | EVEROLIMUS COATED COCR ALLOY | 한국애보트
J5083173 | 2019-12-01 | BIOMATRIX FLEX(NEOFLEX) BIOLIMUS A9 ELUTING CORONARY STENT SYSTEM | 전규격 | 1EA | 1975940 | BIOSENSORS EUROPE SA | STAINLESS STEEL+약물(BIOLIMUS A9) | 바이오센서스유한회사
J5083206 | 2019-04-01 | RESOLUTE INTEGRITY | 전규격 | 1EA | 1975940 | MEDTRONIC INC | STENT(COBALT-CHROMIUM ALLOY)+약물(ZOTAROLIMUS) | 메드트로닉코리아
J5083237 | 2019-04-01 | DESYNE X2 NOVOLIMUS ELUTING CORONARY STENT SYSTEM | 전규격 | 1EA | 1975940 | ELIXIR MEDICAL CORPORATION | STENT(COBALT CHROMIUM ALLOY)+약물(NOVOLIMUS) | (주)퀄리텍코리아
J5083240 | 2019-04-01 | XIENCE XPEDITION EVEROLIMUS ELUTING CORONARY STENT SYSTEM | 전규격 | 1EA | 1975940 | ABBOTT VASCULAR | COCR ALLOY+약물(EVEROLIMUS) | 한국애보트
J5083301 | 2019-04-01 | NOBORI TM DRUG ELUTING CORONARY STENT | 전규격 | 1EA | 1975940 | TERUMO EUROPE | 약물(BIOLIMUS) +STAINLESS STEEL | 한국테루모
J5083501 | 2019-04-01 | ULTIMASTER SIROLIMUS ELUTING CORONARY STENT SYSTEM | 전규격 | 1EA | 1975940 | TERUMO EUROPE N.V. | 약물(SIROLIMUS)+STENT(COBALT-CHROMIUM ALLOY) | 한국테루모
J5084040 | 2019-04-01 | ABSORB BIORESORBABLE VASCULAR SCAFFOLD(BVS) SYSTEM | 전규격 | 1EA | 1975940 | ABBOTT VASCULAR | POLY(L-LACTIDE),PLLA | 한국애보트
J5084140 | 2019-04-01 | ABSORB GT1 BIORESORBABLE VASCULAR SCAFFOLD (BVS) SYSTEM | 전규격 | 1EA | 1975940 | ABBOTT VASCULAR | POLY(L-LACTIDE) 등 | 한국애보트
J5086017 | 2019-04-01 | PRIMUM HYDROPHILIC GUIDING CATHETER | 전규격 | 1EA | 124210 | PENDRACARE INTERNATIONAL B.V. | PEBAX 등 | 오메드
J5087003 | 2019-04-01 | DI GUIDING CATHETER | 전규격 | 1EA | 169330 | 3AM | 폴리에테르 블록 아마이드 등 | (주)쓰리에이엠
J5087029 | 2019-04-01 | DESTINATION | 전규격 | 1EA | 169330 | TERUMO CORPORATION | POLYAMIDE ELASTOMER 등 | 한국테루모
J5087103 | 2020-04-01 | D GUIDING CATHETER | 전규격 | 1EA | 169330 | 3AM | 폴리에테르 블록 아마이드 등 | (주)쓰리에이엠
J5101005 | 2020-05-01 | STONE EXTRACTION BASKET | 전규격 | 1EA | 257120 | MEDI-GLOBE GMBH | POLYPROPYLENE 등 | (주)아시안상사
J5101008 | 2019-04-01 | BASKET LITHOTOMY | 전규격 | 1EA | 257120 | MTW | PTFE+STAINLESS STEEL | 지인씨앤티
J5111001 | 2019-04-01 | BASKET SEGURA | 전규격 | 1EA | 257120 | MEDI-TECH | STAINLESS STEEL | 보스톤사이언티픽코리아
J5111007 | 2019-04-01 | DORMIA | 전규격 | 1EA | 257120 | COLOPLAST A/S | 타이타늄-니켈 합금(NITINOL) 등 | 썬텍메디칼
J5111011 | 2019-04-01 | HELICAL GEMINI PAIRED WIRE BASKET | 전규격 | 1EA | 257120 | BOSTON SCIENTIFIC CORPORATION | STAINLESS STEEL | 보스톤사이언티픽코리아
J5111021 | 2019-04-01 | PARACHUTE MULTI WIRE STONE RETRIEVAL DEVICE | 전규격 | 1EA | 257120 | BOSTON SCIENTIFIC CORPORATION | STAINLESS STEEL | 보스톤사이언티픽코리아
J5111026 | 2019-04-01 | DAKOTA NITINOL STONE RETRIEVAL BASKET | 전규격 | 1EA | 257120 | BOSTON SCIENTIFIC CORPORATION | NICKEL+TITANIUM ALLOY 등 | 보스톤사이언티픽코리아㈜
J5111031 | 2019-04-01 | STONE CONE RETRIEVAL DEVICE | 전규격 | 1EA | 257120 | BOSTON SCIENTIFIC CORPORATION | NICKEL+TITANIUM ALLOY | 보스톤사이언티픽코리아
J5111041 | 2019-04-01 | ZERO TIP NITINOL STONE RETRIEVAL BASKETS | 전규격 | 1EA | 257120 | BOSTON SCIENTIFIC CORPORATION | NITINOL+PTFE등 | 보스톤사이언티픽코리아
J5111061 | 2019-04-01 | TRICEP HOOKED-PRONG GRASPING FORCEPS | 전규격 | 1EA | 257120 | BOSTON SCIENTIFIC CORPORATION | STAINLESS STEEL+PTFE+POLYAMIDE 등 | 보스톤사이언티픽코리아
J5111068 | 2019-04-01 | DIMENSION ARTICULATING STONE BASKET | 전규격 | 1EA | 257120 | C.R BARD,INC. | NITINOL, STAINLESS STEEL | 바드코리아의료기기
J5111071 | 2019-04-01 | ESCAPE NITINOL STONE RETRIEVAL BASKET | 전규격 | 1EA | 257120 | BOSTON SCIENTIFIC CORPORATION | NITINOL 등 | 보스톤사이언티픽코리아
J5111081 | 2019-04-01 | OPTIFLEX NITINOL STONE RETRIEVAL BASKET | 전규격 | 1EA | 257120 | BOSTON SCIENTIFIC CORPORATION | NITINOL 등 | 보스톤사이언티픽코리아
J5111082 | 2019-04-01 | STONE EXTRACTOR | 전규격 | 1EA | 257120 | COOK INCORPORATED | NITINOL+TFE 등 | 쿡메디칼코리아
J5111091 | 2019-04-01 | STONE CONE RETRIEVAL DEVICE | 전규격 | 1EA | 257120 | BOSTON SCIENTIFIC CORPORATION | NICKEL / TITANIUM 등 | 보스톤사이언티픽코리아
J5111101 | 2019-04-01 | X-CATCH NITINOL BASKET | 전규격 | 1EA | 257120 | GYRUS ACMI, INC. | NITINOL 등 | 올림푸스한국
J5111102 | 2019-05-13 | STONE BASKET | 전규격 | 1EA | 257120 | COOK INCORPORATED | NITINOL | 쿡메디칼코리아
J5111108 | 2019-04-01 | STONE REMOVAL BASKET | 전규격 | 1EA | 257120 | MTW-ENDOSKOPIE W. HAAG KG | STAINLESS STEEL, PTFE | (주)지인씨앤티
J5111159 | 2019-04-01 | MARFLOW STONE BASKET | 전규격 | 1EA | 257120 | MARFLOW AG | NITINOL, PTFE 등 | ㈜메다스
J5111182 | 2019-04-01 | NGAGE NITINOL STONE EXTRACTOR | 전규격 | 1EA | 257120 | COOK INCORPORATED | NITINOL 등 | 쿡메디칼코리아
J5111201 | 2019-04-01 | ULTRA CATCH NITINOL BASKET | 전규격 | 1EA | 257120 | GYRUS ACMI, INC. | NITINOL 등 | 올림푸스한국
J5111205 | 2019-04-01 | SKYLITE TIPLESS NITINOL STONE BASKET | 전규격 | 1EA | 257120 | C.R. BARD, INC. | NITINOL 등 | 바드코리아(주)
J5111301 | 2019-04-01 | GRASPING BASKET | 전규격 | 1EA | 257120 | OLYMPUS MEDICAL SYSTEMS CORPORATION | STAINLESS STEEL | 올림푸스한국
J5111501 | 2019-11-01 | FLEX-CATCH NT | 전규격 | 1EA | 257120 | GYRUS ACMI, INC. | 니켈-타이타늄 합금 등 | 올림푸스한국(주)
J5111882 | 2019-04-01 | NTRAP STONE ENTRAPMENT AND EXTRACTION DEVICE | 전규격 | 1EA | 257120 | COOK INCORPORATED | NITINOL, STAINLESS STEEL | 쿡메디칼코리아
J5112002 | 2019-04-01 | N-CIRCLE NITINOL TIPLESS STONE EXTRACTOR | 전규격 | 1EA | 147230 | COOK INCORPORATED | NITINOL | 쿡메디칼코리아
J5121002 | 2019-04-01 | WEB EXTRACTION BASKET | 전규격 | 1EA | 267220 | COOK UROLOGICAL | STAINLESS STEEL | 쿡메디칼코리아
J5121004 | 2019-04-01 | STONE EXTRACTION_LITHOTRIPTOR BASKETS | 전규격 | 1EA | 267220 | MEDWORK GMBH | STEINLESS STEEL | 엠아이텍
J5121006 | 2019-04-01 | FINE-GRAB BASKET | 전규격 | 1EA | 267220 | FINEMEDIX | 스테인리스 강 등 | (주)파인메딕스
J5121011 | 2019-04-01 | TRAPEZOID RETRIEVAL BASKET | 전규격 | 1EA | 245800 | BOSTON SCIENTIFIC CORPORATION | NITINOL | 보스톤사이언티픽코리아
J5121019 | 2019-04-01 | OPTIMOS STONE BASKET | 전규격 | 1EA | 267220 | TAEWOONG | NITINOL | 태웅메디칼
J5121025 | 2020-05-01 | LITHOTRIPSY BASKET | 전규격 | 1EA | 267220 | MEDI-GLOBE GMBH | STAINLESS STEEL 등 | (주)아시안상사
J5121062 | 2020-03-01 | STONE BASKET | 전규격 | 1EA | 267220 | ENDO-FLEX GMBH | STAINLESS STEEL등 | 피온메디칼
J5121078 | 2019-04-01 | EXTRACTOR BASKET | 전규격 | 1EA | 220880 | ENDO-FLEX GMBH | STAINLESS STEEL | 현주인테크
J5121082 | 2019-04-01 | FUSION LITHOTRIPSY EXTRACTION BASKET | 전규격 | 1EA | 267220 | WILSON COOK MEDICAL | STAINLESS STEEL+PTFE | 쿡메디칼코리아
J5121104 | 2019-05-13 | STONE EXTRACTION_BASKETS(ROCKSTAR) | 전규격 | 1EA | 267220 | MEDWORK GMBH | STEINLESS STEEL | 엠아이텍
J5121108 | 2019-04-01 | LITHOTOMY BASKET | 전규격 | 1EA | 267220 | MTW ENDOSKOPIE | STAINLESS STEEL | 지인씨앤티
J5121208 | 2019-04-01 | ADDITIONAL BASKET FOR LITHOTRIPTOR | 전규격 | 1EA | 267220 | MTW-ENDOSKOPIE W HAAG KG | STAINLESS STEEL 등 | 지인씨앤티
J5121301 | 2019-04-01 | LITHOCRUSHV | 전규격 | 1EA | 267220 | OLYMPUS MEDICAL SYSTEMS CORPORATION | STAINLESS STEEL | 올림푸스한국
J5121308 | 2019-04-01 | LITHOTOMY BASKET NITINOL | 전규격 | 1EA | 267220 | MTW-ENDOSKOPIE W. HAAG KG | NITINOL 등 | (주)지인씨앤티
J5121401 | 2019-04-01 | FLOWER BASKET V RETRIEVAL BASKET | 전규격 | 1EA | 267220 | OLYMPUS MEDICAL SYSTEMS CORPORATION | STAINLESS STEEL | 올림푸스한국
J5121408 | 2019-04-01 | LITHOTOMY BASKET STAINLESS STEEL | 전규격 | 1EA | 267220 | MTW-ENDOSKOPIE W. HAAG KG | STAINLESS STEEL, PTFE | (주)지인씨앤티
J5121508 | 2019-04-01 | LEOMED LITHOTOMY BASKET | 전규격 | 1EA | 267220 | LEO MEDICAL CO., LTD | STAINLESS STEEL, FEP | (주)지인씨앤티
J5121598 | 2019-04-01 | RETRIEVAL BASKET | 전규격 | 1EA | 267220 | TELEMED SYSTEMS,INC. | STAINLESS STEEL | ㈜에스에이치이앤티
J5121698 | 2019-04-01 | EXTRACTION BASKET | 전규격 | 1EA | 267220 | SHAILI ENDOSCOPY | STAINLESS STEEL+PTFE | ㈜에스에이치이앤티
J5121798 | 2019-04-01 | BILIARY MECHNICAL LITHOTRIPSY BASKET | 전규격 | 1EA | 267220 | SHAILI ENDOSCOPY | STAINLESS STEEL+PTFE | ㈜에스에이치이앤티
J5122002 | 2019-04-01 | BASKET MEMORY | 전규격 | 1EA | 267220 | WILSON-COOK | NITINOL | 쿡메디칼코리아
J5122102 | 2019-04-01 | MEMORY II DOUBLE LUMEN EXTRACTION BASKET | 전규격 | 1EA | 267220 | WILSON COOK MEDICAL INC. | NITINOL 등 | 쿡메디칼코리아
J5122202 | 2019-04-01 | MEMORY EXTRACTION BASKET | 전규격 | 1EA | 267220 | WILSON COOK MEDICAL INC. | NITINOL 등 | 쿡메디칼코리아
J5122302 | 2019-04-01 | MEMORY 5 FR. SOFT WIRE BASKET | 전규격 | 1EA | 267220 | WILSON-COOK MEDICAL INC. | STAINLESS STEEL 등 | 쿡메디칼코리아
J5131062 | 2019-07-01 | 재사용가능내시경결석적출기 | 전규격 | 1회 | 86290 | ENDO FLEX GMBH | STAINLESS STEEL | 피온메디칼
J5132010 | 2019-04-01 | HIGHFLEX STONE BASKET | 전규격 | 1EA | 257120 | ANGIOMED | NITINOL | 바드코리아
J5201001 | 2019-04-01 | NEPHROURETERAL STENT | 전규격 | 1EA | 90350 | BOSTON SCIENTIFIC CORPORATION | POLYPROPYLENE | 보스톤사이언티픽코리아
J5201002 | 2019-04-01 | ENDO-SOF DOUBLE PIGTAIL STENT | 전규격 | 1EA | 90350 | COOK INCORPORATED | RADIOPAQUE SILICONE OR POLYURETHANE | 쿡메디칼코리아
J5201010 | 2019-04-01 | URO-SOFT STENT | 전규격 | 1EA | 90350 | ANGIOMED | POLY-URETHANE | 바드코리아
J5201011 | 2019-04-01 | PERCUFLEX STENT | 전규격 | 1EA | 90350 | BOSTON SCIENTIFIC CORPORATION | EVA/BISMUTH SUBCARBONATE | 보스톤사이언티픽코리아
J5201031 | 2019-04-01 | CONTOUR URETERAL STENT | 전규격 | 1EA | 90350 | BOSTON SCIENTIFIC CORPORATION | POLYPROPYLENE | 보스톤사이언티픽코리아
J5201041 | 2019-04-01 | RETROMAX PLUS STENT | 전규격 | 1EA | 90350 | BOSTON SCIENTIFIC CORPORATION | EVA/BISMUTH SUBCARBONATE | 보스톤사이언티픽코리아
J5201051 | 2019-04-01 | PERCUFLEX PLUS STENT | 전규격 | 1EA | 90350 | BOSTON SCIENTIFIC CORPORATION | EVA/BISMUTH SUBCARBONATE | 보스톤사이언티픽코리아
J5201068 | 2019-04-01 | BARD INLAY OPTIMA URETERAL STENT | 전규격 | 1EA | 90350 | C.R BARD,INC. BARD UROLOGICAL DIVISION | PELLETHANE 등 | 바드코리아
J5201088 | 2019-04-01 | SUPERGLIDE INTEGRAL STENT | 전규격 | 1EA | 90350 | TELEFLEX MEDICAL | POLYURETHANE | 텔레플렉스코리아(유)
J5201100 | 2019-04-01 | URO-I.O-SOFT STENT | 전규격 | 1EA | 86910 | ANGIOMED | POLY-URETHANE | 바드코리아
J5201105 | 2019-04-01 | INLAY PIGTAIL STENT | 전규격 | 1EA | 90350 | C.R.BARD | LUBRICOATED POLYURETHANE | 바드코리아
J5201110 | 2019-04-01 | URO-P.C-SOFT STENT | 전규격 | 1EA | 90350 | ANGIOMED | POLY-URETHANE | 바드코리아
J5201141 | 2019-04-01 | FLEXIMA URETERAL STENT | 전규격 | 1EA | 90350 | BOSTON SCIENTIFIC CORPORATION | POLYURETHANE | 보스톤사이언티픽코리아
J5201151 | 2019-04-01 | URETERAL STENT | 전규격 | 1EA | 90350 | BOSTON SCIENTIFIC CORPORATION | PERCUFLEX | 보스톤사이언티픽코리아
J5201211 | 2019-04-01 | POLARIS URETERAL STENT | 전규격 | 1EA | 90350 | BOSTON SCIENTIFIC CORPORATION | PERCUFLEX | 보스톤사이언티픽코리아
J5201302 | 2019-04-01 | SOFT-FLEX PEDIATRIC PIGTAIL STENT | 전규격 | 1EA | 90350 | COOK UROLOGICAL | RADIOPAQUE SILICONE OR POLYURETHANE | 쿡메디칼코리아
J5201899 | 2019-04-01 | URETERAL STENT SET | 전규격 | 1EA | 90350 | BIOTEQUE CORPORATION | THERMAL POLYURETHANE | ㈜투세이프
J5202001 | 2019-04-01 | PERCUFLEX AMSTERDAM BILIARY STENT | 전규격 | 1EA | 61380 | BOSTON SCIENTIFIC CORPORATION | PTFE | 보스톤사이언티픽코리아
J5202021 | 2019-04-01 | C-FLEX PIGTAIL BILIARY STENT | 전규격 | 1EA | 51550 | BOSTON SCIENTIFIC CORPORATION | THERMO PLASTIC ELASTOMER WITH BISMUTH | 보스톤사이언티픽코리아
J5202031 | 2019-04-01 | ADVANIX BILIARY STENT | 전규격 | 1EA | 61380 | BOSTON SCIENTIFIC CORPORATION | POLYETHYLENE 등 | 보스톤사이언티픽코리아
J5202105 | 2020-05-01 | BILIARY STENT | 전규격 | 1EA | 61380 | MEDI-GLOBE GMBH | POLYETHYLENE | (주)아시안상사
J5202282 | 2019-04-01 | COTTON-LEUNG BILIARY STENT | 전규격 | 1EA | 61380 | COOK IRELAND LIMITED | RADIOPAQUE POLYETHYLENE | 쿡메디칼코리아
J5202382 | 2019-04-01 | COTTON-LEUNG BILIARY STENT | 전규격 | 1EA | 61380 | COOK IRELAND LIMITED | POLYETHYLENE | 쿡메디칼코리아
J5202482 | 2019-04-01 | ZIMMON BILIARY STENT | 전규격 | 1EA | 61380 | COOK IRELAND LIMITED | RADIOPAQUE POLYETHYLENE | 쿡메디칼코리아
J5202582 | 2019-04-01 | ZIMMON BILIARY STENT | 전규격 | 1EA | 61380 | COOK IRELAND LIMITED | POLYETHYLENE | 쿡메디칼코리아
J5202682 | 2020-03-01 | COTTON-LEUNG SOF-FLEX BILIARY STENT | 전규격 | 1EA | 61380 | COOK IRELAND LTD. | 폴리우레탄 엘라스토머 | 쿡메디칼코리아
J5203082 | 2019-04-01 | ST-2 SOEHENDRA TANNENBAUM BILIARY STENT | 전규격 | 1EA | 61380 | COOK IRELAND LIMITED | POLYTETRAFLUOROETHYLENE | 쿡메디칼코리아
J5204026 | 2019-04-01 | WALL STENT | 전규격 | 1EA | 822710 | BOSTON SCIENTIFIC CORPORATION | STAINLESS STEEL | 보스톤사이언티픽코리아
J5205001 | 2019-04-01 | ADVANIX PANCREATIC STENT | 전규격 | 1EA | 70090 | BOSTON SCIENTIFIC CORPORATION | LINEAR LOW DENSITY POLYETHYLENE | 보스톤사이언티픽코리아
J5205002 | 2019-04-01 | ZIMMON PANCREATIC STENT | 전규격 | 1EA | 70090 | COOK IRELAND LIMITED | RADIOPAQUE POLYETHYLENE | 쿡메디칼코리아
J5205005 | 2020-05-01 | PANCREATIC STENT | 전규격 | 1EA | 70090 | MEDI-GLOBE GMBH | POLYETHYLENE | (주)아시안상사
J5205069 | 2019-04-01 | GEENEN PANCREATIC STENT | 전규격 | 1EA | 70090 | COOK IRELAND LIMITED | RADIOPAQUE POLYETHYLENE | 쿡메디칼코리아
J5205082 | 2019-04-01 | ZIMMON PANCREATIC STENT | 전규격 | 1EA | 70090 | COOK IRELAND LIMITED | POLYETHYLENE | 쿡메디칼코리아
J5205101 | 2019-04-01 | ADVANIX PANCREATIC STENT | 전규격 | 1EA | 70090 | BOSTON SCIENTIFIC CORPORATION | MDPE (MEDIUM DENSITY POLYETHYLENE) | 보스톤사이언티픽코리아
J5205182 | 2019-04-01 | ZIMMON PANCREATIC STENT | 전규격 | 1EA | 70090 | COOK IRELAND LIMITED | RADIOPAQUE POLYETHYLENE | 쿡메디칼코리아
J5205201 | 2019-04-01 | ADVANIX PANCREATIC STENT | 전규격 | 1EA | 70090 | BOSTON SCIENTIFIC CORPORATION | L-LDPE (LINEAR LOW DENSITY POLYETHYLENE) | 보스톤사이언티픽코리아
J5205282 | 2019-04-01 | GEENEN PANCREATIC STENT | 전규격 | 1EA | 70090 | COOK IRELAND LIMITED | POLYETHYLENE | 쿡메디칼코리아
J5205382 | 2019-04-01 | GEENEN PANCREATIC STENT | 전규격 | 1EA | 70090 | COOK IRELAND LIMITED | RADIOPAQUE POLYETHYLENE | 쿡메디칼코리아
J5212004 | 2019-04-01 | COVERED BILIARY | 전규격 | 1EA | 759600 | M.I.TECH | NITINOL | 엠아이텍
J5212011 | 2019-04-01 | WALL STENT | 전규격 | 1EA | 759600 | Boston Scientific Corporation | STAINLESS STEEL | 보스톤사이언티픽코리아
J5212019 | 2019-04-01 | NITI-S BILIARY STENT | 전규격 | 1EA | 759600 | TAEWOONG | NITINOL | 태웅메디칼
J5212021 | 2019-04-01 | SENTINOL NITINOL BILIARY STENT | 전규격 | 1EA | 701690 | BOSTON SCIENTIFIC CORPORATION | NITINOL | 보스톤사이언티픽코리아
J5212024 | 2019-04-01 | ARISTENT BILIARY CC | 전규격 | 1EA | 759600 | CGBIO | 니켈-타이타늄 합금 등 | (주)시지바이오
J5212028 | 2019-04-01 | SR SONG RETRIEVABLE BILIARY STENT | 전규격 | 1EA | 759600 | STENTECH | NITINOL+GOLD MARKER | 스텐텍
J5212031 | 2019-04-01 | WALLFLEX BILIARY STENT | 전규격 | 1EA | 759600 | BOSTON SCIENTIFIC IRELAND, LTD | NITINOL | 보스톤사이언티픽코리아
J5212041 | 2019-04-01 | WALLFLEX BILIARY STENT (UNCOVERED) | 전규격 | 1EA | 759600 | BOSTON SCIENTIFIC IRELAND, LTD | NITINOL 등 | 보스톤사이언티픽코리아
J5212051 | 2019-04-01 | ZILVER BILIARY STENT | 전규격 | 1EA | 759600 | COOK INCORPORATED | NITINOL등 | 쿡메디칼코리아
J5212061 | 2019-04-01 | EPIC NITINOL BILIARY STENT SYSTEM | 전규격 | 1EA | 759600 | BOSTON SCIENTIFIC CORPORATION | NITINOL 등 | 보스톤사이언티픽코리아
J5212063 | 2019-04-01 | HERCULES DH BILIARY | 전규격 | 1EA | 759600 | S&G BIOTECH | NITINOL | 에스앤지바이오텍
J5212064 | 2019-04-01 | WALLSTENT ENDOPROSTHESIS WITH THE UNISTEP PLUS | 전규격 | 1EA | 759600 | BOSTON SCIENTIFIC CORPORATION | COBALT-BASED BIOMEDICAL SUPERALLOY WITH TANTALUM | 보스톤사이언티픽코리아
J5212068 | 2019-04-01 | LUMINEXX3 BILIARY STENT | 전규격 | 1EA | 699530 | ANGIOMED GMBH & CO.MEDIZINTECHNIK KG | NITINOL등 | 바드코리아
J5212073 | 2019-04-01 | PROTEGE GPS SELF-EXPENDING NITINOL STENT BILIARY SYSTEM(SEBX-6-20-135 RX TYPE) | 전규격 | 1EA | 759600 | EV3,INC | NITINOL등 | 메드트로닉코리아
J5212090 | 2019-04-01 | EGIS DB BILIARY STENT | 전규격 | 1EA | 759600 | S&G BIOTECH | NITINOL | 에스앤지바이오텍
J5212104 | 2019-04-01 | NON COVERED BILIARY | 전규격 | 1EA | 759600 | M.I.TECH | NITINOL등 | 엠아이텍
J5212119 | 2019-04-01 | NITI-S BILIARY COVERED STENT | 전규격 | 1EA | 759600 | TAEWOONG | NITINOL | 태웅메디칼
J5212124 | 2019-04-01 | ARISTENT BILIARY CP | 전규격 | 1EA | 759600 | CGBIO | 니켈-타이타늄 합금 등 | (주)시지바이오
J5212163 | 2019-04-01 | EGIS SB BILIARY STENT | 전규격 | 1EA | 759600 | S&G BIOTECH | NITINOL 등 | 에스앤지바이오텍
J5212173 | 2019-04-01 | PROTEGE GPS SELF-EXPENDING NITINOL STENT BILIARY SYSTEM(SERB 65-06-20-80 OTW TYPE) | 전규격 | 1EA | 759600 | EV3,INC | NITINOL등 | 메드트로닉코리아
J5212190 | 2019-04-01 | EGIS DC BILIARY STENT | 전규격 | 1EA | 759600 | S&G BIOTECH | NITINOL | 에스앤지바이오텍
J5212196 | 2019-04-01 | NEXENT BILIARY COVERED STENT | 전규격 | 1EA | 759600 | NEXTBIOMEDICAL | NI-TI 합금 등 | (주)넥스트바이오메디컬
J5212202 | 2019-04-01 | ZILVER 635 BILIARY STENT | 전규격 | 1EA | 759600 | COOK IRELAND LIMITED | NITINOL 등 | 쿡메디칼코리아
J5212219 | 2019-04-01 | NITI-S BILIARY UNCOVERED STENT | 전규격 | 1EA | 759600 | TAEWOONG | NITINOL | 태웅메디칼
J5212263 | 2019-04-01 | EGIS SC BILIARY STENT | 전규격 | 1EA | 759600 | S&G BIOTECH | NITINOL 등 | 에스앤지바이오텍
J5212319 | 2019-04-01 | NITI-S BILIARY PTFE COVERED STENT(COMVI) | 전규격 | 1EA | 759600 | TAEWOONG | NITINOL | 태웅메디칼
J5212363 | 2019-04-01 | EGIS FLOWER BILIARY FULL COVER STENT | 전규격 | 1EA | 759600 | S&G BIOTECH INC. | 니켈-타이타늄 합금 등 | (주)에스앤지바이오텍
J5212390 | 2019-04-01 | EGIS BILIARY STENT M-VALVE | 전규격 | 1EA | 759600 | S&G BIOTECH | NITINOL 등 | 에스앤지바이오텍
J5212419 | 2019-04-01 | NITI-S BILIARY COVERED STENT[BUMPY] | 전규격 | 1EA | 759600 | TAEWOONG MEDICAL | 타이타늄-니켈 합금 등 | (주)태웅메디칼
J5212490 | 2019-04-01 | EGIS BILIARY CONTRA-LATERAL LIMB STENT | 전규격 | 1EA | 759600 | S&G BIOTECH | NITINOL | 에스앤지바이오텍
J5212519 | 2019-04-01 | COMVI BILIARY STENT | 전규격 | 1EA | 759600 | TAEWOONG MEDICAL | 타이타늄-니켈 합금 등 | (주)태웅메디칼
J5212590 | 2019-04-01 | EGIS BILIARY KEY-MB STENT | 전규격 | 1EA | 759600 | S&G BIOTECH | NITINOL | 에스앤지바이오텍
J5212619 | 2019-04-01 | 담관용스텐트 | 전규격 | 1EA | 759600 | TAEWOONG MEDICAL | NITINOL 합금 등 | (주)태웅메디칼
J5212690 | 2019-04-01 | EGIS FLOWER BILIARY PARTIAL COVER STENT | 전규격 | 1EA | 759600 | S&G BIOTECH INC. | 니켈-타이타늄 합금 | 에스앤지바이오텍
J5212790 | 2019-04-01 | EGIS FLOWER BILIARY BARE STENT | 전규격 | 1EA | 759600 | S&G BIOTECH | 니켈-타이타늄 합금 등 | (주)에스앤지바이오텍
J5222004 | 2019-04-01 | COVERED ESOPHAGUS | 전규격 | 1EA | 555860 | M.I.TECH | NITINOL+POLYURETHANE | 엠아이텍
J5222019 | 2019-04-01 | NITI-S ESOPHAGEAL STENT | 전규격 | 1EA | 555860 | TAEWOONG | NITINOL | 태웅메디칼
J5222021 | 2019-04-01 | WALLFLEX ESOPHAGEAL STENT | 전규격 | 1EA | 555860 | BOSTON SCIENTIFIC CORPORATION | NITINOL 등 | 보스톤사이언티픽코리아
J5222028 | 2020-03-01 | SONG RETRIEVABLE STENT | 전규격 | 1EA | 555860 | STENTECH | NITINOL | 스텐텍
J5222090 | 2019-04-01 | EGIS ESOPHAGEAL COVER STENT | 전규격 | 1EA | 555860 | S&G BIOTECH | NITINOL + ePTFE + SILICONE COVER | 에스앤지바이오텍
J5222096 | 2019-04-01 | NEXENT DUODENUM STENT | 전규격 | 1EA | 555860 | NEXTBIOMEDICAL | NI-TI 합금 | (주)넥스트바이오메디컬
J5222104 | 2019-04-01 | COVERED VALVE ESOPHAGUS | 전규격 | 1EA | 555860 | M.I.TECH | 스텐트(나이티놀)+코팅(실리콘)+밸브(실리콘)+방사선마크(골드)+제거실(폴리프로필렌) | 엠아이텍
J5222119 | 2019-04-01 | NITI-S ESOPHAGEAL COVERED STENT PROXIMAL RELEASE STENT | 전규격 | 1EA | 555860 | TAEWOONG | NITINOL | 태웅메디칼
J5222123 | 2019-04-01 | BONASTENT FOR ESOPHAGEAL | 전규격 | 1EA | 555860 | SEWOON MEDICAL | NITINOL WIRE 등 | (주)세운메디칼
J5222190 | 2019-04-01 | EGIS ESOPHAGEAL BARE STENT | 전규격 | 1EA | 555860 | S&G BIOTECH | NITINOL | 에스앤지바이오텍
J5222219 | 2019-04-01 | NITI-S ESOPHAGEAL COVERED STENT(PTFE) | 전규격 | 1EA | 555860 | TAEWOONG | NITINOL | 태웅메디칼
J5222223 | 2019-04-01 | BONASTENT ESOPHAGEAL WITH ANTI-REFLUX VALVE | 전규격 | 1EA | 555860 | SEWOON MEDICAL | NITINOL WIRE, SILICONE RUBBER 등 | (주)세운메디칼
J5222290 | 2019-04-01 | EGIS ESOPHAGEAL ANTI-REFLUX STENT | 전규격 | 1EA | 555860 | S&G BIOTECH | NITINOL + ePTFE + SILICONE COVER | 에스앤지바이오텍
J5222304 | 2019-04-01 | NON COVERED ESOPHAGUS | 전규격 | 1EA | 555860 | M.I.TECH | NITINOL | 엠아이텍
J5222319 | 2019-04-01 | NITI-S ESOPHAGEAL COVERED STENT ANTI-REFLUX | 전규격 | 1EA | 555860 | TAEWOONG | NITINOL | 태웅메디칼
J5222404 | 2020-05-01 | CHOOSTENT ESOPHAGUS | 전규격 | 1EA | 555860 | M.I.TECH | NITINOL | 엠아이텍
J5222419 | 2019-04-01 | NITI-S ESOPHAGEAL UNCOVERED STENT | 전규격 | 1EA | 555860 | TAEWOONG | NITINOL | 태웅메디칼
J5222504 | 2020-05-01 | CHOOSTENT ESOPHAGUS UPPER | 전규격 | 1EA | 555860 | M.I.TECH | NITINOL 등 | 엠아이텍
J5222519 | 2019-04-01 | NITI-S ESOPHAGEAL COVERED STENT(SILICONE) | 전규격 | 1EA | 555860 | TAEWOONG | NITINOL | 태웅메디칼
J5222604 | 2019-04-01 | SHIM'S TECHNIQUE VALVE | 전규격 | 1EA | 555860 | M.I.TECH | NITINOL | 엠아이텍
J5222619 | 2019-04-01 | NITI-S ESOPHAGEAL DOUBLE COVERED STENT(PTFE) | 전규격 | 1EA | 555860 | TAEWOONG | NI+TI합금 | 태웅메디칼
J5222704 | 2019-04-01 | SHIM'S TECHNIQUE COVERED | 전규격 | 1EA | 555860 | M.I.TECH | NITINOL | 엠아이텍
J5222719 | 2019-04-01 | NITI-S ESOPHAGEAL BETA STENT | 전규격 | 1EA | 555860 | TAEWOONG MEDICAL | 니켈-타이타늄 합금 등 | (주)태웅메디칼
J5222804 | 2019-04-01 | BENIGN SHIM'S TECHNIQUE | 전규격 | 1EA | 555860 | M.I.TECH | NITINOL | 엠아이텍
J5223004 | 2019-04-01 | NON COVERED DUODENUM /PYLORUS | 전규격 | 1EA | 555860 | M.I.TECH | NITINOL | 엠아이텍
J5223011 | 2019-04-01 | WALLFLEX ENTERAL DUODENAL STENT | 전규격 | 1EA | 555860 | BOSTON SCIENTIFIC IRELAND LTD | NITINOL 등 | 보스톤사이언티픽코리아
J5223019 | 2019-04-01 | NITI-S STENT | 전규격 | 1EA | 555860 | TAEWOONG | NITINOL | 태웅메디칼
J5223023 | 2019-04-01 | BONASTENT COVERED (DUODENAL/PYLORIC) | 전규격 | 1EA | 555860 | SEWOON MEDICAL | NITINOL등 | 세운메디칼
J5223090 | 2019-04-01 | HERCULES SP PYLORIC | 전규격 | 1EA | 555860 | S&G BIOTECH | NITINOL, POLYESTER등 | 에스앤지바이오텍
J5223104 | 2019-04-01 | COVERED DUODENUM /PYLORUS | 전규격 | 1EA | 555860 | M.I.TECH | NITINOL | 엠아이텍
J5223119 | 2019-04-01 | NITI-S PYLORIC COVERED STENT(OTW)SILICONE | 전규격 | 1EA | 555860 | TAEWOONG | NITINOL 등 | 태웅메디칼
J5223123 | 2019-04-01 | BONASTENT (DUODENAL/PYLORIC) | 전규격 | 1EA | 555860 | SEWOON MEDICAL | NITINOL등 | 세운메디칼
J5223190 | 2019-04-01 | EGIS PYLORIC SINGLE BARE STENT | 전규격 | 1EA | 555860 | S&G BIOTECH | NITINOL | 에스앤지바이오텍
J5223204 | 2019-04-01 | COVERED LASSO(PP) DUODENUM/PYLORUS | 전규격 | 1EA | 555860 | M.I.TECH | NITINOL 등 | 엠아이텍
J5223219 | 2019-04-01 | NITI-S PYLORIC COVERED STENT(TTS)SILICONE | 전규격 | 1EA | 555860 | TAEWOONG | NITINOL 등 | 태웅메디칼
J5223290 | 2019-04-01 | EGIS PYLORIC SINGLE COVER STENT | 전규격 | 1EA | 555860 | S&G BIOTECH | NITINOL + SILICONE | 에스앤지바이오텍
J5223304 | 2019-04-01 | COVERED LASSO(PE) DUODENUM/PYLORUS | 전규격 | 1EA | 555860 | M.I.TECH | NITINOL 등 | 엠아이텍
J5223319 | 2019-04-01 | NITI-S PYLORIC UNCOVERED STENT | 전규격 | 1EA | 555860 | TAEWOONG | NITINOL 등 | 태웅메디칼
J5223390 | 2019-04-01 | EGIS PYLORIC DOUBLE BARE STENT | 전규격 | 1EA | 555860 | S&G BIOTECH | NITINOL | 에스앤지바이오텍
J5223419 | 2019-04-01 | NITI-S PYLORIC DUODENAL COVERED STENT | 전규격 | 1EA | 555860 | TAEWOONG | NITINOL 등 | 태웅메디칼
J5223490 | 2019-04-01 | EGIS PYLORIC DOUBLE COVER STENT | 전규격 | 1EA | 555860 | S&G BIOTECH | NITINOL + SILICONE | 에스앤지바이오텍
J5223519 | 2019-04-01 | NITI-S COMVI PYLORIC DUODENAL STENT | 전규격 | 1EA | 555860 | TAEWOONG MEDICAL | 타이타늄-니켈 합금 등 | (주)태웅메디칼
J5224004 | 2019-04-01 | NON COVERED COLON/RECTUM | 전규격 | 1EA | 565890 | M.I.TECH | NITINOL | 엠아이텍 | 고시 제2016-147호(2016.9.1.적용) 관련 선별급여 본인부담률 80% 적용, 중복인정여부 Y | 중복인정여부 Y
J5224011 | 2019-04-01 | WALLFLEX ENTERAL COLONIC STENT | 전규격 | 1EA | 565890 | BOSTON SCIENTIFIC IRELAND LTD | NITINOL 등 | 보스톤사이언티픽코리아 | 고시 제2016-147호(2016.9.1.적용) 관련 선별급여 본인부담률 80% 적용, 중복인정여부 Y | 중복인정여부 Y
J5224019 | 2019-04-01 | NITI-S COLORECTAL STENT | 전규격 | 1EA | 565890 | TAEWOONG | NITINOL | 태웅메디칼 | 고시 제2016-147호(2016.9.1.적용) 관련 선별급여 본인부담률 80% 적용, 중복인정여부 Y | 중복인정여부 Y
J5224028 | 2020-03-01 | SR SONG RETRIEVABLE STENT | 전규격 | 1EA | 565890 | STENTECH | NITINOL | 스텐텍 | 고시 제2016-147호(2016.9.1.적용) 관련 선별급여 본인부담률 80% 적용, 중복인정여부 Y | 중복인정여부 Y
J5224037 | 2019-04-01 | GATE COLON-RECTAL UNCOVERED STENT | 전규격 | 1EA | 565890 | MEDIWOOD | 니켈-타이타늄 합금 등 | ㈜메디우드 | 고시 제2016-147호(2016.9.1.적용) 관련 선별급여 본인부담률 80% 적용, 중복인정여부 Y | 중복인정여부 Y
J5224090 | 2019-04-01 | HERCULES SP COLORECTAL | 전규격 | 1EA | 565890 | S&G BIOTECH | NITINOL, POLYESTER등 | 에스앤지바이오텍 | 고시 제2016-147호(2016.9.1.적용) 관련 선별급여 본인부담률 80% 적용, 중복인정여부 Y | 중복인정여부 Y
J5224096 | 2019-04-01 | NEXENT COLON COVERED STENT | 전규격 | 1EA | 565890 | NEXTBIOMEDICAL | NI-TI 합금 | (주)넥스트바이오메디컬 | 고시 제2016-147호(2016.9.1.적용) 관련 선별급여 본인부담률 80% 적용, 중복인정여부 Y | 중복인정여부 Y
J5224104 | 2019-04-01 | COVERED COLON/RECTUM | 전규격 | 1EA | 565890 | M.I.TECH | NITINOL | 엠아이텍 | 고시 제2016-147호(2016.9.1.적용) 관련 선별급여 본인부담률 80% 적용, 중복인정여부 Y | 중복인정여부 Y
J5224119 | 2019-04-01 | NITI-S ENTERAL COLONIC UNCOVERED STENT | 전규격 | 1EA | 565890 | TAEWOONG | NI+TI합금 | 태웅메디칼 | 고시 제2016-147호(2016.9.1.적용) 관련 선별급여 본인부담률 80% 적용, 중복인정여부 Y | 중복인정여부 Y
J5224123 | 2019-04-01 | BONASTENT FOR COLO-RECTAL COVERED | 전규격 | 1EA | 565890 | SEWOON MEDICAL | NITINOL WIRE 등 | (주)세운메디칼 | 고시 제2016-147호(2016.9.1.적용) 관련 선별급여 본인부담률 80% 적용, 중복인정여부 Y | 중복인정여부 Y
J5224190 | 2019-04-01 | EGIS COLORECTAL SINGLE COVER STENT | 전규격 | 1EA | 565890 | S&G BIOTECH | NITINOL + SILICONE | 에스앤지바이오텍 | 고시 제2016-147호(2016.9.1.적용) 관련 선별급여 본인부담률 80% 적용, 중복인정여부 Y | 중복인정여부 Y
J5224196 | 2019-04-01 | NEXENT COLON STENT | 전규격 | 1EA | 565890 | NEXTBIOMEDICAL | NI-TI 합금 | (주)넥스트바이오메디컬 | 고시 제2016-147호(2016.9.1.적용) 관련 선별급여 본인부담률 80% 적용, 중복인정여부 Y | 중복인정여부 Y
J5224204 | 2019-04-01 | HANAROSTENT COLON/RECTUM | 전규격 | 1EA | 565890 | M.I.TECH | NITINOL 등 | 엠아이텍 | 고시 제2016-147호(2016.9.1.적용) 관련 선별급여 본인부담률 80% 적용, 중복인정여부 Y | 중복인정여부 Y
J5224219 | 2019-04-01 | NITI-S ENTERAL COLONIC UNCOVERED STENT(OTW) | 전규격 | 1EA | 565890 | TAEWOONG | NI+TI합금 | 태웅메디칼 | 고시 제2016-147호(2016.9.1.적용) 관련 선별급여 본인부담률 80% 적용, 중복인정여부 Y | 중복인정여부 Y
J5224223 | 2019-04-01 | BONASTENT COLO-RECTAL | 전규격 | 1EA | 565890 | SEWOON MEDICAL | NITINOL WIRE 등 | (주)세운메디칼 | 고시 제2016-147호(2016.9.1.적용) 관련 선별급여 본인부담률 80% 적용, 중복인정여부 Y | 중복인정여부 Y
J5224290 | 2019-04-01 | EGIS COLORECTAL DOUBLE BARE STENT | 전규격 | 1EA | 565890 | S&G BIOTECH | NITINOL | 에스앤지바이오텍 | 고시 제2016-147호(2016.9.1.적용) 관련 선별급여 본인부담률 80% 적용, 중복인정여부 Y | 중복인정여부 Y
J5224296 | 2019-04-01 | NEXENT COLON STENT | 전규격 | 1EA | 565890 | NEXTBIOMEDICAL | NI-TI 합금 | (주)넥스트바이오메디컬 | 고시 제2016-147호(2016.9.1.적용) 관련 선별급여 본인부담률 80% 적용, 중복인정여부 Y | 중복인정여부 Y
J5224304 | 2019-04-01 | NON COVERED LASSO COLON/RECTUM | 전규격 | 1EA | 565890 | M.I.TECH | NITINOL 등 | 엠아이텍 | 고시 제2016-147호(2016.9.1.적용) 관련 선별급여 본인부담률 80% 적용, 중복인정여부 Y | 중복인정여부 Y
J5224319 | 2019-04-01 | NITI-S ENTERAL COLONIC COVERED STENT(TTS) SILICONE | 전규격 | 1EA | 565890 | TAEWOONG | NI+TI합금 | 태웅메디칼 | 고시 제2016-147호(2016.9.1.적용) 관련 선별급여 본인부담률 80% 적용, 중복인정여부 Y | 중복인정여부 Y
J5224390 | 2019-04-01 | EGIS COLORECTAL DOUBLE COVER STENT | 전규격 | 1EA | 565890 | S&G BIOTECH | NITINOL + SILICONE | 에스앤지바이오텍 | 고시 제2016-147호(2016.9.1.적용) 관련 선별급여 본인부담률 80% 적용, 중복인정여부 Y | 중복인정여부 Y
J5224490 | 2019-04-01 | EGIS COLORECTAL SINGLE BARE STENT | 전규격 | 1EA | 565890 | S&G BIOTECH | NITINOL | 에스앤지바이오텍 | 고시 제2016-147호(2016.9.1.적용) 관련 선별급여 본인부담률 80% 적용, 중복인정여부 Y | 중복인정여부 Y
J5224519 | 2019-04-01 | NITI-S ENTERAL COLONIC COVERED STENT(PTFE) | 전규격 | 1EA | 565890 | TAEWOONG | NI+TI합금 | 태웅메디칼 | 고시 제2016-147호(2016.9.1.적용) 관련 선별급여 본인부담률 80% 적용, 중복인정여부 Y | 중복인정여부 Y
J5224619 | 2019-04-01 | NITI-S ENTERAL COLONIC COVERED STENT(COMVI) | 전규격 | 1EA | 565890 | TAEWOONG | NI+TI합금 | 태웅메디칼 | 고시 제2016-147호(2016.9.1.적용) 관련 선별급여 본인부담률 80% 적용, 중복인정여부 Y | 중복인정여부 Y
J5225004 | 2019-04-01 | COVERED LASSO PANCREAS | 전규격 | 1EA | 759600 | M.I.TECH | 타이타늄-니켈 합금,실리콘 등 | 엠아이텍
J5231024 | 2019-04-01 | D+STORM (TIGER) CORONARY SYSTEM | 전규격 | 1EA | 1423370 | CGBIO | COBALT CHROME ALLOY | 시지바이오
J5231067 | 2019-04-01 | MULTI-LINK VISION RX CORONARY STENT SYSTEM | 전규격 | 1EA | 1423370 | ABBOTT VASCULAR | COBALT CHROMIUM SUPER ALLOY | 한국애보트
J5231089 | 2019-04-01 | GENOSS BMS | 전규격 | 1EA | 1423370 | GENOSS | COBALT CHROME ALLOY | 제노스
J5231107 | 2019-04-01 | COROFLEX BLUE CORONARY STENT SYSTEM | 전규격 | 1EA | 1423370 | B.BRAUN MELSUNGEN AG | COBALT CHROME ALLOY | 비브라운코리아
J5231194 | 2019-04-01 | PRO-KINETIC CORONARY STENT SYSTEM | 전규격 | 1EA | 1423370 | BIOTRONIK AG | L605 COBALT CHROMIUM ALLOY+AMORPHOUS SILICON CARBIDE | 바이오트로닉코리아
J5231294 | 2019-04-01 | PRO-KINETIC ENERGY CORONARY STENT | 전규격 | 1EA | 1423370 | BIOTRONIK AG | COBALT CHROMIUM ALLOY+ PROBIO COATING 등 | 바이오트로닉코리아
J5231306 | 2019-04-01 | INTEGRITY CORONARY STENT SYSTEM | 전규격 | 1EA | 1423370 | MEDTRONIC INC | COCR ALLOY 등 | 메드트로닉코리아
J5233016 | 2019-04-01 | CHROMIS DEEP STENT | 전규격 | 1EA | 999970 | INVATEC S.P.A | CHROMIUM-COBALT ALLOY | 메드트로닉코리아 | 고시 제2018-254호(2019.1.1.적용) 관련 선별급여 본인부담률 80% 적용, 중복인정여부 Y | 중복인정여부 Y
J5233019 | 2019-04-01 | NITI-S STENT | 전규격 | 1EA | 999970 | TAE WOONG | NITINOL | 태웅메디칼 | 고시 제2018-254호(2019.1.1.적용) 관련 선별급여 본인부담률 80% 적용, 중복인정여부 Y | 중복인정여부 Y
J5233021 | 2019-04-01 | CAROTID WALL STENT | 전규격 | 1EA | 999970 | BOSTON SCIENTIFIC IRELAND | COBALT-CHROMIUM-NICKEL-MO.LYBEIENUM-IRON ALLOY +TANTALUM CORE | 보스톤사이언티픽코리아 | 고시 제2018-254호(2019.1.1.적용) 관련 선별급여 본인부담률 80% 적용, 중복인정여부 Y | 중복인정여부 Y
J5233029 | 2019-04-01 | MISAGO RX SELF EXPANDING STENT SYSTEM | 전규격 | 1EA | 999970 | TERUMO CORPORATION | NICKEL-TITANIUM ALLOY | 한국테루모 | 고시 제2018-254호(2019.1.1.적용) 관련 선별급여 본인부담률 80% 적용, 중복인정여부 Y | 중복인정여부 Y
J5233031 | 2019-04-01 | WALLSTENT ENDOPROSTHESIS WITH UNISTEP PLUS | 전규격 | 1EA | 999970 | BOSTON SCIENTIFIC | COBALT-CHROMIUM- NICKEL-MO. LIBEIENUM-IRON | 보스톤사이언티픽코리아 | 고시 제2018-254호(2019.1.1.적용) 관련 선별급여 본인부담률 80% 적용, 중복인정여부 Y | 중복인정여부 Y
J5233032 | 2019-04-01 | ZILVER VASCULAR STENT | 전규격 | 1EA | 999970 | COOK IRELAND LIMITED | NITINOL,GOLD 등 | 쿡메디칼코리아 | 고시 제2018-254호(2019.1.1.적용) 관련 선별급여 본인부담률 80% 적용, 중복인정여부 Y | 중복인정여부 Y
J5233040 | 2019-04-01 | RX ACCULINK CAROTID STENT SYSTEM | 전규격 | 1EA | 999080 | ABBOTT VASCULAR | NICKEL-TITANIUM | 한국애보트 | 고시 제2018-254호(2019.1.1.적용) 관련 선별급여 본인부담률 80% 적용, 중복인정여부 Y | 중복인정여부 Y
J5233061 | 2019-04-01 | EXPRESS VASCULAR LD PREMOUNTED STENT SYSTEM | 전규격 | 1EA | 999970 | BOSTON SCIENTIFIC | STAINLESS STEEL | 보스톤사이언티픽코리아 | 고시 제2018-254호(2019.1.1.적용) 관련 선별급여 본인부담률 80% 적용, 중복인정여부 Y | 중복인정여부 Y
J5233064 | 2019-04-01 | EXPRESS SD MONORAIL PREMOUNTED STENT SYSTEM | 전규격 | 1EA | 999970 | BOSTON SCIENTIFIC CORPORATION | STAINLESS STEEL | 보스톤사이언티픽코리아 | 고시 제2018-254호(2019.1.1.적용) 관련 선별급여 본인부담률 80% 적용, 중복인정여부 Y | 중복인정여부 Y
J5233068 | 2019-04-01 | LUMINEXX3 VASCULAR STENT | 전규격 | 1EA | 999970 | ANGIOMED GMBH & CO.MEDIZINTECHNIK KG., | NITINOL/TANTALUM | 바드코리아 | 고시 제2018-254호(2019.1.1.적용) 관련 선별급여 본인부담률 80% 적용, 중복인정여부 Y | 중복인정여부 Y
J5233071 | 2019-04-01 | EPIC NITINOL VASCULAR STENT SYSTEM | 전규격 | 1EA | 999970 | BOSTON SCIENTIFIC CORPORATION | NITINOL등 | 보스톤사이언티픽코리아 | 고시 제2018-254호(2019.1.1.적용) 관련 선별급여 본인부담률 80% 적용, 중복인정여부 Y | 중복인정여부 Y
J5233073 | 2019-04-01 | PROTEGE RX CAROTID STENT | 전규격 | 1EA | 998570 | EV3 INC. | NITINOL등 | 메드트로닉코리아 | 고시 제2018-254호(2019.1.1.적용) 관련 선별급여 본인부담률 80% 적용, 중복인정여부 Y | 중복인정여부 Y
J5233081 | 2019-04-01 | INNOVA SELF-EXPANDING STENT SYSTEM | 전규격 | 1EA | 999970 | BOSTON SCIENTIFIC CORPORATION | NICKEL TITANIUM ALLOY | 보스톤사이언티픽코리아 | 고시 제2018-254호(2019.1.1.적용) 관련 선별급여 본인부담률 80% 적용, 중복인정여부 Y | 중복인정여부 Y
J5233082 | 2019-04-01 | ZILVER FLEX VASCULAR STENT | 전규격 | 1EA | 999970 | COOK IRELAND LIMITED | NITINOL 등 | 쿡메디칼코리아 | 고시 제2018-254호(2019.1.1.적용) 관련 선별급여 본인부담률 80% 적용, 중복인정여부 Y | 중복인정여부 Y
J5233089 | 2019-04-01 | GENOSS PERIPHERAL STENT SYSTEM | 전규격 | 1EA | 999970 | GENOSS CO.LTD | NICKEL-TITANIUM ALLOY | (주)제노스 | 고시 제2018-254호(2019.1.1.적용) 관련 선별급여 본인부담률 80% 적용, 중복인정여부 Y | 중복인정여부 Y
J5233090 | 2019-04-01 | HERCULES VASCULAR | 전규격 | 1EA | 998750 | S&G BIOTECH | NICKEL TITANIUM ALLOY | 에스앤지바이오텍 | 고시 제2018-254호(2019.1.1.적용) 관련 선별급여 본인부담률 80% 적용, 중복인정여부 Y | 중복인정여부 Y
J5233094 | 2019-04-01 | DYNAMIC PERIPHERAL STENT SYSTEM | 전규격 | 1EA | 999970 | BIOTRONIK AG | STAINLESS STEEL | 바이오트로닉코리아 | 고시 제2018-254호(2019.1.1.적용) 관련 선별급여 본인부담률 80% 적용, 중복인정여부 Y | 중복인정여부 Y
J5233106 | 2019-04-01 | COMPLETE SE | 전규격 | 1EA | 999970 | MEDTRONIC INC | NITINOL 등 | 메드트로닉코리아 | 고시 제2018-254호(2019.1.1.적용) 관련 선별급여 본인부담률 80% 적용, 중복인정여부 Y | 중복인정여부 Y
J5233168 | 2019-04-01 | LIFESTENT | 전규격 | 1EA | 999970 | ANGIOMED GMBH&CO MEDIZINTECHNIK KG | NITINOL 등 | 바드코리아 | 고시 제2018-254호(2019.1.1.적용) 관련 선별급여 본인부담률 80% 적용, 중복인정여부 Y | 중복인정여부 Y
J5233173 | 2019-04-01 | PROTEGE EVERFLEX SELF-EXPANDING PERIPHERAL STENT | 전규격 | 1EA | 999970 | EV3 INC | NITINOL 등 | 메드트로닉코리아 | 고시 제2018-254호(2019.1.1.적용) 관련 선별급여 본인부담률 80% 적용, 중복인정여부 Y | 중복인정여부 Y
J5233194 | 2019-04-01 | PULSAR | 전규격 | 1EA | 999970 | BIOTRONIK AG | NITOL등 | 바이오트로닉코리아 | 고시 제2018-254호(2019.1.1.적용) 관련 선별급여 본인부담률 80% 적용, 중복인정여부 Y | 중복인정여부 Y
J5233206 | 2019-04-01 | CRISTALLO IDEALE STENT | 전규격 | 1EA | 999970 | INVATEC S.P.A | NITINOL | 메드트로닉코리아 | 고시 제2018-254호(2019.1.1.적용) 관련 선별급여 본인부담률 80% 적용, 중복인정여부 Y | 중복인정여부 Y
J5233213 | 2019-04-01 | SMART CONTROL NITINOL STENT | 전규격 | 1EA | 999330 | CORDIS CORPORATION | NITINOL/TANTALUM | 카디널헬스코리아 유한회사 | 고시 제2018-254호(2019.1.1.적용) 관련 선별급여 본인부담률 80% 적용, 중복인정여부 Y | 중복인정여부 Y
J5233240 | 2019-04-01 | OMNILINK ELITE PERIPHERAL STENT SYSTEM | 전규격 | 1EA | 999970 | ABBOTT VASCULAR | L605 COBALT-CHROMIUM- ALLOY | 한국애보트 | 고시 제2018-254호(2019.1.1.적용) 관련 선별급여 본인부담률 80% 적용, 중복인정여부 Y | 중복인정여부 Y
J5233268 | 2019-04-01 | LIFESTREAM | 전규격 | 1EA | 999970 | CLEARSTREAM TECHNOLOGIES LTD. | STAINLESS STEEL 등 | 바드코리아㈜ | 고시 제2018-254호(2019.1.1.적용) 관련 선별급여 본인부담률 80% 적용, 중복인정여부 Y | 중복인정여부 Y
J5233273 | 2019-04-01 | VISI-PRO OTW BALLOON EXPANDABLE STENTS | 전규격 | 1EA | 999970 | EV3, INC | STAINLESS STEEL 등 | 메드트로닉코리아 | 고시 제2018-254호(2019.1.1.적용) 관련 선별급여 본인부담률 80% 적용, 중복인정여부 Y | 중복인정여부 Y
J5233294 | 2019-04-01 | ASTRON | 전규격 | 1EA | 999970 | BIOTRONIK AG | 니티놀 등 | 바이오트로닉코리아㈜ | 고시 제2018-254호(2019.1.1.적용) 관련 선별급여 본인부담률 80% 적용, 중복인정여부 Y | 중복인정여부 Y
J5233306 | 2019-04-01 | HIPPOCAMPUS RENAL STENT | 전규격 | 1EA | 999970 | INVATEC S.P.A | STAINLESS STEEL | 메드트로닉코리아 | 고시 제2018-254호(2019.1.1.적용) 관련 선별급여 본인부담률 80% 적용, 중복인정여부 Y | 중복인정여부 Y
J5233313 | 2019-04-01 | PALMAZ GENESIS PERIPHERAL STENT | 전규격 | 1EA | 998700 | CORDIS CASHEL |  | 카디널헬스코리아 유한회사 | 고시 제2018-254호(2019.1.1.적용) 관련 선별급여 본인부담률 80% 적용, 중복인정여부 Y | 중복인정여부 Y
J5233340 | 2019-04-01 | RX HERCULINK ELITE PERIPHERAL STENT SYSTEM | 전규격 | 1EA | 999970 | ABBOTT VASCULAR | L605 COBALT CHROMIUM | 한국애보트 | 고시 제2018-254호(2019.1.1.적용) 관련 선별급여 본인부담률 80% 적용, 중복인정여부 Y | 중복인정여부 Y
J5233406 | 2019-04-01 | MARIS DEEP STENT | 전규격 | 1EA | 999970 | INVATEC S.P.A | NICKEL TITANIUM | 메드트로닉코리아 | 고시 제2018-254호(2019.1.1.적용) 관련 선별급여 본인부담률 80% 적용, 중복인정여부 Y | 중복인정여부 Y
J5233413 | 2019-04-01 | PRECISE RX NITINOL STENT | 전규격 | 1EA | 994600 | CORDIS CORPORATION | NICKEL TITANIUM ALLOY등 | 카디널헬스코리아 유한회사 | 고시 제2018-254호(2019.1.1.적용) 관련 선별급여 본인부담률 80% 적용, 중복인정여부 Y | 중복인정여부 Y
J5233431 | 2020-06-01 | WALLSTENT-UNI WITH UNISTEP PLUS | 전규격 | 1EA | 999970 | BOSTON SCIENTIFIC CORPORATION | STAINLESS STEEL 304 등 | 보스톤사이언티픽코리아(주) | 고시 제2018-254호(2019.1.1.적용) 관련 선별급여 본인부담률 80% 적용, 중복인정여부 Y | 중복인정여부 Y
J5233440 | 2019-04-01 | ABSOLUTE PRO LL PERIPHERAL SELF-EXPANDING STENT SYSTEM | 전규격 | 1EA | 999970 | ABBOTT VASCULAR | NITINOL 등 | 한국애보트 | 고시 제2018-254호(2019.1.1.적용) 관련 선별급여 본인부담률 80% 적용, 중복인정여부 Y | 중복인정여부 Y
J5233513 | 2019-04-01 | PALMAZ BLUE .014 | 전규격 | 1EA | 999970 | CORDIS CASHEL | COBALT-CHROMIUM-ALLOY L605 | 카디널헬스코리아 유한회사 | 고시 제2018-254호(2019.1.1.적용) 관련 선별급여 본인부담률 80% 적용, 중복인정여부 Y | 중복인정여부 Y
J5233540 | 2019-04-01 | ABSOLUTE PRO PERIPHERAL SELF-EXPANDING STENT SYSTEM | 전규격 | 1EA | 999970 | ABBOTT VASCULAR | NITINOL 등 | 한국애보트 | 고시 제2018-254호(2019.1.1.적용) 관련 선별급여 본인부담률 80% 적용, 중복인정여부 Y | 중복인정여부 Y
J5233573 | 2019-04-01 | PROTEGE GPS SEIF-EXPANDING PERIPHERAL STENT | 전규격 | 1EA | 999970 | EV3, INC. | 니켈-타이타늄 합금 등 | 메드트로닉코리아 | 고시 제2018-254호(2019.1.1.적용) 관련 선별급여 본인부담률 80% 적용, 중복인정여부 Y | 중복인정여부 Y
J5233713 | 2019-04-01 | SMARTFLEX VASCULAR STENT SYSTEM | 전규격 | 1EA | 999970 | CORDIS CASHEL | 타이타늄-니켈 합금 등 | 카디널헬스코리아 유한회사 | 고시 제2018-254호(2019.1.1.적용) 관련 선별급여 본인부담률 80% 적용, 중복인정여부 Y | 중복인정여부 Y
J5234113 | 2019-04-01 | PALMAZ XL STENT | 전규격 | 1EA | 865640 | CORDIS | STAINLESS STEEL | 카디널헬스코리아 유한회사
J5235004 | 2019-04-01 | COVERED TRACHEA/BRONCHIUM | 전규격 | 1EA | 574050 | M.I.TECH | 스텐트(나이티놀)+코팅(실리콘))+방사선마크(골드)+제거실(폴리프로필렌) 등 | 엠아이텍
J5235016 | 2019-04-01 | DUMON STENT(BRONCHIAL) | 전규격 | 1EA | 574050 | NOVATECH S.A | SILICONE ELASTOMER 등 | 나우메드
J5235090 | 2019-04-01 | HERCULES AIRWAY | 전규격 | 1EA | 574050 | S&G BIOTECH | NICKEL TITANIUM ALLOY | 에스앤지바이오텍
J5235116 | 2019-04-01 | DUMON STENT(TRACHEAL) | STRAIGHT TYPE | 1EA | 574050 | NOVATECH S.A | SILICONE ELASTOMER 등 | 나우메드
J5236013 | 2019-04-01 | ENTERPRISE VASCULAR RECONSTRUCTION DEVICE | 전규격 | 1EA | 1721910 | CORDIS NEUROVASCULAR,INC. | NITINOL등 | 한국존슨앤드존슨메디칼
J5236021 | 2019-04-01 | NEUROFORM 3 MICRODELIVERY STENT SYSTEM | 전규격 | 1EA | 1721910 | STRYKER NEUROVASCULAR | NITINOL/PTFE | 한국스트라이커
J5236024 | 2020-02-01 | ALPHA STENT SYSTEM | 전규격 | 1EA | 1721910 | CGBIO | NITINOL 등 | (주)시지바이오
J5236027 | 2020-03-01 | ACCLINO FLEX STENT | 전규격 | 1EA | 1721910 | ACANDIS GMBH | NITINOL 등 | (주)솔빛메디칼
J5236031 | 2019-04-01 | NEUROFORM EZ STENT SYSTEM | 전규격 | 1EA | 1721910 | STRYKER NEUROVASCULAR | NITINOL/PTFE 등 | 한국스트라이커
J5236073 | 2019-04-01 | SOLITAIRE NEUTROVASCULAR DEVICE | 전규격 | 1EA | 1721910 | MICRO THERAPEUTICS. INC | NITINOL/PTFE 등 | 메드트로닉코리아
J5236173 | 2019-04-01 | LVIS & LVIS JR | 전규격 | 1EA | 1721910 | MICROVENTION EUROPE | NITINOL 등 | 휴젤
J5237001 | 2019-04-01 | WINGSPAN STENT SYSTEM | 전규격 | 1EA | 2075460 | STRYKER NEUROVASCULAR | NITINOL등 | 한국스트라이커
J5238021 | 2019-04-01 | ELUVIA DRUG ELUTING VASCULAR STENT | 전규격 | 1EA | 1234410 | BOSTON SCIENTIFIC CORPORATION | 니켈-타이타늄 합금, 파클리탁셀 등 | 보스톤사이언티픽코리아
J5238102 | 2019-04-01 | ZILVER PTX DRUG ELUTING PERIPHERAL STENT-THUMBWHEEL | 전규격 | 1EA | 1234410 | COOK IRELAND LIMITED | 니켈-타이타늄 합금, 파클리탁셀 등 | 쿡메디칼코리아
J5301004 | 2019-04-01 | RETRIEVAL FORCEPS | 전규격 | 1회 | 27720 | MEDWORK GMBH | STAINLESS STEEL 등 | 엠아이텍
J5301008 | 2019-04-01 | GRASPING FORCEPS | 전규격 | 1회 | 27720 | WILSON INSTRUMENTS (SHA) CO., LTD. | STAINLESS STEEL 등 | 지인씨앤티
J5301018 | 2019-04-01 | FOREIGN-BODY REMOVING FORCEPS | 전규격 | 1회 | 27720 | MTW-ENDOSKOPIE W. HAAG KG | STAINLESS STEEL 등 | 지인씨앤티
J5301028 | 2019-04-01 | FOREIGN-BODY REMOVING FORCEPS(METAL) | 전규격 | 1회 | 27720 | MTW-ENDOSKOPIE W. HAAG KG | STAINLESS STEEL 등 | 지인씨앤티
J5301098 | 2019-04-01 | FOREIGN BODY LOOP | 전규격 | 1회 | 27720 | SHAILI ENDOSCOPY | STAINLESS STEEL 등 | ㈜에스에이치이앤티
J5301101 | 2019-04-01 | GRASPING FORCEPS | 전규격 | 1회 | 27720 | AOMORI OLYMPUS.CO.,LTD | STAINLESS STEEL | 올림푸스한국
J5301108 | 2019-07-01 | GRASPING FORCEPS | 전규격 | 1회 | 27720 | ENDO-THERAPEUTICS, INC | STAINLESS STEEL 등 | 메디칼하드웨어
J5301298 | 2019-04-01 | GRASPING FORCEPS WITH NET | 전규격 | 1회 | 27720 | JIUHONG | STAINLESS STEEL WIRE+ PTFE + NYLON | ㈜에스에이치이앤티
J5302008 | 2019-04-01 | GRASPING DEVICE | 전규격 | 1EA | 88930 | UNITED STATES ENDOSCOPY GROUP, INC. | STAINLESS STEEL 등 | 지인씨앤티
J5302018 | 2019-04-01 | RETRIEVAL NET | 전규격 | 1EA | 88930 | U.S ENDOSCOPY GROUP, INC. | STAINLESS STEEL 등 | 지인씨앤티
J5302028 | 2019-04-01 | RETRIEVAL NET | 전규격 | 1EA | 88930 | U.S.ENDOSCOPY GROUP,INC | PTFE,STAINLESS STEEL,NYLON | 지인씨앤티
J5302048 | 2019-04-01 | RETRIEVAL NET_ROTH | 전규격 | 1EA | 88930 | U.S.ENDOSCOPY GROUP,INC | STAINLESS STEEL 외 | ㈜지인씨앤티
J5302057 | 2019-04-01 | ENDO-UPEX RETRIEVAL NET | 전규격 | 1EA | 88930 | UPEXMED CO.,LTD | 304 스테인리스 강 등 | 유펙스메드(주)
J5302098 | 2019-04-01 | GRASPING RETRIEVERS | 전규격 | 1EA | 88930 | TELEMED SYSTEMS,INC | STAINLESS STEEL 등 | ㈜에스에이치이앤티
J5302106 | 2019-04-01 | RETRIEVAL NET | 전규격 | 1EA | 88930 | FINEMEDIX | STAINLESS STEEL 등 | 파인메딕스
J5302108 | 2019-07-01 | ENDOTHERAPY FORCEPS | 전규격 | 1EA | 88930 | ENDO-THERAPEUTICS,INC. | STAINLESS STEEL 등 | 메디칼하드웨어
J5302198 | 2019-04-01 | RETRIEVAL NET | 전규격 | 1EA | 88930 | ZHUJI PENGTIAN MEDICAL INSTRUMENT CO., LTD. | STAINLESS STEEL 등 | (주)에스에이치이앤티
J5401001 | 2019-04-01 | DILATOR RENAL | 전규격 | 1EA | 18830 | BOSTONSCIENTIFIC | - | 보스톤사이언티픽코리아
J5401102 | 2019-04-01 | AMPLATZ RENAL DILATOR | 전규격 | 1EA | 18830 | COOK UROLOGICAL | TEFLON, PLASTIC | 쿡메디칼코리아
J5501013 | 2019-04-01 | INCRAFT AAA AORTIC BIFURCATE PROSTHESIS | 전규격 | 1EA | 3935320 | CORDIS CASHEL | STENT - NITINOL GRAFT - POLYESTER | 카디널헬스코리아 유한회사 | 고시 제2016-147호(2016.9.1.적용) 관련 선별급여 본인부담률 80% 적용, 중복인정여부 Y | 중복인정여부 Y
J5501082 | 2019-04-01 | ZENITH FLEX AAA MAIN BODY GRAFT | 전규격 | 1EA | 3935320 | COOK INCORPORATED | STENT - STAINLESS STEEL, GRAFT - POLYESTER (RADIOMARKER ;GOLD) | 쿡메디칼코리아 | 고시 제2016-147호(2016.9.1.적용) 관련 선별급여 본인부담률 80% 적용, 중복인정여부 Y | 중복인정여부 Y
J5501089 | 2019-04-01 | AFX2 BIFURCATED ENDOGRAFT SYSTEM | 전규격 | 1EA | 3935320 | ENDOLOGIX INTERNATIONAL HOLDINGS B.V. | COCR ALLOY, PTFE, POLYPROPYLENE 등 | 유한회사엔도로직스티앤디코리아 | 고시 제2016-147호(2016.9.1.적용) 관련 선별급여 본인부담률 80% 적용, 중복인정여부 Y | 중복인정여부 Y
J5501090 | 2019-04-01 | SEAL BIFURCATED STENT GRAFT | 전규격 | 1EA | 3935320 | S&G BIOTECH INC. | STENT - NITINOL GRAFT - PET | 에스앤지바이오텍 | 고시 제2016-147호(2016.9.1.적용) 관련 선별급여 본인부담률 80% 적용, 중복인정여부 Y | 중복인정여부 Y
J5501197 | 2019-04-01 | LOW PERMEABILITY EXCLUDER TRUNK-IPSILATERAL LEG | 전규격 | 1EA | 3935320 | W.L.GORE & ASSOCIATES,INC. | EPTFE, FEP, NiTi등 | 고어코리아 | 고시 제2016-147호(2016.9.1.적용) 관련 선별급여 본인부담률 80% 적용, 중복인정여부 Y | 중복인정여부 Y
J5501206 | 2019-04-01 | ENDURENT ABDOMINAL STENT GRAFT SYSTEM - BIFURCATED BODY | 전규격 | 1EA | 3935320 | MEDTRONIC.INC | NITINOL, MULTIFILAMENT POLYESTER | 메드트로닉코리아 | 고시 제2016-147호(2016.9.1.적용) 관련 선별급여 본인부담률 80% 적용, 중복인정여부 Y | 중복인정여부 Y
J5502013 | 2019-04-01 | INCRAFT AAA ILIAC EXTENSION PROSTHESIS | 전규격 | 1EA | 2391900 | CORDIS CASHEL | STENT - NITINOL GRAFT - POLYESTER | 카디널헬스코리아 유한회사 | 고시 제2016-147호(2016.9.1.적용) 관련 선별급여 본인부담률 80% 적용, 중복인정여부 Y | 중복인정여부 Y
J5502082 | 2019-04-01 | ZENITH FLEX AAA ILIAC LEG GRAFT | 전규격 | 1EA | 2391900 | COOK INCORPORATED | STENT - STAINLESS STEEL, GRAFT - POLYESTER (RADIOMARKER ;GOLD) | 쿡메디칼코리아 | 고시 제2016-147호(2016.9.1.적용) 관련 선별급여 본인부담률 80% 적용, 중복인정여부 Y | 중복인정여부 Y
J5502090 | 2019-04-01 | SEAL BIFURCATED STENT GRAFT EXTENSION | 전규격 | 1EA | 2391900 | S&G BIOTECH INC. | STENT - NITINOL GRAFT - PET | 에스앤지바이오텍 | 고시 제2016-147호(2016.9.1.적용) 관련 선별급여 본인부담률 80% 적용, 중복인정여부 Y | 중복인정여부 Y
J5502113 | 2019-04-01 | AAA INCRAFT AORTIC EXTENSION | 전규격 | 1EA | 2391900 | CORDIS CASHEL | 스텐트: 니켈-타이타늄 합금 외 | 카디널헬스코리아유한회사 | 고시 제2016-147호(2016.9.1.적용) 관련 선별급여 본인부담률 80% 적용, 중복인정여부 Y | 중복인정여부 Y
J5502197 | 2019-04-01 | LOW PERMEABILITY EXCLUDER CONTRALATERAL LEG | 전규격 | 1EA | 2391900 | W.L.GORE & ASSOCIATES,INC. | EPTFE, FEP, NiTi등 | 고어코리아 | 고시 제2016-147호(2016.9.1.적용) 관련 선별급여 본인부담률 80% 적용, 중복인정여부 Y | 중복인정여부 Y
J5502206 | 2019-04-01 | ENDURENT ABDOMINAL STENT GRAFT SYSTEM -CONTRALATERAL LIMB | 전규격 | 1EA | 2391900 | MEDTRONIC.INC | NITINOL, MULTIFILAMENT POLYESTER | 메드트로닉코리아 | 고시 제2016-147호(2016.9.1.적용) 관련 선별급여 본인부담률 80% 적용, 중복인정여부 Y | 중복인정여부 Y
J5503082 | 2019-04-01 | ZENITH FLEX AAA LEG EXTENSION | 전규격 | 1EA | 2391900 | COOK INCORPORATED | STENT - STAINLESS STEEL, GRAFT - POLYESTER (RADIOMARKER ;GOLD) | 쿡메디칼코리아 | 고시 제2016-147호(2016.9.1.적용) 관련 선별급여 본인부담률 80% 적용, 중복인정여부 Y | 중복인정여부 Y
J5503089 | 2019-04-01 | AFX ILIAC LIMB EXTENSION SYSTEM | 전규격 | 1EA | 2391900 | ENDOLOGIX INTERNATIONAL HOLDINGS B.V. | COCR ALLOY, PTFE, POLYPROPYLENE 등 | 유한회사엔도로직스티앤디코리아 | 고시 제2016-147호(2016.9.1.적용) 관련 선별급여 본인부담률 80% 적용, 중복인정여부 Y | 중복인정여부 Y
J5503090 | 2019-04-01 | SEAL BIFURCATED CUFF STENT GRAFT | 전규격 | 1EA | 2391900 | S&G BIOTECH INC. | STENT - NITINOL GRAFT - PET | 에스앤지바이오텍 | 고시 제2016-147호(2016.9.1.적용) 관련 선별급여 본인부담률 80% 적용, 중복인정여부 Y | 중복인정여부 Y
J5503189 | 2019-04-01 | AFX PROXIMAL ENDOGRAFT SYSTEM | 전규격 | 1EA | 2391900 | ENDOLOGIX INTERNATIONAL HOLDINGS B.V. | COCR ALLOY, PTFE, POLYPROPYLENE 등 | 유한회사엔도로직스티앤디코리아 | 고시 제2016-147호(2016.9.1.적용) 관련 선별급여 본인부담률 80% 적용, 중복인정여부 Y | 중복인정여부 Y
J5503197 | 2019-04-01 | LOW PERMEABILITY EXCLUDER AORTIC EXTENDER | 전규격 | 1EA | 2391900 | W.L.GORE & ASSOCIATES,INC. | EPTFE, FEP, NiTi등 | 고어코리아 | 고시 제2016-147호(2016.9.1.적용) 관련 선별급여 본인부담률 80% 적용, 중복인정여부 Y | 중복인정여부 Y
J5503206 | 2019-04-01 | ENDURENT ABDOMINAL STENT GRAFT SYSTEM - ILIAC EXTENSION | 전규격 | 1EA | 2391900 | MEDTRONIC.INC | NITINOL, MULTIFILAMENT POLYESTER | 메드트로닉코리아 | 고시 제2016-147호(2016.9.1.적용) 관련 선별급여 본인부담률 80% 적용, 중복인정여부 Y | 중복인정여부 Y
J5504082 | 2019-04-01 | ZENITH FLEX AAA MAIN BODY EXTENSION | 전규격 | 1EA | 2391900 | COOK INCORPORATED | STENT - STAINLESS STEEL, GRAFT - POLYESTER (RADIOMARKER ;GOLD) | 쿡메디칼코리아 | 고시 제2016-147호(2016.9.1.적용) 관련 선별급여 본인부담률 80% 적용, 중복인정여부 Y | 중복인정여부 Y
J5504197 | 2019-04-01 | LOW PERMEABILITY EXCLUDER ILIAC EXTENDER | 전규격 | 1EA | 2391900 | W.L.GORE & ASSOCIATES,INC. | EPTFE, FEP, NiTi등 | 고어코리아 | 고시 제2016-147호(2016.9.1.적용) 관련 선별급여 본인부담률 80% 적용, 중복인정여부 Y | 중복인정여부 Y
J5504206 | 2019-04-01 | ENDURENT ABDOMINAL STENT GRAFT SYSTEM - ABDOMINAL TUBE | 전규격 | 1EA | 2391900 | MEDTRONIC.INC | NITINOL, MULTIFILAMENT POLYESTER | 메드트로닉코리아 | 고시 제2016-147호(2016.9.1.적용) 관련 선별급여 본인부담률 80% 적용, 중복인정여부 Y | 중복인정여부 Y
J5504306 | 2019-04-01 | ENDURENT ABDOMINAL STENT GRAFT SYSTEM - AORTIC EXTENSION | 전규격 | 1EA | 2391900 | MEDTRONIC.INC | NITINOL, MULTIFILAMENT POLYESTER | 메드트로닉코리아 | 고시 제2016-147호(2016.9.1.적용) 관련 선별급여 본인부담률 80% 적용, 중복인정여부 Y | 중복인정여부 Y
J5504406 | 2019-04-01 | ENDURENT ABDOMINAL STENT GRAFT SYSTEM - AORTO-UNI-ILIAC(AUI) | 전규격 | 1EA | 2462110 | MEDTRONIC.INC | NITINOL, MULTIFILAMENT POLYESTER | 메드트로닉코리아 | 고시 제2016-147호(2016.9.1.적용) 관련 선별급여 본인부담률 80% 적용, 중복인정여부 Y | 중복인정여부 Y
J5506006 | 2019-04-01 | VALIANT THORACIC STENT GRAFT | 100MM이하 | 1EA | 3994710 | MEDTRONIC IRELAND | STENT - NITINOL GRAFT - POLYESTER | 메드트로닉코리아 | 고시 제2016-147호(2016.9.1.적용) 관련 선별급여 본인부담률 80% 적용, 중복인정여부 Y | 중복인정여부 Y
J5506082 | 2019-04-01 | ZENITH TX2 TAA ENDOVASCULAR GRAFT | 100MM이하 | 1EA | 3994710 | WILLIAN COOK EUROPE APS | STENT:STAINLESS STEEL GRAFT:POLYESTER | 쿡메디칼코리아 | 고시 제2016-147호(2016.9.1.적용) 관련 선별급여 본인부담률 80% 적용, 중복인정여부 Y | 중복인정여부 Y
J5506090 | 2019-04-01 | SEAL THORACIC STENT GRAFT | 100MM이하 | 1EA | 3994530 | S&G BIOTECH INC. | STENT - NITINOL GRAFT - PET | 에스앤지바이오텍 | 고시 제2016-147호(2016.9.1.적용) 관련 선별급여 본인부담률 80% 적용, 중복인정여부 Y | 중복인정여부 Y
J5506097 | 2019-04-01 | GORE TAG THORACIC ENDOPROSTHESIS | 100MM이하 | 1EA | 3994710 | W.L.GORE & ASSOCIATES, INC. | STENT - NITINOL GRAFT - EPTFE | 고어코리아 | 고시 제2016-147호(2016.9.1.적용) 관련 선별급여 본인부담률 80% 적용, 중복인정여부 Y | 중복인정여부 Y
J5506106 | 2020-02-01 | VALIANT NAVION THORACIC STENT GRAFT SYSTEM | 100MM이하 | 1EA | 4394180 | MEDTRONIC, INC. | STENT - NITINOL GRAFT - POLYESTER | 메드트로닉코리아 | 고시 제2016-147호(2016.9.1.적용) 관련 선별급여 본인부담률 80% 적용, 중복인정여부 Y | 중복인정여부 Y
J5507006 | 2019-04-01 | VALIANT THORACIC STENT GRAFT | 100MM초과 | 1EA | 6458200 | MEDTRONIC IRELAND | STENT - NITINOL GRAFT - POLYESTER | 메드트로닉코리아 | 고시 제2016-147호(2016.9.1.적용) 관련 선별급여 본인부담률 80% 적용, 중복인정여부 Y | 중복인정여부 Y
J5507082 | 2019-04-01 | ZENITH TX2 TAA ENDOVASCULAR GRAFT | 100MM초과 | 1EA | 6458200 | WILLIAN COOK EUROPE APS | STENT:STAINLESS STEEL GRAFT:POLYESTER | 쿡메디칼코리아 | 고시 제2016-147호(2016.9.1.적용) 관련 선별급여 본인부담률 80% 적용, 중복인정여부 Y | 중복인정여부 Y
J5507090 | 2019-04-01 | SEAL THORACIC STENT GRAFT | 100MM초과 | 1EA | 6458200 | S&G BIOTECH INC. | STENT - NITINOL GRAFT - PET | 에스앤지바이오텍 | 고시 제2016-147호(2016.9.1.적용) 관련 선별급여 본인부담률 80% 적용, 중복인정여부 Y | 중복인정여부 Y
J5507097 | 2019-04-01 | GORE TAG THORACIC ENDOPROSTHESIS | 100MM초과 | 1EA | 6458200 | W.L.GORE & ASSOCIATES, INC. | STENT - NITINOL GRAFT - EPTFE | 고어코리아 | 고시 제2016-147호(2016.9.1.적용) 관련 선별급여 본인부담률 80% 적용, 중복인정여부 Y | 중복인정여부 Y
J5507106 | 2020-02-01 | VALIANT NAVION THORACIC STENT GRAFT SYSTEM | 100MM초과 | 1EA | 7104020 | MEDTRONIC, INC. | STENT - NITINOL GRAFT - POLYESTER | 메드트로닉코리아 | 고시 제2016-147호(2016.9.1.적용) 관련 선별급여 본인부담률 80% 적용, 중복인정여부 Y | 중복인정여부 Y
J5508005 | 2020-07-01 | COVERA PLUS VASCULAR COVERED STENT | 전규격 | 1EA | 2761120 | ANGIOMED GMBH &CO. MEDIZINTECHNIK KG | NITINOL, EPTFE 등 | 바드코리아(주)
J5508097 | 2019-04-01 | GORE VIABAHN ENDOPROSTHESIS | 전규격 | 1EA | 2761120 | W.L GORE & ASSOCIATES, INC | EPTFE 등 | 고어코리아
J5509006 | 2019-04-01 | TALENT ENDOLUMINAL OCCLUDER SYSTEM | 전규격 | 1EA | 748330 | MEDTRONIC, INC. | NITINOL, POLYESTER 등 | 메드트로닉코리아(유)
J5603040 | 2019-04-01 | GRAFTMASTER RX CORONARY STENT GRAFT SYSTEM | 전규격 | 1EA | 2261690 | ABBOTT VASCULAR | STENT:STAINLESS STEEL GRAFT:PTFE | 한국애보트
J5603094 | 2019-10-01 | PK PAPYRUS | 전규격 | 1EA | 2261690 | BIOTRONIK AG | STENT:COBALT CHROMIUM ALLOY, GRAFT:POLYURETHANE | 바이오트로닉코리아㈜
J6001002 | 2019-04-01 | ROADRUNNER GUIDE WIRE | 200CM미만 | 1EA | 20890 | COOK | TFE COATED STAINLESS STEEL, HYDROPHILIC COATING | 쿡메디칼코리아
J6001003 | 2019-04-01 | TEFLON COATED GUIDE WIRE | 200CM미만 | 1EA | 21080 | ARGON/ MAXXIM | STAINLESS STEEL | 휴바이오메드
J6001004 | 2019-04-01 | METALLIC GUIDE WIRE | 200CM미만 | 1EA | 21080 | M.I.TECH | STAINLESS STEEL,PTFE | 엠아이텍
J6001005 | 2019-04-01 | GUIDE WIRE FOR ANGIOGRAPHY | 200CM미만 | 1EA | 21080 | ST.JUDE MEDICAL | STAINLESS STEEL | 애보트메디칼코리아유한회사
J6001006 | 2019-04-01 | PTFE GUIDE WIRE | 200CM 미만 | 1EA | 21080 | MEDTRONIC | PTFE COATED | 메드트로닉코리아
J6001012 | 2019-04-01 | SAFE T-J GUIDE WIRE | 200CM미만 | 1EA | 21080 | COOK | TFE COATED STAINLESS STEEL, HYDROPHILIC COATING | 쿡메디칼코리아
J6001013 | 2019-04-01 | EMERALD GUIDE WIRE | 200CM미만 | 1EA | 21080 | CORDIS | STAINLESS STEEL | 카디널헬스코리아 유한회사
J6001014 | 2019-04-01 | J.S ANGIO GUIDE WIRE | 200CM미만 | 1EA | 21080 | A & A M.D | STAINLESS STEEL | 에이앤에이엠디
J6001016 | 2019-04-01 | ANGIO GUIDE WIRE | 200CM미만 | 1EA | 21080 | MERIT MEDICAL | STAINLESS STEEL | 정성메디칼
J6001017 | 2019-04-01 | ANGUIS GUIDE WIRE | 200CM미만 | 1EA | 21080 | SUNGJIN-HITECH CO.,LTD. | NITINOL 등 | 성진하이텍
J6001019 | 2019-07-01 | 3A-H GUIDEWIRE | 200CM미만 | 1EA | 21080 | 3AM | NITINOL,폴리우레탄수지 | (주)쓰리에이엠
J6001020 | 2019-04-01 | CRESCENDO GUIDE WIRE | 200CM미만 | 1EA | 21080 | SUNGWON MEDICAL CO.,LTD | NITINOL, HYDROPHILIC COATING | 성원메디칼
J6001021 | 2019-04-01 | ZIPWIRE HYDROPHILIC GUIDEWIRE | 200CM미만 | 1EA | 21080 | BOSTON SCIENTIFIC | NITINOL 등 | 보스톤사이언티픽코리아
J6001029 | 2019-04-01 | RADIFOCUS GUIDE WIRE | 200CM미만 | 1EA | 21080 | TERUMO | NI-TITAN ALLOY외 | 한국테루모
J6001031 | 2020-02-01 | ASAHI SILVERWAY | 200CM미만 | 1EA | 21080 | ASAHI INTECC CO., LTD. MEDICAL DIVISION. | STAINLESS STEEL | 아사히인텍주식회사 한국영업소
J6001038 | 2019-04-01 | BIOLINE GW | 200CM미만 | 1EA | 21080 | E-WHA BIOMEDICS | STAINLESS STEEL | 이화바이오메딕스
J6001090 | 2019-04-01 | PLIANT GUIDE WIRE | 200CM미만 | 1EA | 21080 | S&G BIOTECH | NITINOL 등 | 에스앤지바이오텍
J6001092 | 2019-04-01 | A PLUS GUIDE WIRE | 200CM미만 | 1EA | 21080 | A & A M.D | NITINOL,폴리우레탄수지 | 에이앤에이엠디
J6001100 | 2020-03-01 | NCMT PTFE GUIDE WIRE | 200CM미만 | 1EA | 21080 | XIAMEN NEW CONCEPT MEDICAL TECHNOLOGY CO., LTD. | 304 스테인리스강 등 | (주)온세메디칼
J6001102 | 2019-04-01 | STRAIGHT BENTSON GUIDE WIRE | 200CM미만 | 1EA | 21080 | COOK | TFE COATED STAINLESS STEEL, HYDROPHILIC COATING | 쿡메디칼코리아
J6001104 | 2019-04-01 | EXCHANGE METAL GUIDE WIRE | 200CM미만 | 1EA | 21080 | M.I.TECH | STAINLESS STEEL 등 | 엠아이텍
J6001105 | 2019-04-01 | ANGIO GUIDE WIRE | 200CM미만 | 1EA | 21080 | ST.JUDE MEDICAL | STAINLESS STEEL | 애보트메디칼코리아유한회사
J6001116 | 2019-04-01 | INQWIRE GUIDE WIRE | 전규격 | 1EA | 21080 | MERIT MEDICAL IRELAND LIMITED. | STAINLESS STEEL+PTFE COATING | 메리트메디칼코리아
J6001202 | 2019-04-01 | STRAIGHT GUIDE WIRE | 200CM미만 | 1EA | 21080 | COOK | TFE COATED STAINLESS STEEL, HYDROPHILIC COATING | 쿡메디칼코리아
J6001216 | 2019-04-01 | LEADWIRE GUIDE WIRE | 200CM미만 | 1EA | 21080 | JUNGSUNG MEDICAL | NITINOL 등 | 정성메디칼
J6001316 | 2019-04-01 | JS PTFE GUIDE WIRE | 200CM미만 | 1EA | 21080 | JUNGSUNG MEDICAL | 304 스테인리스강 등 | (주)정성메디칼
J6001402 | 2019-04-01 | ROADRUNNER UNIGLIDE HYDROPHILIC WIRE GUIDE | 200CM미만 | 1EA | 21080 | COOK INCORPORATED | NITINOL 등 | 쿡메디칼코리아
J6002002 | 2019-04-01 | ROADRUNNER GUIDE WIRE | 200CM이상 | 1EA | 26990 | COOK | TFE COATED STAINLESS STEEL, HEPARIN COATING | 쿡메디칼코리아
J6002003 | 2019-04-01 | TEFLON COATED GUIDE WIRE | 200CM이상 | 1EA | 26990 | ARGON/ MAXXIM | STAINLESS STEEL | 휴바이오메드
J6002004 | 2019-04-01 | METALLIC GUIDE WIRE | 200CM이상 | 1EA | 26990 | M.I.TECH | STAINLESS STEEL,PTFE | 엠아이텍
J6002005 | 2019-04-01 | GUIDE WIRE FOR ANGIOGRAPY | 200CM이상 | 1EA | 26990 | ST.JUDE MEDICAL | STAINLESS STEEL | 애보트메디칼코리아유한회사
J6002006 | 2019-04-01 | PTFE GUIDE WIRE | 200CM이상 | 1EA | 26990 | MEDTRONIC AVE | PTFE COATED | 메드트로닉코리아
J6002011 | 2019-04-01 | ZIPWIRE HYDROPHILIC GUIDEWIRE | 200CM이상 | 1EA | 26990 | BOSTON SCIENTIFIC | NITINOL 등 | 보스톤사이언티픽코리아
J6002012 | 2019-04-01 | SAFE T-J CORE GUIDE WIRE | 200CM이상 | 1EA | 26990 | COOK | TFE COATED STAINLESS STEEL, HEPARIN COATING | 쿡메디칼코리아
J6002013 | 2019-04-01 | EMERALD GUIDE WIRE | 200CM이상 | 1EA | 26990 | CORDIS | STAINLESS STEEL | 카디널헬스코리아 유한회사
J6002014 | 2019-04-01 | J.S ANGIO GUIDE WIRE | 200CM이상 | 1EA | 26990 | A & A M.D | STAINLESS STEEL | 에이앤에이엠디
J6002016 | 2019-04-01 | ANGIO GUIDE WIRE | 200CM이상 | 1EA | 26990 | MERIT MEDICAL | STAINLESS STEEL | 정성메디칼
J6002017 | 2019-04-01 | ANGUIS GUIDE WIRE | 200CM이상 | 1EA | 26990 | SUNGJIN-HITECH CO.,LTD. | NITINOL 등 | 성진하이텍
J6002020 | 2019-04-01 | CRESCENDO+(PLUS)GUIDE WIRE | 200CM이상 | 1EA | 26990 | SUNGWON MEDICAL CO.,LTD | NITINOL, HYDROPHILIC COATING | 성원메디칼
J6002029 | 2019-04-01 | RADIFOCUS GUIDE WIRE | 200CM이상 | 1EA | 26990 | TERUMO | NI-TITAN ALLOY외 | 한국테루모
J6002031 | 2020-02-01 | ASAHI SILVERWAY | 200CM이상 | 1EA | 26990 | ASAHI INTECC CO., LTD. MEDICAL DIVISION. | STAINLESS STEEL | 아사히인텍주식회사 한국영업소
J6002090 | 2019-04-01 | PLIANT GUIDE WIRE | 200CM이상 | 1EA | 26990 | S&G BIOTECH | NITINOL 등 | 에스앤지바이오텍
J6002100 | 2020-03-01 | NCMT PTFE GUIDE WIRE | 200CM이상 | 1EA | 26990 | XIAMEN NEW CONCEPT MEDICAL TECHNOLOGY CO., LTD. | 304 스테인리스강 등 | (주)온세메디칼
J6002116 | 2019-04-01 | INQWIRE GUIDE WIRE | 200CM이상 | 1EA | 26990 | MERIT MEDICAL IRELAND LIMITED. | STAINLESS STEEL+PTFE COATING | 메리트메디칼코리아
J6002216 | 2019-04-01 | LEADWIRE GUIDE WIRE | 200CM이상 | 1EA | 26990 | JUNGSUNG MEDICAL | NITINOL 등 | 정성메디칼
J6002316 | 2019-04-01 | JS PTFE GUIDE WIRE | 200CM이상 | 1EA | 26990 | JUNGSUNG MEDICAL | 304 스테인리스강 등 | (주)정성메디칼
J6002402 | 2019-04-01 | ROADRUNNER UNIGLIDE HYDROPHILIC WIRE GUIDE | 200CM이상 | 1EA | 26990 | COOK INCORPORATED | NITINOL 등 | 쿡메디칼코리아
J6011001 | 2019-04-01 | GUIDE WIRE PLATINUM TIP(HAIR WIRE) | 전규격 | 1EA | 35220 | BOSTON SCIENTIFIC CORPORATION | STAINLESS STEEL | 보스톤사이언티픽코리아
J6011004 | 2019-04-01 | GUIDE WIRE PLATINUM MANDRIL | 전규격 | 1EA | 35220 | M.I.TECH | METAL + PTFE | 엠아이텍
J6011014 | 2019-04-01 | WIRE HAIR | 전규격 | 1EA | 35220 | A & A M.D | STAINLESS STEEL | 에이앤에이엠디
J6011015 | 2019-04-01 | MINI ACCESS GUIDE WIRE | 전규격 | 1EA | 35220 | MERIT MEDICAL SYSTEMS,INC | STAINLESS STEEL | 메리트메디칼코리아
J6011020 | 2019-04-01 | MAX-T NITINOL TIP HAIRWIRE | 전규격 | 1EA | 35220 | SUNGWON MEDICAL CO.,LTD | STAINLESS STEEL | 성원메디칼
J6011022 | 2019-04-01 | COPE MADRIL WIRE GUIDE | 전규격 | 1EA | 35220 | COOK INCORPORATED | NITINOL,STANINLESS STEEL,PLATINUM | 쿡메디칼코리아
J6011030 | 2019-04-01 | MINI ACCESS KIT HAIR WIRE | 전규격 | 1EA | 35220 | MERIT MEDICAL SYSTEMS, INC | 니켈-티타늄 합금 | 메리트메디칼코리아
J6011082 | 2019-04-01 | MICROPUNCTURE WIRE GUIDE | 전규격 | 1EA | 35220 | COOK INCORPORATED | NITINOL | 쿡메디칼코리아
J6011085 | 2019-04-01 | NITINOL WIRE WITH PLATINUM TIP | 전규격 | 1EA | 35220 | MEDCOMP, INC. | PLATINUM, NITINOL | 에스와이메디케어
J6011104 | 2019-04-01 | PLATINUM HAIR WIRE | 전규격 | 1EA | 35220 | M.I.TECH | STAINLESS STEEL | 엠아이텍
J6011114 | 2019-04-01 | SLIM WIRE | 전규격 | 1EA | 35220 | A & A M.D | SILVER+TUNGSTEM+NICKEL등 | 에이앤에이엠디
J6011115 | 2019-04-01 | 3S ACCESS GUIDEWIRE | 전규격 | 1EA | 35220 | DUKWOO MEDICAL | NITINOL + TUNGSTEN + GOLD 등 | 덕우메디칼
J6011130 | 2019-04-01 | MINI ACCESS HAIR WIRE | 전규격 | 1EA | 35220 | MERIT MEDICAL SYSTEMS, INC | 니켈-티타늄 합금 | 메리트메디칼코리아
J6011214 | 2019-04-01 | MICRO WIRE | 전규격 | 1EA | 35220 | A & A M.D | PTFE 등 | 에이앤에이엠디
J6011215 | 2019-04-01 | 3S MICRO PUNCTURE GUIDEWIRE | 전규격 | 1EA | 35220 | DUKWOO MEDICAL | NICKEL-TITANIUM ALLOY 등 | 덕우메디칼
J6011216 | 2019-04-01 | JSM MICRO PUNCTURE SET HAIR WIRE | 전규격 | 1EA | 35220 | JUNGSUNG MEDICAL | 니켈-타이타늄 합금 등 | (주)정성메디칼
J6011316 | 2019-04-01 | JSM HAIR WIRE | 전규격 | 1EA | 35220 | JUNGSUNG MEDICAL | NITINOL | (주)정성메디칼
J6012002 | 2019-04-01 | LUNDERQUIST-RING TORQUE GUIDE WIRE | 전규격 | 1EA | 37060 | COOK | STAINLESS STEEL | 쿡메디칼코리아
J6012003 | 2019-04-01 | HEAVY DUTY GUIDE WIRE | 전규격 | 1EA | 37060 | BIOTEQUE CORPORATION | STAINLESS STEEL+ PTFE COATING | ㈜투세이프
J6012004 | 2019-04-01 | PTBD GUIDE WIRE | 전규격 | 1EA | 37060 | M.I.TECH | METAL + PTFE | 엠아이텍
J6012102 | 2019-04-01 | AMPLATZ EXTRA STIFF WIRE GUIDE-TQT | 전규격 | 1EA | 37060 | COOK INCORPORATED | POLTVINYLCHLORIDE 등 | 쿡메디칼코리아
J6012202 | 2019-04-01 | STRAIGHT SAFETY GUIDE WIRE | 전규격 | 1EA | 37060 | COOK INCORPORATED | TEFLON 등 | 쿡메디칼코리아
J6013001 | 2019-04-01 | AMPLATZ SUPER STIFF GUIDE WIRE | 200CM이하 전규격 | 1EA | 30170 | BOSTON SCIENTIFIC CORPORATION | - | 보스톤사이언티픽코리아
J6013002 | 2019-04-01 | AMPLATZ EXTRA STIFF GUIDE WIRE | 200CM이하 전규격 | 1EA | 31030 | COOK | TEFLON COATED | 쿡메디칼코리아
J6013012 | 2019-04-01 | ROSEN CURVED SAFE-T-JGUIDE WIRE | 200CM이하전규격 | 1EA | 31030 | COOK | TEFLON COATED | 쿡메디칼코리아
J6013029 | 2019-04-01 | RADIFOCUS GLIDEWIRE ADVANTAGE | 200CM미만 전규격 | 1EA | 31030 | TERUMO CORPORATION | 니켈-타이타늄 합금, PTFE 코팅 등 | 한국테루모
J6014001 | 2019-04-01 | AMPLATZ SUPER STIFF GUIDE WIRE | 201CM이상 전규격 | 1EA | 53670 | BOSTON SCIENTIFIC CORPORATION | - | 보스톤사이언티픽코리아
J6014002 | 2019-04-01 | AMPLATZ EXTRA STIFF GUIDE WIRE | 201CM이상 전규격 | 1EA | 53610 | COOK | TEFLON COATED | 쿡메디칼코리아
J6014012 | 2019-04-01 | ROSEN CURVED SAFE-T-J GUIDE WIRE | 201CM이상 전규격 | 1EA | 53870 | COOK | TEFLON COATED | 쿡메디칼코리아
J6014013 | 2019-04-01 | AQUATRACK HYDROPHILIC GUIDE WIRE | 201CM이상 전규격 | 1EA | 26990 | NITINOL DEVICE AND COMPONENTS, INC. | NITINOL 등 | 카디널헬스코리아 유한회사
J6014029 | 2019-04-01 | RADIFOCUS GLIDEWIRE ADVANTAGE | 200CM이상 전규격 | 1EA | 53870 | TERUMO CORPORATION | 니켈-타이타늄 합금, PTFE 코팅 등 | 한국테루모
J6014090 | 2019-04-01 | SEAL SUPER STIFF GUIDE WIRE | 201CM이상 전규격 | 1EA | 53870 | S&G BIOTECH | STAINLESS STEEL, PTFE COATED 등 | 에스앤지바이오텍
J6014102 | 2019-04-01 | LUNDERQUIST WIRE GUIDES | 201CM이상 전규격 | 1EA | 53870 | WILLIAM COOK EUROPE | AISI TYPE 302/304, STAINLESS STEEL 등 | 쿡메디칼코리아
J6014166 | 2019-12-01 | AMPLATZER GUIDEWIRES | 201CM이상 전규격 | 1EA | 53870 | ABBOTT MEDICAL | STAINLESS STEEL, PTFE COATED | 애보트메디칼코리아유한회사
J6021001 | 2019-04-01 | CHOICE FAMILY GUIDE WIRE | 전규격 | 1EA | 134350 | BOSTON SCIENTIFIC CORPORATION | S-S, TIP-PLATINUM | 보스톤사이언티픽코리아
J6021002 | 2019-04-01 | ROADRUNNER EXTRA SUPPORT GUIDE WIRE | 전규격 | 1EA | 134350 | COOK | PLATINUM TIP, TEFLON COATING | 쿡메디칼코리아
J6021013 | 2019-04-01 | PTCA STEERABLE GUIDE WIRE | 전규격 | 1EA | 134350 | CORDIS | - | 카디널헬스코리아 유한회사
J6021027 | 2019-04-01 | PASSE | 전규격 | 1EA | 161340 | DALIAN CREATE MEDICAL PRODUCTS CO., LTD | 니켈-타이타늄 합금 등 | (주)솔빛메디칼
J6021029 | 2019-04-01 | CROSS GUIDE WIRE | 전규격 | 1EA | 134350 | TERUMO | PT | 한국테루모
J6021031 | 2019-04-01 | ASAHI PTCA GW(AG, AGH, AGP) | 전규격 | 1EA | 134350 | ASAHI INTECC CO., LTD. | STAINLESS STEEL,PLATINUM-NICKEL ALLOY 등 | 아사히인텍주식회사 한국영업소
J6021040 | 2019-04-01 | HI-TORQUE PROGRESS GUIDE WIRE | 전규격 | 1EA | 134350 | ABBOTT VASCULAR | STAINLESS STEEL, PLATINUM NICKEL | 한국애보트
J6021067 | 2019-04-01 | HI-TORQUE PILOT GUIDE WIRE WITH HYDROCOAT HYDROPHILIC COATING | 전규격 | 1EA | 134350 | ABBOTT VASCULAR | STAINLESS STEEL, PLATINUM, NICKEL TIP | 한국애보트
J6021073 | 2019-04-01 | NITREX GUIDE WIRES | 전규격 | 1EA | 134350 | EV3 | NICKEL,GOLD SILICONE COATING | 메드트로닉코리아
J6021082 | 2019-04-01 | APPROACH CTO WIRE GUIDE | 전규격 | 1EA | 134350 | COOK INCORPORATED | STAINLESS STEEL+PLATINUM TIP,PTFE COATING | 쿡메디칼코리아
J6021113 | 2019-04-01 | ATW STEERABLE GUIDE WIRE | 전규격 | 1EA | 134350 | CORDIS | PLATINUM+NICKEL+DURAGLIDE | 카디널헬스코리아 유한회사
J6021167 | 2019-04-01 | HI-TORQUE BMW UNIVERSAL GUIDE WIRE | 전규격 | 1EA | 128210 | ABBOTT VASCULAR | PLATINUM TIP, PTFE & HYDROPHILIC COATING 등 | 한국애보트
J6021194 | 2019-04-01 | CRUISER | 전규격 | 1EA | 134350 | BIOTRONIK AG | NITINOL+PTFE+STAINLESS STEEL+PLATINUM/TUNGSTEN등 | 바이오트로닉코리아
J6021213 | 2019-04-01 | SHINOBI PTCA STEERABLE GUIDEWIRE | 전규격 | 1EA | 134350 | CORDIS | PLATINUM TIP, PTFE COATING | 카디널헬스코리아 유한회사
J6021229 | 2019-04-01 | RUN THROUGH | 전규격 | 1EA | 128620 | TERUMO | PLATINUM+NICKELL+PTEE | 한국테루모
J6021240 | 2019-04-01 | HI-TORQUE POWERTURN GUIDE WIRE | 전규격 | 1EA | 134350 | ABBOTT VASCULAR | STAINLESS STEEL | 한국애보트
J6021267 | 2019-04-01 | HI-TORQUE WHISPER GUIDE WIRE | 전규격 | 1EA | 134350 | ABBOTT VASCULAR | PLATINUM TIP, PTFE & HYDROCOAT HYDROPHILIC COATING 등 | 한국애보트
J6021282 | 2019-04-01 | APPROACH HYDRO ST WIRE GUIDE | 전규격 | 1EA | 134350 | COOK INCORPORATED | STAINLESS STEEL, PTFE, POLYURETHANE, HYDROPHILIC COATING | 쿡메디칼코리아
J6021326 | 2019-04-01 | PT 2 GUIDE WIRE | 전규격 | 1EA | 134350 | BOSTON SCIENTIFIC CORPORATION | NITINOL+STAINLESS STEEL PTFE COATING | 보스톤사이언티픽코리아
J6021340 | 2019-04-01 | HI-TORQUE WIGGLE GUIDE WIRE | 전규격 | 1EA | 134350 | ABBOTT VASCULAR | STAINLESS STEEL | 한국애보트
J6021367 | 2019-04-01 | HI-TORQUE BMW GUIDE WIRE | 전규격 | 1EA | 134350 | ABBOTT VASCULAR | PLATINUM TIP, PTFE & HYDROCOAT HYDROPHILIC COATING 등 | 한국애보트
J6021368 | 2019-04-01 | RUNTHROUGH NS | 전규격 | 1EA | 128890 | TERUMO CORPORATION | STAINLESS STEEL, PTPE COATING등 | 한국테루모
J6021426 | 2019-04-01 | KINETIX PTCA GUIDEWIRE | 전규격 | 1EA | 134350 | BOSTON SCIENTIFIC CORPORATION | STAINLESS STEEL+NITINOL+PTFE 등 | 보스톤사이언티픽코리아
J6021467 | 2019-04-01 | HI-TORQUE ADVANCE AND ADVANCE LITE GUIDE WIRE | 전규격 | 1EA | 134350 | ABBOTT VASCULAR | STAINLESS STEEL, PTFE 등 | 한국애보트
J6021513 | 2019-04-01 | ATW MARKER WIRE | 전규격 | 1EA | 134350 | CORDIS CORPORATION | STAINLESS STEEL,PTFE COATING | 카디널헬스코리아 유한회사
J6021526 | 2019-04-01 | SENTAI GUIDEWIRE | 전규격 | 1EA | 134350 | BOSTON SCIENTIFIC CORPORATION | STAINLESS STEEL 등 | 보스톤사이언티픽코리아
J6021540 | 2019-04-01 | HI-TORQUE VERSATURN GUIDE WIRE | 전규격 | 1EA | 134350 | ABBOTT VASCULAR | STAINLESS STEEL, PTFE 등 | 한국애보트
J6021567 | 2019-04-01 | HI-TORQUE BALANCE MIDDLE WEIGHT UNIVERSALⅡ GUIDE WIRE | 전규격 | 1EA | 134350 | ABBOTT VASCULAR | STAINLESS STEEL ,NICKEL-TITANIUM | 한국애보트
J6021626 | 2019-04-01 | STINGRAY GUIDEWIRE | 전규격 | 1EA | 134350 | BOSTON SCIENTIFIC CORPORATION | STAINLESS STEEL 등 | 보스톤사이언티픽코리아
J6021867 | 2019-04-01 | HI-TORQUE FLOPPYⅡ 0.014 GUIDE WIRE | 전규격 | 1EA | 134350 | ABBOTT VASCULAR | PTFE,STAINLESS STEEL 등 | 한국애보트
J6021967 | 2019-04-01 | HI-TORQUE BALANCE MIDDLEWEIGHT ELITE GUIDE WIRE | 전규격 | 1EA | 134350 | ABBOTT VASCULAR | STAINLESS STEEL,NITINOL 등 | 한국애보트
J6022013 | 2019-04-01 | CINCH EXTENSION GUIDE WIRE | 전규격 | 1EA | 106200 | CORDIS | - | 카디널헬스코리아 유한회사
J6022025 | 2019-04-01 | EXTENSION GUIDE WIRE | 전규격 | 1EA | 106200 | ABBOTT VASCULAR | STAINLESS STEEL | 한국애보트
J6022026 | 2019-04-01 | SENTAI STRETCH EXTENSION WIRE | 전규격 | 1EA | 106200 | BOSTON SCIENTIFIC CORPORATION | STAINLESS STEEL 등 | 보스톤사이언티픽코리아
J6022029 | 2019-04-01 | RUNTHROUGH NS EXTENSION WIRE | 전규격 | 1EA | 106200 | TERUMO COPORATION | 니켈,티타늄 합금+STAINLESS STEEL 등 | 한국테루모
J6022031 | 2019-04-01 | ASAHI PTCA EXTENSION WIRE | 전규격 | 1EA | 106200 | ASAHI INTECC(THAILAND) CO., LTD. | STAINLESS STEEL, NITI ALLOY 등 | 아사히인텍주식회사 한국영업소
J6022126 | 2019-04-01 | STINGRAY EXTENSION WIRE | 전규격 | 1EA | 106200 | BOSTON SCIENTIFIC CORPORATION | STAINLESS STEEL 등 | 보스톤사이언티픽코리아
J6031001 | 2019-04-01 | TRANSEND GUIDE WIRE | 175CM 이상 | 1EA | 224620 | BOSTON SCIENTIFIC CORPORATION | STAINLESS STEEL /POLYURETHANE | 한국스트라이커
J6031002 | 2019-04-01 | MICROFERRET G/W | 175CM 이상 | 1EA | 224620 | WILLIAM COOK | TFE COATED STAINLESS STEEL WITH PLATINUM COIL TIP | 쿡메디칼코리아
J6031013 | 2019-04-01 | AGILITY GUIDE WIRE | 180CM 초과 | 1EA | 224620 | CORDIS | STAINLESS STEEL | 한국존슨앤드존슨메디칼
J6031019 | 2019-10-01 | 3A-N GUIDEWIRE | 전규격 | 1EA | 224620 | 3AM | NITINOL,폴리우레탄수지 | (주)쓰리에이엠
J6031027 | 2019-04-01 | SILVER SPEED HYDROPHILIC GUIDE WIRE | 175CM 이상 | 1EA | 224620 | MICRO THERAPEUTICS | STAINLESS STEEL/ PLATINUM | 메드트로닉코리아
J6031061 | 2019-04-01 | SYNCHRO NEURO GUIDE WIRE | 200CM/300CM | 1EA | 224620 | STRYKER NEUROVASCULAR | STAINLESS STEEL /PLATINUM,TUNGSTEN COIL /NITINOL TUBE | 한국스트라이커
J6031071 | 2019-04-01 | SYNCHRO 2 GUIDE WIRE | 200CM/300CM | 1EA | 224620 | STRYKER NEUROVASCULAR | STAINLESS STEEL /NITINOL | 한국스트라이커
J6031073 | 2019-04-01 | X-CELERATOR GUIDE WIRES | 300CM | 1EA | 224620 | MICRO THERAPEUTICS, INC | STAINLESS STEEL/PLATINUM/TUNGSTEN | 메드트로닉코리아
J6031076 | 2019-04-01 | CHIKAI | 전규격 | 1EA | 224620 | ASAHI INTECC HANOI CO., LTD | STAINLESS STEEL 등 | 아사히인텍주식회사
J6031173 | 2019-04-01 | X-PEDION GUIDE WIRE | 175CM/200CM | 1EA | 224620 | MICRO THERAPEUTICS,INC | 304V STAINLESS STEEL/PLATINUM,TUNGSTEN STS SLIPCOAT | 메드트로닉코리아
J6031213 | 2019-04-01 | SV GUIDE WIRE | 180CM 초과 | 1EA | 224620 | CORDIS | STAINLESS STEEL | 카디널헬스코리아 유한회사
J6031273 | 2019-04-01 | TRAXCESS 14 GUIDEWIRE | 200CM | 1EA | 224620 | MICROVENTION,INC | NITINOL,STAINLESS STEEL. PTFE, | 휴젤
J6031327 | 2019-04-01 | AVIGO | 205CM | 1EA | 224620 | MICRO THERAPEUTICS, INC. D/B/A EV3 NEUROVASCULAR | STAINLESS STEEL CORE WITH COATING | 메드트로닉코리아
J6031827 | 2019-09-01 | PORTAL STEERABLE HYDROPHILIC GUIDEWIRE | 전규격 | 1EA | 224620 | PHENOX LTD | COBALT CHROME ALLOY, PLATINUM TUNGSTEN ALLOY 등 | (주)솔빛메디칼
J6032001 | 2019-04-01 | TRANSEND GUIDE WIRE | 전규격 | 1EA | 161340 | BOSTON SCIENTIFIC CORPORATION | STAINLESS STEEL/POLYURETHANE | 보스톤사이언티픽코리아
J6032002 | 2019-04-01 | MICROFERRET G/W | 175CM미만 | 1EA | 161340 | WILLIAM COOK | POLYETHYLENE WITH HYDROPHILIC COATING, RADIOPAQUE MARKER | 쿡메디칼코리아
J6032003 | 2019-04-01 | TRUEFORM STEERABLE GUIDEWIRE | 전규격 | 1EA | 161340 | PIOLAX MEDICAL DEVICES, INC. | 304 스테인레스 강, 폴리우레탄, 등 | 메리트메디칼코리아(주)
J6032017 | 2019-04-01 | ANGUIS GUIDE WIRE | 전규격 | 1EA | 161340 | SUNGJIN-HITECH CO.,LTD. | 니켈-타이타늄 합금 | (주)성진하이텍
J6032019 | 2019-08-01 | HIGHPASS GUIDE WIRE | 전규격 | 1EA | 161340 | TAEWOONG MEDICAL CO., LTD | NITINOL, AU | (주)태웅메디칼
J6032029 | 2019-04-01 | GT GUIDE WIRE | 150CM | 1EA | 161340 | TERUMO | POLYURETHANE외 | 한국테루모
J6032040 | 2019-04-01 | HI-TORQUE WINN GUIDE WIRE | 전규격 | 1EA | 161340 | ABBOTT VASCULAR | STAINLESS STEEL | 한국애보트
J6032061 | 2019-04-01 | V-18 CONTROL WIRE GUIDEWIRE | 300CM이하 | 1EA | 161340 | BOSTON SCIENTIFIC CORPORATION | STAINLESS STEEL | 보스톤사이언티픽코리아
J6032071 | 2019-04-01 | JOURNEY GUIDEWIRE | 전규격 | 1EA | 161340 | BOSTON SCIENTIFIC CORPORATION | STAINLESS STEEL/NITINOL/PTFE 등 | 보스톤사이언티픽코리아
J6032074 | 2019-04-01 | RAINBOW MICRO GUIDE WIRE | 180CM 미만 | 1EA | 161340 | PIOLAX MEDICAL DEVICES, INC | STAINLESS 등 | 인터벤션메디칼
J6032076 | 2019-04-01 | PERIPHERAL GW | 전규격 | 1EA | 161340 | ASAHI INTECC(THAILAND) CO., LTD | STAINLESS STEEL,PLATIUM-NICKEI ALLOY 등 | 아사히인텍주식회사 한국영업소
J6032081 | 2019-04-01 | V14 CONTROL WIRE GUIDEWIRE | 300CM이하 | 1EA | 161340 | BOSTON SCIENTIFIC CORPORATION | STAINLESS STEEL | 보스톤사이언티픽코리아
J6032090 | 2019-04-01 | EZ GUIDE WIRE | 190CM이하 | 1EA | 161340 | S&G BIOTECH | NITINOL/PLATINUM | 에스앤지바이오텍
J6032092 | 2019-04-01 | A PLUS MICRO GUIDE WIRE | 180CM이하 | 1EA | 161340 | A & A M.D | NITINOL,폴리우레탄수지 | 에이앤에이엠디
J6032102 | 2019-04-01 | MICRO WIRE GUIDE | 180CM이하 | 1EA | 161340 | WILLIAM COOK EUROPE APS | PLATINUM,STAINLESS STEEL,TUNGSTEN,HYDROPHILIC COATING | 쿡메디칼코리아
J6032127 | 2019-04-01 | ENTEER GUIDEWIRE | 전규격 | 1EA | 161340 | EV3 INC. | STAINLESS STEEL 등 | 메드트로닉코리아
J6032129 | 2019-04-01 | RADIFOCUS GLIDEWIRE ADVANTAGE | 전규격 | 1EA | 161340 | TERUMO CORPORATION | 니켈-타이타늄 합금, PTFE 코팅 등 | 한국테루모
J6032140 | 2019-04-01 | BAREWIRE FILTER DELIVERY WIRE | 전규격 | 1EA | 161340 | ABBOTT VASCULAR | STAINLESS STEEL/NITINOL/PTFE 등 | 한국애보트
J6032176 | 2019-04-01 | ASAHI INTECC STREAMING MICRO GUIDEWIRE | 전규격 | 1EA | 161340 | ASAHI INTECC CO., LTD | PLATINUM NICKEL ALLOY/POLYURETHANE등 | 아사히인텍주식회사 한국영업소
J6032181 | 2019-04-01 | VICTORY GUIDWIRE | 전규격 | 1EA | 161340 | BOSTON SCIENTIFIC CORPORATION | STAINLESS STEEL 등 | 보스톤사이언티픽코리아
J6032213 | 2019-04-01 | SV GUIDE WIRE | 180CM이하 | 1EA | 161340 | CORDIS | STAINLESS STEEL | 카디널헬스코리아 유한회사
J6032240 | 2019-04-01 | HI-TORQUE CONNECT GUIDE WIRE FAMILY | 300CM이하 | 1EA | 161340 | ABBOTT VASCULAR | STAINLESS STEEL | 한국 애보트
J6032276 | 2019-04-01 | CHIKAI V | 전규격 | 1EA | 161340 | ASAHI INTECC CO, LTD | PLATINUM NICKEL ALLOY, AUSTENITIC STAINLESS STEEL 등 | 아사히인텍주식회사 한국영업소
J6032313 | 2019-04-01 | SMALL VESSEL PERIPHERAL GUIDE WIRE | 180CM이하 | 1EA | 161340 | CORDIS | STAINLESS STEEL | 한국존슨앤드존슨메디칼
J6032340 | 2019-04-01 | HI-TORQUE COMMAND GUIDE WIRES | 전규격 | 1EA | 161340 | ABBOTT VASCULAR | STAINLESS /NITINOL | 한국애보트
J6032376 | 2019-04-01 | MEISTER | 전규격 | 1EA | 161340 | ASAHI INTECC CO., LTD | STAINLESS STEEL, POLYURETHANE 등 | 아사히인텍주식회사 한국영업소
J6032440 | 2019-04-01 | HI-TORQUE COMMAND 18 GUIDE WIRE | 전규격 | 1EA | 161340 | ABBOTT VASCULAR | STAINLESS STEEL | 한국애보트
J6033001 | 2019-04-01 | FATHOM STEERABLE GUIDEWIRE | 180CM 이하 | 1EA | 161340 | BOSTON SCIENTIFIC | STAINLESS STEEL /PLATINUM,TUNGSTEN COIL /NITINOL TUBE | 보스톤사이언티픽코리아
J6033029 | 2019-04-01 | GT GUIDE WIRE | 180CM | 1EA | 161340 | TERUMO | POLYURETHANE외 | 한국테루모
J6033101 | 2019-04-01 | THRUWAY GUIDEWIRE | 전규격 | 1EA | 161340 | LAKE REGION MEDICAL | 304 스테인리스 강 등 | 보스톤사이언티픽코리아
J6033129 | 2019-04-01 | GOLD TIP GUIDE WIRE | 180CM | 1EA | 161340 | TERUMO | POLYURETHANE외 | 한국테루모
J6034027 | 2019-09-01 | PORTAL EXT EXTENSION WIRE | 115CM | 1EA | 144890 | PHENOX LTD | STAINLESS STEEL 302, NITINOL ALLOY 등 | (주)솔빛메디칼
J6034073 | 2019-04-01 | TRAXCESS DOCKING WIRE | 115CM | 1EA | 144890 | MICROVENTION INC | NITINOL, PTFE, STAINLESS STEEL | 휴젤
J6041001 | 2019-04-01 | PTFE GUIDE WIRE | 전규격 | 1EA | 22660 | BOSTON SCIENTIFIC CORPORATION | STAINLESS STEEL | 보스톤사이언티픽코리아
J6041002 | 2019-04-01 | AMPLATZ EXTRA STIFF GUIDE WIRE | 전규격 | 1EA | 22660 | COOK INCORPORATED | TFE COATED STAINLESS STEEL, HYDROPHILIC COATING | 쿡메디칼코리아
J6041003 | 2019-04-01 | 요관확장술용GUIDE WIRE | 전규격 | 1EA | 22660 | BIOTEQUE CORPORATION | STAINLESS STEEL, PTFE COATING | ㈜투세이프
J6041005 | 2019-04-01 | HYDRO GLIDE GUIDE WIRE | 전규격 | 1EA | 22660 | C.R.BARD | STAINLESS STEEL | 바드코리아
J6041008 | 2019-04-01 | ULTRATRACK GUIDEWIRE | 전규격 | 1EA | 22660 | GYRUS ACMI,INC. | STAINLESS STEEL 등 | 올림푸스한국(주)
J6041010 | 2019-04-01 | GUIDE WIRE | 전규격 | 1EA | 22660 | ANGIOMED | STAINLESS STEEL | 바드코리아
J6041011 | 2019-04-01 | ZEBRA GUIDE WIRE | 전규격 | 1EA | 22660 | BOSTON SCIENTIFIC CORPORATION | NITINOL | 보스톤사이언티픽코리아
J6041012 | 2019-04-01 | STRAIGHT SAFETY GUIDE WIRE | 전규격 | 1EA | 22660 | COOK INCORPORATED | TFE COATED STAINLESS STEEL, HYDROPHILIC COATING | 쿡메디칼코리아
J6041021 | 2019-04-01 | AMPLATZ SUPER STIFF PTFE COATED GUIDEWIRE | 전규격 | 1EA | 22660 | BOSTON SCIENTIFIC CORPORATION | STAINLESS STEEL, TEFLON(PTFE) COATING | 보스톤사이언티픽코리아
J6041031 | 2019-04-01 | PTFE COATED GUIDEWIRES | 전규격 | 1EA | 22660 | LAKE REGION MEDICAL | STAINLESS STEEL 등 | 보스톤사이언티픽코리아
J6041102 | 2019-04-01 | SAFE T-J GUIDE WIRE | 전규격 | 1EA | 22660 | COOK INCORPORATED | TFE COATED STAINLESS STEEL, HYDROPHILIC COATING | 쿡메디칼코리아
J6041108 | 2019-04-01 | PTFE-COATED GUIDEWIRE | 전규격 | 1EA | 22660 | GYRUS ACMI,INC. | STAINLESS STEEL 등 | 올림푸스한국(주)
J6041202 | 2019-04-01 | AMPLATZ FIXED CORE WIRE GUIDE | 전규격 | 1EA | 22660 | COOK INCORPORATED | STAINLESS STEEL | 쿡메디칼코리아
J6041208 | 2019-04-01 | AMPLATZ GUIDEWIRE | 전규격 | 1EA | 22660 | GYRUS ACMI,INC. | STAINLESS STEEL 등 | 올림푸스한국(주)
J6041259 | 2019-04-01 | TEFLON COATED GUIDE WIRE | 전규격 | 1EA | 22660 | MARFLOW AG | STAINLESS STEEL, TEFLON(PTFE) COATIN | ㈜메다스
J6041302 | 2019-04-01 | ROADRUNNER PC HYDROPHILIC WIRE GUIDE | 전규격 | 1EA | 22660 | COOK INCORPORATED | NITINOL, HYDROPHILIC COATING | 쿡메디칼코리아
J6051007 | 2019-04-01 | CERTOFIX TRIO HF GUIDE WIRE | 전규격 | 1EA | 16290 | B.BRAUN | STAINLESS STEEL | 비브라운코리아
J6051009 | 2019-04-01 | ARROW HEMODIALYSIS GUIDE WIRE | 전규격 | 1EA | 16290 | ARROW | STAINLESS STEEL | 케이씨피
J6051010 | 2019-04-01 | HEMODIALYSIS GUIDE WIRE | 전규격 | 1EA | 16290 | BARD REYNOSA | STAINLESS STEEL | 바드코리아
J6051051 | 2019-04-01 | QUINTON GUIDE WIRE | 전규격 | 1EA | 16290 | COVIDIEN LLC. | STAINLESS STEEL | 메드트로닉코리아
J6051053 | 2019-04-01 | HEMODIALYSIS GUIDE WIRE | MC | 1EA | 16290 | MEDICAL COMPONENTS, INC. DBA MEDCOMP | STAINLESS STEEL | 동국생명과학㈜
J6051054 | 2019-04-01 | GAMBRO GUIDE WIRE | 전규격 | 1EA | 16290 | GAMBRO KATHETERTECHNIK HECHINGEN | STAINLESS STEEL | ㈜박스터
J6051068 | 2019-04-01 | HEMODIALYSIS GUIDE WIRE | 전규격 | 1EA | 16290 | BARD ACCESS SYSTEMS | STAINLESS STEEL | 바드코리아
J6051168 | 2019-04-01 | POWER TRIALYSIS GUIDEWIRE | 전규격 | 1EA | 16290 | BARD ACCESS SYSTEMS, INC. | 스테인리스 스틸 304 | 바드코리아㈜
J6051268 | 2019-04-01 | EQUISTREAM GUIDE WIRE | 전규격 | 1EA | 16290 | BARD ACCESS SYSTEMS, INC. | 스테인리스 강 | 바드코리아㈜
J6051368 | 2019-04-01 | GUIDEWIRE | 전규격 | 1EA | 16290 | BARD ACCESS SYSTEMS, INC. | 스테인리스 강 | 바드코리아㈜
J6061002 | 2019-04-01 | SAVARY GILLIARD GUIDE WIRE | 전규격 | 1EA | 129330 | WILSON-COOK | - | 쿡메디칼코리아
J6061004 | 2019-04-01 | SAVARY GUIDE WIRE | 전규격 | 1EA | 129330 | MITEK | STEINLESS STEEL | 엠아이텍
J6061008 | 2019-04-01 | KINK RESISTANT GUIDE WIRE NITINOL | 전규격 | 1EA | 129330 | MTW ENDOSKOPIE | NITINOL 등 | 지인씨앤티
J6061014 | 2019-04-01 | 장관카테터안내선 | 전규격 | 1EA | 129330 | A & A M.D | PTFE, 니켈, 타이타늄 등 | 에이앤에이엠디
J6061017 | 2019-04-01 | GAIA GUIDE WIRE | 전규격 | 1EA | 129330 | ANREI MEDICAL(HZ) CO.,LTD | NITINOL | 가이아메디칼
J6061019 | 2019-04-01 | OPTIMOS GUIDE WIRE | 전규격 | 1EA | 129330 | TAEWOONG MEDICAL | PTFE, NITINOL | 태웅메디칼
J6061021 | 2019-04-01 | PRECURSOR ENDOJAG GUIDE WIRE | 전규격 | 1EA | 129330 | BOSTON SCIENTIFIC CORPORATION | NITINOL | 보스톤사이언티픽코리아
J6061022 | 2019-04-01 | TRACER HYBRID GUIDE WIRE | 전규격 | 1EA | 129330 | WILSON-COOK | NITINOL | 쿡메디칼코리아
J6061024 | 2019-04-01 | 장관카테터안내선 | 전규격 | 1EA | 129330 | DALIAN CREATE MEDICAL PRODUCTS CO.,LTD. | 스테인리스스틸, 폴리우레탄, 텅스텐, 아크릴레진, POLYVINYLPYRROLIDONE 외 | (주)에스엠허스
J6061041 | 2019-04-01 | HYDRA-JAGWIRE | 전규격 | 1EA | 129330 | BOSTON SCIENTIFIC CORPORATION | NITINOL | 보스톤사이언티픽코리아
J6061042 | 2019-04-01 | METRO TRACER GUIDE WIRE | 전규격 | 1EA | 129330 | WILSON-COOK | NITINOL | 쿡메디칼코리아
J6061051 | 2019-04-01 | DREAMWIRE HIGH PERFORMANCE GUIDEWIRE | 전규격 | 1EA | 129330 | BOSTON SCIENTIFIC CORPORATION | NITINOL | 보스톤사이언티픽코리아
J6061062 | 2019-04-01 | SMART-GUIDE | 전규격 | 1EA | 129330 | ENDO FLEX GMBH | NITINOL | 피온메디칼
J6061078 | 2019-04-01 | GUIDE WIRE | 전규격 | 1EA | 129330 | ENDO FLEX GMBH | NITINOL | 현주인테크
J6061082 | 2019-04-01 | ROADRUNNER EXTRA SUPPORT WIRE GUIDE | 전규격 | 1EA | 129330 | WILLSON-COOK MEDICAL, INC | STEINLESS STEEL 등 | 쿡메디칼코리아
J6061090 | 2019-04-01 | EGIS ERCP GUIDE WIRE | 전규격 | 1EA | 129330 | S&G BIOTECH | NITINOL 등 | 에스앤지바이오텍
J6061092 | 2019-04-01 | FUSION LOOP TIP WIRE GUIDE | 전규격 | 1EA | 129330 | WILSON-COOK MEDICAL.INC | PTFE, NITINOL 등 | 쿡메디칼코리아
J6061098 | 2019-04-01 | GUIDE WIRE | 전규격 | 1EA | 129330 | SHAILI ENDOSCOPY | STAINLESS STEEL, NITINOL, PTFE | ㈜에스에이치이앤티
J6061101 | 2019-04-01 | VISIGLIDE | 전규격 | 1EA | 129330 | OLYMPUS MEDICAL SYSTEMS CORPORATION | NITINOL 등 | 올림푸스한국
J6061104 | 2019-04-01 | SUPER STIFF SAVARY | 전규격 | 1EA | 129330 | M.I.TECH | STAINLESS STEEL | 엠아이텍
J6061108 | 2019-04-01 | GRIP WIRE | 전규격 | 1EA | 129330 | MTW-ENDOSKOPIE W. HAAG KG | NITINOL 등 | (주)지인씨앤티
J6061161 | 2019-07-01 | JAGWIRE REVOLUTION HIGH PERFORMANCE GUIDEWIRE | 전규격 | 1EA | 129330 | BOSTON SCIENTIFIC CORPORATION | 타이타늄-니켈 합금 | 보스톤사이언티픽코리아
J6061190 | 2019-10-01 | REVOWAVE GUIDE WIRE | 전규격 | 1EA | 129330 | PIOLAX MEDICAL DEVICES, INC | 니켈-타이타늄 합금, 폴리테트라플루오로에틸렌 등 | (주)에스앤지바이오텍
J6061202 | 2019-04-01 | ACROBAT 2 CALIBRATED TIP WIRE GUIDE | 전규격 | 1EA | 129330 | WILSON-COOK MEDICAL, INC. | 폴리테트라플루오로에틸렌, 니켈-타이타늄 합금 등 | 쿡메디칼코리아
J6061204 | 2019-04-01 | GUIDE WIRES_GSLIDER | 전규격 | 1EA | 129330 | MEDWORK GMBH | NITINOL 등 | 엠아이텍
J6061205 | 2019-11-01 | 장관카테터안내선 | 전규격 | 1EA | 129330 | KOSWIRE LTD. | 니켈-타이타늄 합금, 우레탄, PTFE 등 | 주식회사 코스와이어 감전공장
J6061937 | 2019-04-01 | WIROAD GUIDE WIRE | 전규격 | 1EA | 129330 | MEDIWOOD | NITINOL | ㈜메디우드
J6061938 | 2019-09-01 | TRU WIRE | 전규격 | 1EA | 129330 | SUNGWON MEDICAL CO.,LTD | NITINOL, PTFE | 성원메디칼(주)
J6081001 | 2019-04-01 | NAVVUS CATHETER | 전규격 | 1EA | 906720 | ACIST MEDICAL SYSTEMS, INC. | STAINLESS STEEL+POLYETHER BLOCK POLYAMIDE등 | 브라코이미징코리아
J6081011 | 2019-04-01 | COMET PRESSURE WIRE | 전규격 | 1EA | 906720 | BOSTON SCIENTIFIC CORPORATION | STAINLESS STEEL, PTFE COATING 등 | 보스톤사이언티픽코리아
J6081060 | 2019-04-01 | OPTOWIRE DEUX PRESSURE GUIDEWIRE | 전규격 | 1EA | 906720 | OPSENS INC. | 스테인레스 스틸, 폴리테트라플루오로에틸렌, 니티놀 등 | (주)아이엠티메디칼
J6081066 | 2019-04-01 | PRESSURE WIRE | 전규격 | 1EA | 906720 | ST.JUDE MEDICAL | STAINLESS STEEL+PTFE COATING | 애보트메디칼코리아유한회사
J6081080 | 2019-04-01 | VOLCANO PRESSURE GUIDE WIRE | 전규격 | 1EA | 906720 | VOLCANO CORPORATION | PLATINUM 80%+IRIDIUM 20% 등 | 비티플러스
J6091010 | 2020-02-01 | NAVIEN | 전규격 | 1EA | 449290 | MICRO THERAPEUTICS, INC. D/B/A EV3 NEUROVASCULAR | PTFE 등 | 메드트로닉코리아
J6091013 | 2020-02-01 | REVIVE IC | 전규격 | 1EA | 449290 | MEDOS INTERNATIONAL SARL | PTFE 등 | 한국존슨앤드존슨메디칼
J6091064 | 2020-02-01 | DAC | 전규격 | 1EA | 449290 | STRYKER NEUROVASCULAR | PTFE 등 | 한국스트라이커
J6091073 | 2020-02-01 | NEURON DELIVERY CATHETER | 전규격 | 1EA | 439000 | PENUMBRA, INC. | 폴리테트라플루오로에틸렌 등 | 메디헬프라인
J6091076 | 2020-02-01 | ASAHI FUBUKI 043 DISTAL SUPPORT SYSTEM | 전규격 | 1EA | 449290 | ASAHI INTECC CO.,LTD. MEDICAL DIVISION | PTFE 등 | 아사히인텍주식회사 한국영업소
J6091110 | 2020-02-01 | ARC INTRACRANIAL SUPPORT CATHETER | 전규격 | 1EA | 449290 | MICRO THERAPEUTICS, INC, D/B/A EV3 NEUROVASCULAR | PTFE 등 | 메드트로닉코리아
J6091113 | 2020-02-01 | ENVOY DA | 전규격 | 1EA | 439000 | MEDOS INTERNATIONAL SARL | PTFE 등 | 한국존슨앤드존슨메디칼
J6091114 | 2020-05-01 | AXS INFINITY LS | 전규격 | 1EA | 439000 | STRYKER NEUROVASCULAR | 폴리테트라플루오로에틸렌 등 | 한국스트라이커
J6091164 | 2020-02-01 | AXS CATALYST DISTAL ACCESS CATHETER | 전규격 | 1EA | 449290 | STRYKER NEUROVASCULAR | 백금합금, 폴리우레탄 등 | 한국스트라이커
J6091173 | 2020-02-01 | SOFIA | 전규격 | 1EA | 449290 | MICROVENTION INC | 폴리우레탄 등 | 휴젤
J6100006 | 2019-04-01 | PV TRACKER | 전규격 | 1EA | 124800 | MEDTRONIC, ABLATION FRONTIERS | STAINLESS STEEL 등 | 메드트로닉코리아
J7001001 | 2020-01-01 | STANDARD PORT ACCESS INFUSION SETS | 전규격 | 1EA | 6530 | KAWASUMI LABORATORIES CO.,LTD | STAINLESS STEEL 등 | 동아에스티
J7001003 | 2020-01-01 | GREEN HUBER INFUSION SET | 전규격 | 1EA | 6530 | GREEN MEDICAL SUPPLY CO. LTD | STAINLESS STEEL 304 등 | 그린메디칼서플라이
J7001004 | 2020-01-01 | ANYNAVY NEEDLE SET | 전규격 | 1EA | 6530 | KM C&R | STAINLESS STEEL 등 | 케이엠씨엔알
J7001005 | 2020-01-01 | ANAPORT | 전규격 | 1EA | 6530 | E-WHA BIOMEDICS | STAINLESS STEEL 등 | 이화바이오메딕스
J7001006 | 2020-01-01 | INNO-SIGMA PORT ACCESS INFUSION SET | 전규격 | 1EA | 6530 | SUNGWON MEDICAL CO.,LTD | STAINLESS STEEL 등 | 성원메디칼
J7001007 | 2020-01-01 | SURECAN SAFETY II | 전규격 | 1EA | 6530 | B.BRAUN MEDICAL | STAINLESS STEEL 등 | 비브라운코리아
J7001008 | 2020-01-01 | SURECAN | 전규격 | 1EA | 6530 | B.BRAUN MEDICAL | STAINLESS STEEL 등 | 비브라운코리아
J7001009 | 2020-01-01 | GRIPPER NEEDLE | 전규격 | 1EA | 6530 | SMITHS MEDICAL ASD, INC | STAINLESS STEEL 등 | 유파인메드
J7001011 | 2020-01-01 | CHEMO NEEDLE SET | 전규격 | 1EA | 6530 | MEDI-RUTION | STAINLESS STEEL 등 | 메디루션
J7001027 | 2020-01-01 | HUBER INFUSION SET | 전규격 | 1EA | 6530 | CEBIKA | STAINLESS STEEL 등 | (주)세비카
J7001036 | 2020-01-01 | HUBSITE NEEDLE | 전규격 | 1EA | 6530 | IN SUNG | STAINLESS STEEL 등 | 인성메디칼
J7001109 | 2020-01-01 | GRIPPER PLUS POWER P.A.C | 전규격 | 1EA | 6530 | SMITHS MEDICAL ASD, INC. | 304 STAINLESS STEEL 등 | (주)유파인메드
J7001110 | 2020-01-01 | SAFESTEP HUBER NEEDLE SET | 전규격 | 1EA | 6530 | INTEGRA BIOTECHNICAL, S.A. DE C.V. | STAINLESS STEEL 등 | 바드코리아
J7001210 | 2020-01-01 | POWER LOC | 전규격 | 1EA | 6530 | BARD ACCESS SYSTEMS, INC | STAINLESS STEEL 등 | 바드코리아
J7001310 | 2020-01-01 | WINGED INFUSION SET | 전규격 | 1EA | 6530 | BARD ACCESS SYSTEMS. LNC | STAINLESS STEEL 등 | 바드코리아㈜
J8001001 | 2019-04-01 | SOEHENDRA BILIARY DILATION CATHETER | 전규격 | 1EA | 81900 | WILSON-COOK MEDICAL, INC. | POLYTETRAFLUOROETHYLENE 등 | ㈜쿡메디칼코리아
J8010005 | 2020-05-01 | ALLIUM BUS /RPS/TPS/TPS PLUS | 전규격 | 1EA | 1548270 | ALLIUM LTD | 니켈-타이타늄 합금 등 | (주)아시안상사
J8010019 | 2019-04-01 | UVENTA URETHRAL STENT | 전규격 | 1EA | 1548270 | TAEWOONG MEDICAL | NITINOL합금+피복SILICONE+마킹(백금) | 태웅메디칼
J8010088 | 2019-04-01 | MEMOKATH | 전규격 | 1EA | 1548270 | PNN MEDICAL A/S | NICKEL, TITANIUM 등 | 동아에스티
J8010119 | 2019-04-01 | UVENTA URETHRAL STENT(PROSTATIC) | 전규격 | 1EA | 1548270 | TAEWOONG MEDICAL | NITINOL합금+PTFE MEMBRANE 피복 등 | 태웅메디칼
J8024173 | 2019-04-01 | SCEPTER C OCCLUSION BALLOON CATHETER | 전규격 | 1EA | 934180 | MICROVENTION, INC. | POLYURETHANE ELASTOMERIC ALLOY 등 | 휴젤
J8071073 | 2019-04-01 | PACIFIC PLUS PTA BALLOON CATHETER | 전규격 | 1EA | 233170 | MEDTRONIC, INC. | 폴리아마이드 등 | 메드트로닉코리아
J8071289 | 2019-04-01 | GENOSS PTA BALLOON CATHETER | 전규격 | 1EA | 269980 | GENOSS CO.LTD | PEBA 등 | 제노스
J8071963 | 2019-04-01 | SABER PTA DILATION CATHETER | 전규격 | 1EA | 233170 | CORDIS CASHEL | POLYAMIDE 12 | 카디널헬스코리아 유한회사
J8072040 | 2019-04-01 | ARMADA14XT PTA CATHETER | 전규격 | 1EA | 233170 | ABBOTT VASCULAR | POLYETHER BLOCK POLYAMIDE COPOLYMER | 한국애보트
J8073068 | 2019-04-01 | ATLAS GOLD PTA DILATATION CATHETER | 전규격 | 1EA | 233170 | BARD PERIPHERAL VASCULAR, INC | 폴리에테르 블록 아미드 등 | 바드코리아㈜
J8074001 | 2019-04-01 | PERIPHERAL CUTTING BALLOON FLEXTOME | 전규격 | 1EA | 461100 | BOSTON SCIENTIFIC IRELAND LTD. | NYLON 등 | 보스톤사이언티픽코리아
J8074068 | 2019-04-01 | VASCUTRAK PTA DILATATION CATHETER | 전규격 | 1EA | 461100 | BARD PERIPHERAL VASCULAR, INC. | POLYETHER BLOCK AMIDE 등 | 바드코리아㈜
J8079090 | 2019-04-01 | SEAL BALLOON CATHETER | 전규격 | 1EA | 492440 | S&G BIOTECH INC. | PEBAX, TPU 등 | 에스앤지바이오텍
J8080011 | 2019-11-01 | AGENT MONORAIL PACLITAXEL-COATED PTCA BALLOON CATHETER | 전규격 | 1EA | 1256150 | HEMOTEQ AG | POLYETHER BLOCK AMIDE+약물(PACLITAXEL) | 보스톤사이언티픽코리아(주)
J8080094 | 2019-04-01 | PANTERA LUX | 전규격 | 1EA | 1256150 | BIOTRONIK AG | POLYETHER BLOCK AMIDE+약물(PACLITAXEL)+BTHC(첨가제) | 바이오트로닉코리아
J8081006 | 2019-04-01 | NC EUPHORA | 전규격 | 1EA | 657350 | MEDTRONIC INC. | POLYAMIDE 12, PEBAX 등 | 메드트로닉코리아
J8081015 | 2019-04-01 | FLUYDO PTCA BALLOON CATHETER | 전규격 | 1EA | 657350 | CID S.P.A | POLYAMIDE 등 | 바소케어
J8081019 | 2019-04-01 | SELETHRU/SELETHRU NC PTCA BALLOON DILATATION CATHETER | 전규격 | 1EA | 657350 | KOSSEL MEDTECH (SUZHOU) CO., LTD. | POLYAMIDE 등 | (주)엠메디텍
J8081024 | 2019-04-01 | PTCA-SC | 전규격 | 1EA | 657350 | CGBIO | 폴리아마이드 12 등 | (주)시지바이오
J8081034 | 2019-04-01 | SLEEK PRIME PTCA BALLOON CATHETER | 전규격 | 1EA | 657350 | SINO MEDICAL SCIENCES TECHNOLOGY INC. | PEBA 등 | 윈메드
J8081048 | 2019-07-01 | APOLLO NC PTCA BALLOON DILATATION CATHETER | 전규격 | 1EA | 657350 | BROSMED MEDICAL CO.,LTD | POLYAMIDE 등 | 엔지온메디칼코리아 유한회사
J8081084 | 2019-04-01 | CONQUEROR PTCA BALLOON CATHETER | 전규격 | 1EA | 657350 | APT MEDICAL INC. | 폴리아마이드 등 | 코아엠
J8081091 | 2019-04-01 | NC EMERGE PTCA DILATATION CATHETER | 전규격 | 1EA | 657350 | BOSTON SCIENTIFIC CORPORATION | 폴리에테르 블록 아마이드 등 | 보스톤사이언티픽코리아
J8081106 | 2019-04-01 | EUPHORA | 전규격 | 1EA | 657350 | MEDTRONIC INC. | POLYAMIDE 12, PEBAX 등 | 메드트로닉코리아
J8081124 | 2019-04-01 | PTCA-NC | 전규격 | 1EA | 657350 | CGBIO | 폴리아마이드 12 등 | (주)시지바이오
J8081133 | 2019-04-01 | MOZEC NC RX PTCA BALLOON DILATATION CATHETER | 전규격 | 1EA | 657350 | MERIL LIFE SCIENCES PVT. LTD. | 폴리아마이드, 친수성 코팅 등 | 페트라메디칼
J8081134 | 2019-04-01 | BRAVO NON COMPLIANT BALLOON DILATATION CATHETER, NC THONIC NON COMPLIANT PTCA BALLOON DILATATION CATHETER | 전규격 | 1EA | 657350 | SINO MEDICAL SCIENCES TECHNOLOGY INC. | 폴리에테르 블록 아미드, 폴리테트라플루오로에틸렌 등 | 윈메드
J8081148 | 2019-08-01 | ARTIMES BALLOON DILATATION CATHETER | 전규격 | 1EA | 657350 | BROSMED MEDICAL CO.,LTD | POLYAMIDE | 엔지온메디칼코리아 유한회사
J8081155 | 2019-04-01 | CARDIOGLIDE PTCA BALLOON CATHETER | 전규격 | 1EA | 657350 | CVBIO | PEBAX, NYLON 등 | 시브이바이오
J8081184 | 2020-06-01 | TYTRAK PTCA BALLOON CATHETER | 전규격 | 1EA | 657350 | SINO MEDICAL SCIENCES TECHNOLOGY INC. | POLYAMIDE 12 등 | 윈메드
J8081207 | 2019-04-01 | SEQUENT NEO | 전규격 | 1EA | 657350 | B.BRAUN MELSUNGEN AG | PEBA 등 | 비브라운코리아
J8081284 | 2019-07-01 | CONQUEROR NC PTCA BALLOON CATHETER | 전규격 | 1EA | 657350 | APT MEDICAL INC. | 폴리아마이드 등 | 코아엠
J8081440 | 2019-04-01 | NC TRAVELER CORONARY DILATATION CATHETER | 전규격 | 1EA | 657350 | ABBOTT VASCULAR | 폴리에테르 블록 폴리아마이드 등 | 한국애보트
J8081475 | 2019-04-01 | NSE ALPHA | 전규격 | 1EA | 657350 | GOODMAN CO.,LTD. | 스테인리스 강, 폴리아마이드 등 | 포커스메디칼(주)
J8081954 | 2019-04-01 | JIVE PTCA BALLOON CATHETER | 전규격 | 1EA | 657350 | SHANGHAI MICROPORT MEDICAL(GROUP) CO., LTD. | POLYETHER BLOCK AMIDE 등 | 대신메디칼시스템
J8081957 | 2019-04-01 | VELORES PTCA BALLOON CATHETER | 전규격 | 1EA | 657350 | KOSWIRE LTD. | 폴리에테르 블록 아마이드 등 | (주)코스와이어
J8083006 | 2019-04-01 | RESOLUTE ONYX | 전규격 | 1EA | 1975940 | MEDTRONIC INC. | STENT(COBALT-CHROMIUM ALLOY)+약물(ZOTAROLIMUS) | 메드트로닉코리아
J8083025 | 2020-03-01 | CRE8 DES | 전규격 | 1EA | 1975940 | CID S.P.A | COCR ALLOY, SIROLIMUS (약물), STEARIC ACID (방출제) | 디오메디칼
J8083033 | 2019-04-01 | BIOMIME SIROLIMUS ELUTING STENT SYSTEM | 전규격 | 1EA | 1975940 | MERIL LIFE SCIENCES PVT. LTD. | STENT(COBALT-CHROMIUM ALLOY)+약물(SIROLIMUS) | 페트라메디칼
J8083089 | 2019-04-01 | GENOSS DES SIROLIMUS ELUTING CORONARY STENT | 전규격 | 1EA | 1975940 | GENOSS | SIROLIMUS + CO-CR ALLOY | 제노스
J8083129 | 2019-04-01 | SYNERGY STENT SYSTEM | 전규격 | 1EA | 1975940 | BOSTON SCIENTIFIC IRELAND LTD. | 약물(EVEROLIMUS), PTCR ALLOY | 보스톤사이언티픽코리아
J8083340 | 2019-04-01 | XIENCE ALPINE EVEROLIMUS ELUTING CORONARY STENT SYSTEM | 전규격 | 1EA | 1975940 | ABBOTT VASCULAR | COCR ALLOY+약물(EVEROLIMUS) | 한국애보트
J8083440 | 2019-04-01 | XIENCE SIERRA EVEROLIMUS ELUTING CORONARY STENT SYSTEM | 전규격 | 1EA | 1975940 | ABBOTT VASCULAR | COCR ALLOY+약물(EVEROLIMUS) | 한국애보트
J8083473 | 2019-04-01 | BIOFREEDOM DRUG COATED CORONARY STENT SYSTEM | 전규격 | 1EA | 1975940 | BIOSENSORS EUROPE SA | POLYETHER BLOCK AMIDE 등 | 바이오센서스코리아유한회사
J8110002 | 2019-04-01 | FLEXOR URETERAL ACCESS SHEATH | 전규격 | 1EA | 199270 | COOK INCORPORATED | POLYETHLENE 등 | 쿡메디칼코리아
J8201061 | 2019-04-01 | EXPEL URETERAL STENT | 전규격 | 1EA | 90350 | BOSTON SCIENTIFIC CORPORATION | POLYURETHANE ELASTOMER 등 | 보스톤사이언티픽코리아
J8206001 | 2019-10-01 | OASIS ONE ACTION STENT INTRODUCTION SYSTEM | 전규격 | 1EA | 109560 | COOK IRELAND LIMITED | TEFLON | 쿡메디칼코리아
J8206002 | 2019-10-01 | NAVIFLEX RX DELIVERY SYSTEM | 전규격 | 1EA | 109560 | BOSTON SCIENTIFIC CORPORATION | PEBAX 등 | 보스톤사이언티픽코리아
J8206003 | 2019-10-01 | ONE ACTION INSERTION KIT | 전규격 | 1EA | 109560 | OLYMPUS MEDICAL SYSTEMS COPORATION | PTFE | 올림푸스한국(주)
J8206101 | 2019-10-01 | FUSION OASIS ONE ACTION STENT INTRODUCTION SYSTEM | 전규격 | 1EA | 109560 | COOK IRELAND LIMITED | POLYTETRAFLUOROETHYLENE 등 | 쿡메디칼코리아
J8206102 | 2019-10-01 | NAVIFLEX RX DELIVERY SYSTEM | 전규격 | 1EA | 109560 | BOSTON SCIENTIFIC CORPORATION | PEBAX 등 | 보스톤사이언티픽코리아
J8206103 | 2019-10-01 | NAVIFLEX RX DELIVERY SYSTEM | 전규격 | 1EA | 109560 | BOSTON SCIENTIFIC CORPORATION | PEBAX 등 | 보스톤사이언티픽코리아
J8207001 | 2019-10-01 | FUSION PUSHING CATHETER | 전규격 | 1EA | 64610 | COOK IRELAND LIMITED | POLYTETRAFLUOROETHYLENE 등 | 쿡메디칼코리아
J8207002 | 2019-10-01 | PUSHER | 전규격 | 1EA | 64610 | BOSTON SCIENTIFIC CORPORATION | PEBAX 등 | 보스톤사이언티픽코리아
J8207003 | 2019-10-01 | PUSHER CATHETER | 전규격 | 1EA | 64610 | OLYMPUS MEDICAL SYSTEMS COPORATION | PTFE | 올림푸스한국(주)
J8207102 | 2019-10-01 | PUSHER | 전규격 | 1EA | 64610 | BOSTON SCIENTIFIC CORPORATION | PEBAX 등 | 보스톤사이언티픽코리아
J8207103 | 2020-01-01 | PUSHING CATHETER | 전규격 | 1EA | 64610 | COOK IRELAND LIMITED | POLYTETRAFLUOROETHYLENE 등 | 쿡메디칼코리아
J8208002 | 2020-01-01 | PERCUFLEX AMSTERDAM BILIARY STENT WITH INTRODUCER KIT | 전규격 | 1SET | 153840 | BOSTON SCIENTIFIC CORPORATION | PTFE 등 | 보스톤사이언티픽코리아(주)
J8208082 | 2020-04-01 | SOLUS BILIARY STENT WITH DELIVERY SYSTEM | 전규격 | 1SET | 153840 | COOK IRELAND LIMITED | POLYURETHANE | 쿡메디칼코리아
J8208102 | 2020-01-01 | FLEXIMA BILIARY STENT SYSTEM WITH DELIVERY SYSTEM | 전규격 | 1SET | 153840 | BOSTON SCIENTIFIC CORPORATION | TECOFLEX 등 | 보스톤사이언티픽코리아(주)
J8208182 | 2020-04-01 | COTTON-HUIBREGTSE BILIARY STENT WITH DELIVERY SYSTEM | 전규격 | 1SET | 153840 | COOK IRELAND LIMITED | POLYETHYLENE | 쿡메디칼코리아
J8208202 | 2020-01-01 | ADVANIX BILIARY STENT PRELOADED DELIVERY SYSTEM | 전규격 | 1SET | 153840 | BOSTON SCIENTIFIC CORPORATION | POLYETHYLENE 등 | 보스톤사이언티픽코리아(주)
J8208282 | 2020-04-01 | COTTON-LEUNG BILIARY STENT WITH DELIVERY SYSTEM | 전규격 | 1SET | 153840 | COOK IRELAND LIMITED | POLYETHYLENE | 쿡메디칼코리아
J8208382 | 2020-04-01 | COTTON-HUIBREGTSE BILIARY STENT WITH DELIVERY SYSTEM | 전규격 | 1SET | 153840 | COOK IRELAND LIMITED | RADIOPAQUE POLYETHYLENE | 쿡메디칼코리아
J8208482 | 2020-04-01 | COTTON-LEUNG BILIARY STENT WITH DELIVERY SYSTEM | 전규격 | 1SET | 153840 | COOK IRELAND LIMITED | RADIOPAQUE POLYETHYLENE | 쿡메디칼코리아
J8209002 | 2020-01-01 | PPERCUFLEX AMSTERDAM BILIARY STENT WITH PUSHING CATHETER | 전규격 | 1SET | 113390 | BOSTON SCIENTIFIC CORPORATION | PTFE 등 | 보스톤사이언티픽코리아(주)
J8209082 | 2020-04-01 | ZIMMON BILIARY STENT WITH PUSHING CATHETER | 전규격 | 1SET | 113390 | COOK IRELAND LIMITED | POLYETHYLENE | 쿡메디칼코리아
J8209182 | 2020-04-01 | COTTON-HUIBREGTSE BILIARY STENT WITH PUSHING CATHETER | 전규격 | 1SET | 113390 | COOK IRELAND LIMITED | RADIOPAQUE POLYETHYLENE | 쿡메디칼코리아
J8209282 | 2020-04-01 | COTTON-LEUNG BILIARY STENT WITH PUSHING CATHETER | 전규격 | 1SET | 113390 | COOK IRELAND LIMITED | RADIOPAQUE POLYETHYLENE | 쿡메디칼코리아
J8209382 | 2020-04-01 | ZIMMON BILIARY STENT WITH PUSHING CATHETER | 전규격 | 1SET | 113390 | COOK IRELAND LIMITED | RADIOPAQUE POLYETHYLENE | 쿡메디칼코리아
J8210002 | 2020-01-01 | ADVANIX PANCREATIC STENT KIT | 전규격 | 1SET | 121230 | BOSOTN SCIENTIFIC CORPORATION | LINEAR LOW DENSITY POLYETHYLENE 등 | 보스톤사이언티픽코리아(주)
J8210082 | 2020-04-01 | GEENEN PANCREATIC STENT WITH PUSHING CATHETER | 전규격 | 1SET | 121230 | COOK IRELAND LIMITED | RADIOPAQUE POLYETHYLENE | 쿡메디칼코리아
J8210102 | 2020-01-01 | ADVANIX PANCREATIC STENT KIT | 전규격 | 1SET | 121230 | BOSTON SCIENTIFIC CORPORATION | MDPE (MEDIUM DENSITY POLYETHYLENE) 등 | 보스톤사이언티픽코리아(주)
J8212004 | 2019-04-01 | HANARO BILIARY SPIRAL STENT | 전규격 | 1EA | 755650 | M.I.TECH | RADIOPAQUE TEFLON, STAINLESS STEEL | 엠아이텍
J8212005 | 2019-05-13 | COVERED LASSO BILIARY | 전규격 | 1EA | 759600 | M.I.TECH | NITINOL 등 | 엠아이텍
J8212019 | 2019-11-01 | NITI-S BILIARY COVERED STENT[TWO-IN-ONE] | 전규격 | 1EA | 759600 | TAEWOONG | NITINOL | (주)태웅메디칼
J8212023 | 2019-04-01 | BONASTENT FOR BILIARY WITH RETRIEVAL LASSO | 전규격 | 1EA | 759600 | SEWOON MEDICAL | 니켈-타이타늄 합금 등 | 세운메디칼
J8212024 | 2019-04-01 | ARISTENT BILIARY NC | 전규격 | 1EA | 759600 | CGBIO | NITINOL 등 | 시지바이오
J8212037 | 2019-04-01 | GATE BILIARY COVERED STENT | 전규격 | 1EA | 759600 | MEDIWOOD | 니켈-타이타늄 합금 등 | (주)메디우드
J8212050 | 2019-04-01 | HILZO BILIARY COVERED STENT | 전규격 | 1EA | 759600 | BCM CO., LTD. | NITINOL 등 | 비씨엠
J8212096 | 2019-04-01 | NEXENT BILIARY STENT | 전규격 | 1EA | 759600 | NEXTBIOMEDICAL | NITINOL 등 | 넥스트바이오메디컬
J8212104 | 2020-03-01 | NON COVERED LASSO BILIARY | 전규격 | 1EA | 759600 | M.I.TECH | NITINOL 등 | 엠아이텍
J8212120 | 2019-05-13 | NITI-S BILIARY COVERED STENT[KAFFES] | 전규격 | 1EA | 759600 | TAEWOONG | 타이타늄-니켈 합금 | (주)태웅메디칼
J8212123 | 2019-04-01 | BONASTENT FOR BILIARY | 전규격 | 1EA | 759600 | SEWOON MEDICAL | 니켈-타이타늄 합금 등 | (주)세운메디칼
J8212150 | 2019-04-01 | HILZO BILIARY UNCOVERED STENT | 전규격 | 1EA | 759600 | BCM CO., LTD. | NITINOL 등 | 비씨엠
J8212196 | 2019-04-01 | NEXENT BILIARY STENT | 전규격 | 1EA | 759600 | NEXTBIOMEDICAL | NI-TI 합금 | (주)넥스트바이오메디컬
J8212223 | 2019-04-01 | BONASTENT FOR BILIARY COVERED | 전규격 | 1EA | 759600 | SEWOON MEDICAL | 니켈-타이타늄 합금 등 | (주)세운메디칼
J8212719 | 2019-12-01 | NITI-S BILIARY COVERED STENT [FLARE TYPE] | 전규격 | 1EA | 759600 | TAEWOONG | 타이타늄-니켈 합금 등 | 태웅메디칼
J8212819 | 2020-02-01 | COMVI BILIARY STENT[COMVI Ⅱ] | 전규격 | 1EA | 759600 | TAEWOONG | 타이타늄-니켈 합금 | (주)태웅메디칼
J8212919 | 2020-02-01 | NITI-S BILIARY COVERED STENT[BUMPY SONG SUTURE] | 전규격 | 1EA | 759600 | TAEWOONG | 타이타늄-니켈 합금 등 | (주)태웅메디칼
J8222004 | 2019-04-01 | NONCOVERED LASSO DUODENUM/PYLORUS | 전규격 | 1EA | 555860 | M.I.TECH | 니켈-타이타늄 합금 | (주)엠아이텍
J8222018 | 2019-05-13 | NITI-S ESOPHAGEAL COVERED STENT | 전규격 | 1EA | 555860 | TAEWOONG | 타이타늄-니켈 합금 | (주)태웅메디칼
J8222020 | 2019-05-13 | NITI-S ESOPHAGEAL COVERED STENT | 전규격 | 1EA | 555860 | TAEWOONG | 타이타늄-니켈 합금 | (주)태웅메디칼
J8222024 | 2019-04-01 | ARISTENT ESOPHAGUS CC | 전규격 | 1EA | 555860 | CGBIO | NITINOL 등 | 시지바이오
J8222037 | 2019-04-01 | GATE ESOPHAGEAL COVERED STENT | 전규격 | 1EA | 555860 | MEDIWOOD | 니켈-타이타늄 합금 등 | ㈜메디우드
J8222050 | 2019-04-01 | HILZO ESOPHAGEAL COVERED STENT | 전규격 | 1EA | 555860 | BCM CO., LTD. | NITINOL 등 | 비씨엠
J8222124 | 2019-04-01 | ARISTENT ESOPHAGUS NC | 전규격 | 1EA | 555860 | CGBIO | 니켈-타이타늄 합금 등 | ㈜시지바이오
J8222137 | 2019-04-01 | GATE PYLORIC-DUODENAL UNCOVERED STENT | 전규격 | 1EA | 555860 | MEDIWOOD | 니켈-타이타늄 합금 등 | ㈜메디우드
J8223003 | 2019-04-01 | HILZO PYLORIC/DUODENAL COVERED STENT | 전규격 | 1EA | 555860 | BCM CO., LTD. | 니켈-타이타늄 합급 | 비씨엠
J8223050 | 2019-04-01 | HILZO PYLORIC/DUODENAL UNCOVERED STENT | 전규격 | 1EA | 555860 | BCM CO., LTD. | NITINOL 등 | 비씨엠
J8223096 | 2019-04-01 | NEXENT ESOPHAGEAL COVERED STENT | 전규격 | 1EA | 555860 | NEXTBIOMEDICAL | NITINOL 등 | 넥스트바이오메디컬
J8223124 | 2019-04-01 | ARISTENT DUODENUM NC | 전규격 | 1EA | 555860 | CGBIO | 니켈-타이타늄 합금 | 시지바이오
J8223196 | 2019-04-01 | NEXENT ESOPHAGEAL STENT | 전규격 | 1EA | 555860 | NEXTBIOMEDICAL | NI-TI 합금 등 | (주)넥스트바이오메디컬
J8223224 | 2019-04-01 | ARISTENT DUODENUM CP | 전규격 | 1EA | 555860 | CGBIO | 니켈-타이타늄 합금 등 | (주)시지바이오
J8223237 | 2019-04-01 | GATE PYLORIC-DUODENAL COVERED STENT | 전규격 | 1EA | 555860 | MEDIWOOD | 니켈-타이타늄 합금 등 | (주)메디우드
J8223296 | 2019-04-01 | NEXENT DUODENUM COVERED STENT | 전규격 | 1EA | 555860 | NEXTBIOMEDICAL | NI-TI 합금 | (주)넥스트바이오메디컬
J8223320 | 2019-05-13 | COMVI PYLORIC DUODENAL STENT | 전규격 | 1EA | 555860 | TAEWOONG | 타이타늄-니켈 합금 등 | (주)태웅메디칼
J8223337 | 2019-04-01 | GATE ESOPHAGEAL UNCOVERED STENT | 전규격 | 1EA | 555860 | MEDIWOOD | 니켈-타이타늄 합금 등 | (주)메디우드
J8223396 | 2019-04-01 | NEXENT DUODENUM STENT | 전규격 | 1EA | 555860 | NEXTBIOMEDICAL | NI-TI 합금 | (주)넥스트바이오메디컬
J8223496 | 2019-04-01 | NEXENT ESOPHAGEAL STENT | 전규격 | 1EA | 555860 | NEXTBIOMEDICAL | NI-TI 합금 | (주)넥스트바이오메디컬
J8224002 | 2019-04-01 | HILZO COLONIC COVERED STENT | 전규격 | 1EA | 565890 | BCM CO., LTD. | 니켈-타이타늄 합금, 폴리테트라폴루오로에틸렌, 실리콘 등 | 비씨엠 | 고시 제2016-147호(2016.9.1.적용) 관련 선별급여 본인부담률 80% 적용, 중복인정여부 Y | 중복인정여부 Y
J8224019 | 2019-08-01 | COMVI ENTERAL COLONIC STENT(COMVI II) | 전규격 | 1EA | 565890 | TAEWOONG MEDICAL CO., LTD | 타이타늄-니켈 합금 등 | (주)태웅메디칼 | 고시 제2016-147호(2016.9.1.적용) 관련 선별급여 본인부담률 80% 적용, 중복인정여부 Y | 중복인정여부 Y
J8224024 | 2019-04-01 | ARISTENT COLON NC | 전규격 | 1EA | 565890 | CGBIO | 니켈-타이타늄 합금 | 시지바이오 | 고시 제2016-147호(2016.9.1.적용) 관련 선별급여 본인부담률 80% 적용, 중복인정여부 Y | 중복인정여부 Y
J8224037 | 2019-04-01 | GATE COLON-RECTAL COVERED STENT | 전규격 | 1EA | 565890 | MEDIWOOD | 니켈-타이타늄 합금 등 | (주)메디우드 | 고시 제2016-147호(2016.9.1.적용) 관련 선별급여 본인부담률 80% 적용, 중복인정여부 Y | 중복인정여부 Y
J8224050 | 2019-04-01 | HILZO COLONIC UNCOVERED STENT | 전규격 | 1EA | 565890 | BCM CO., LTD. | NITINOL 등 | 비씨엠 | 고시 제2016-147호(2016.9.1.적용) 관련 선별급여 본인부담률 80% 적용, 중복인정여부 Y | 중복인정여부 Y
J8224224 | 2019-04-01 | ARISTENT COLON CP | 전규격 | 1EA | 565890 | CGBIO | 니켈-타이타늄 합금 등 | (주)시지바이오 | 고시 제2016-147호(2016.9.1.적용) 관련 선별급여 본인부담률 80% 적용, 중복인정여부 Y | 중복인정여부 Y
J8231061 | 2019-04-01 | REBEL CORONARY STENT SYSTEM | 전규격 | 1EA | 1423370 | BOSTON SCIENTIFIC CORPORATION | Pt-Cr ALLOY | 보스톤사이언티픽코리아
J8233037 | 2019-04-01 | GATE BILIARY UNCOVERED STENT | 전규격 | 1EA | 759600 | MEDIWOOD | 니켈-타이타늄 합금 등 | ㈜메디우드
J8233040 | 2019-04-01 | SUPERA PERIPHERAL STENT SYSTEM | 전규격 | 1EA | 999970 | ABBOTT VASCULAR | NITINOL 등 | 한국애보트 | 고시 제2018-254호(2019.1.1.적용) 관련 선별급여 본인부담률 80% 적용, 중복인정여부 Y | 중복인정여부 Y
J8233473 | 2019-04-01 | EVERFLEX SELF-EXPANDING PERIPHERAL STENT | 전규격 | 1EA | 999970 | EV3 INC. | 니켈-타이타늄 합금 | 메드트로닉코리아 | 고시 제2018-254호(2019.1.1.적용) 관련 선별급여 본인부담률 80% 적용, 중복인정여부 Y | 중복인정여부 Y
J8501097 | 2019-04-01 | GORE EXCLUDER AAA ENDOPROSTHESIS WITH C3 DELIVERY SYSTEM | 전규격 | 1EA | 3935320 | W. L. GORE & ASSOCIATES, INC. | STENT(NITINOL),GRAFT(EPTFE) | 고어코리아 | 고시 제2016-147호(2016.9.1.적용) 관련 선별급여 본인부담률 80% 적용, 중복인정여부 Y | 중복인정여부 Y
J8505082 | 2019-04-01 | ZENITH BRANCH ENDOVASCULAR GRAFT-ILIAC BIFURCATION | 전규격 | 1EA | 3019570 | WILLIAM A COOK AUSTRALIA, PTY. LTD. | NITINOL, 폴리에틸렌 테레프탈레이트 등 | 쿡메디칼코리아
K0001002 | 2019-05-01 | ELECTRODE | 전규격 | 1EA | 230 | BIO-PROTECH INC |  | 바이오프로테크 | 고시 제2019-80호(2019.5.1.적용) 관련 선별급여 본인부담률 80% 적용, 중복인정여부 Y | 중복인정여부 Y
K0001004 | 2019-05-01 | SKIN TACT | 전규격 | 1EA | 230 | LEONHARD LANG |  | 정의료기상사 | 고시 제2019-80호(2019.5.1.적용) 관련 선별급여 본인부담률 80% 적용, 중복인정여부 Y | 중복인정여부 Y
K0001005 | 2019-05-01 | ELECTRODE | 전규격 | 1EA | 230 | GRAFIC CONTROL |  | 광명사 | 고시 제2019-80호(2019.5.1.적용) 관련 선별급여 본인부담률 80% 적용, 중복인정여부 Y | 중복인정여부 Y
K0001006 | 2019-05-01 | RED -DOT | 전규격 | 1EA | 230 | 3M |  | 한국쓰리엠 | 고시 제2019-80호(2019.5.1.적용) 관련 선별급여 본인부담률 80% 적용, 중복인정여부 Y | 중복인정여부 Y
K0001008 | 2019-05-01 | UNILECT | 전규격 | 1EA | 230 | MSB(S.E ASIA) |  | 제이메디칼 | 고시 제2019-80호(2019.5.1.적용) 관련 선별급여 본인부담률 80% 적용, 중복인정여부 Y | 중복인정여부 Y
K0001010 | 2020-02-01 | ECG LIQUID GEL ELECTRODES | 전규격 | 1EA | 230 | ZOLL MEDICAL CORPORATION | 은/염화은 | 졸메디컬코리아(주) | 고시 제2019-80호(2019.5.1.적용) 관련 선별급여 본인부담률 80% 적용, 중복인정여부 Y | 중복인정여부 Y
K0001011 | 2019-06-01 | MEDICO ECG ELECTRODES | 전규격 | 1EA | 230 | MEDICO ELECTRODES INTERNATIONAL LIMITED | 은/염화은 | 휴메드인터내셔날 | 고시 제2019-80호(2019.5.1.적용) 관련 선별급여 본인부담률 80% 적용, 중복인정여부 Y | 중복인정여부 Y
K0001012 | 2019-05-01 | ARBO ELECTRODE | 전규격 | 1EA | 230 | COVIDIEN LLC. | - | 카디널헬스코리아유한회사 | 고시 제2019-80호(2019.5.1.적용) 관련 선별급여 본인부담률 80% 적용, 중복인정여부 Y | 중복인정여부 Y
K0001014 | 2019-05-01 | BIOLECT-10 | 전규격 | 1EA | 230 | ALCARE |  | 정의료기상사 | 고시 제2019-80호(2019.5.1.적용) 관련 선별급여 본인부담률 80% 적용, 중복인정여부 Y | 중복인정여부 Y
K0001015 | 2019-08-01 | 일회용심전도전극 | 전규격 | 1EA | 230 | AMBU A/S | 은/ 염화은 | (주)이스템메디칼 | 고시 제2019-80호(2019.5.1.적용) 관련 선별급여 본인부담률 80% 적용, 중복인정여부 Y | 중복인정여부 Y
K0001016 | 2019-05-01 | DISPOSABLE ECG ELECTRODES | 전규격 | 1EA | 230 | PHILIPS MEDICAL SYSTMS/LEONHARD LANG GMBH | 은/염화은 합성 | ㈜필립스코리아 | 고시 제2019-80호(2019.5.1.적용) 관련 선별급여 본인부담률 80% 적용, 중복인정여부 Y | 중복인정여부 Y
K0001017 | 2019-05-01 | E-TACT | 전규격 | 1EA | 230 | AMITIE |  | 아미티에 | 고시 제2019-80호(2019.5.1.적용) 관련 선별급여 본인부담률 80% 적용, 중복인정여부 Y | 중복인정여부 Y
K0001019 | 2019-05-01 | VITRODE L | 전규격 | 1EA | 230 | NIHON KOHDEN CORPORATION | - | 니혼코덴코리아 | 고시 제2019-80호(2019.5.1.적용) 관련 선별급여 본인부담률 80% 적용, 중복인정여부 Y | 중복인정여부 Y
K0001021 | 2019-05-01 | SILVON DIAPHORETIC ECG ELECTRODE | 전규격 | 1EA | 230 | CONMED CORPORATION | - | 천지인메디칼 | 고시 제2019-80호(2019.5.1.적용) 관련 선별급여 본인부담률 80% 적용, 중복인정여부 Y | 중복인정여부 Y
K0001022 | 2019-05-01 | ELECTRODE | 전규격 | 1EA | 230 | COVIDIEN LLC. | - | 카디널헬스코리아유한회사 | 고시 제2019-80호(2019.5.1.적용) 관련 선별급여 본인부담률 80% 적용, 중복인정여부 Y | 중복인정여부 Y
K0001033 | 2019-05-01 | ELECTRODE | 전규격 | 1EA | 230 | COVIDIEN LLC. | - | 카디널헬스코리아유한회사 | 고시 제2019-80호(2019.5.1.적용) 관련 선별급여 본인부담률 80% 적용, 중복인정여부 Y | 중복인정여부 Y
K0001040 | 2019-05-01 | HEARTRODE ECG ELECTRODE | 전규격 | 1EA | 230 | HUREV | - | 휴레브 | 고시 제2019-80호(2019.5.1.적용) 관련 선별급여 본인부담률 80% 적용, 중복인정여부 Y | 중복인정여부 Y
K0001050 | 2019-05-01 | MEDICO EKG ELECTRODE | 전규격 | 1EA | 230 | MEDICO ELECTRODES INTERNATIONAL | - | 멘피스코리아 | 고시 제2019-80호(2019.5.1.적용) 관련 선별급여 본인부담률 80% 적용, 중복인정여부 Y | 중복인정여부 Y
K0001052 | 2019-05-01 | 일회용심전도전극 | 전규격 | 1EA | 230 | AMBU A/S | 은/염화은 | 엔씨네트웍스 | 고시 제2019-80호(2019.5.1.적용) 관련 선별급여 본인부담률 80% 적용, 중복인정여부 Y | 중복인정여부 Y
K0001063 | 2019-05-01 | 일회용심전도전극 | 전규격 | 1EA | 230 | TELIC, S.A.U. | - | (주)메디아나 | 고시 제2019-80호(2019.5.1.적용) 관련 선별급여 본인부담률 80% 적용, 중복인정여부 Y | 중복인정여부 Y
K0001070 | 2019-05-01 | ECG ELECTRODE | 전규격 | 1EA | 230 | LEONHARD LANG | - | 지이헬스케어코리아 | 고시 제2019-80호(2019.5.1.적용) 관련 선별급여 본인부담률 80% 적용, 중복인정여부 Y | 중복인정여부 Y
K0001100 | 2020-07-01 | WEARECG12E | 일체형(10개) | 1EA | 2300 | HEALTHRIAN CO.,LTD. | 은/염화은 | (주)헬스리안 | 고시 제2019-80호(2019.5.1.적용) 관련 선별급여 본인부담률 80% 적용, 중복인정여부 Y | 중복인정여부 Y
K0001102 | 2020-04-01 | 일회용심전도전극 | 전규격 | 1EA | 230 | BIO PROTECH YANTAI, INC. | 스테인레스, 카본, PE 또는 PP, ABS(염화은코팅), 하이드로젤, PET라이너 | 바이오프로테크 | 고시 제2019-80호(2019.5.1.적용) 관련 선별급여 본인부담률 80% 적용, 중복인정여부 Y | 중복인정여부 Y
K0001106 | 2019-05-01 | 3M MONITORING ELECTRODE WITH FOAM TAPE | 전규격 | 1EA | 230 | 3M CANADA COMPANY | - | 한국쓰리엠 | 고시 제2019-80호(2019.5.1.적용) 관련 선별급여 본인부담률 80% 적용, 중복인정여부 Y | 중복인정여부 Y
K0001112 | 2019-05-01 | ELECTRODE(체외형의료용전극) | 전규격 | 1EA | 230 | COVIDIEN LLC | - | 카디널헬스코리아유한회사 | 고시 제2019-80호(2019.5.1.적용) 관련 선별급여 본인부담률 80% 적용, 중복인정여부 Y | 중복인정여부 Y
K0001121 | 2019-05-01 | 일회용심전도전극 | 전규격 | 1EA | 230 | CONMED CORPORATION | 은/염화 은 등 | 천지인메디칼 | 고시 제2019-80호(2019.5.1.적용) 관련 선별급여 본인부담률 80% 적용, 중복인정여부 Y | 중복인정여부 Y
K0001152 | 2019-06-01 | 일회용심전도전극 | 전규격 | 1EA | 230 | SHANHAI INTCO ELECTRODE MANUFACTURING CO.,LTD | 은/염화은 | 엔씨네트웍스 | 고시 제2019-80호(2019.5.1.적용) 관련 선별급여 본인부담률 80% 적용, 중복인정여부 Y | 중복인정여부 Y
K0001206 | 2019-05-01 | RED DOT SHORT TERM | 전규격 | 1EA | 230 | 3M HEALTH CARE | - | 한국쓰리엠 | 고시 제2019-80호(2019.5.1.적용) 관련 선별급여 본인부담률 80% 적용, 중복인정여부 Y | 중복인정여부 Y
K0001212 | 2019-05-01 | ELECTRODE | 전규격 | 1EA | 230 | SHANGHAI YUECHEN MEDICAL SUPPLY CO.,LTD. | - | 써지메드 | 고시 제2019-80호(2019.5.1.적용) 관련 선별급여 본인부담률 80% 적용, 중복인정여부 Y | 중복인정여부 Y
K0001330 | 2019-05-01 | BLUE SENSOR | 전규격 | 1EA | 230 | AMBU A/S | - | 메디언스 | 고시 제2019-80호(2019.5.1.적용) 관련 선별급여 본인부담률 80% 적용, 중복인정여부 Y | 중복인정여부 Y
K0002001 | 2019-04-01 | 유로 심장충격기 패치 | 전규격 | 1EA | 47650 | FIAB SPA | 전도성 수성 젤 등 | 휴메드인터내셔날
K0002004 | 2019-04-01 | SKINTACT DEFIBRILLATION ELECTRODES | 2개/PACK | 1EA | 47650 | LEONHARD LANG GMBH | HYDROGEL,PE FOAM ALUMINIUM 등 | 정의료기상사
K0002011 | 2019-04-01 | PADPRO | 전규격(2개/PACK) | 1EA | 47650 | CONMED CORPORATION | HYDROGEL, LATEX FREE 등 | 천지인메디칼
K0002013 | 2019-04-01 | STAT·PADZ | 2개/PACK | 1EA | 47650 | ZOLL MEDICAL CORPORATION | SPONGE+HVP GEL+주석 | 졸메디컬코리아
K0002014 | 2019-04-01 | POWERHEART DEFIBRILLATION ELECTRODE | 2개/pack | 1EA | 47650 | CARDIAC SCIENCE | 구리동선+인탤리젼트칩+전도성젤+합성고무 | 바이오메드
K0002015 | 2019-04-01 | EDGE SYSTEM ELECTRODES WITH QUIK-COMBO CONNECTOR | 전규격 (2개/PACK) | 1EA | 47650 | COVIDIEN | NICKEL COATED CARBONFIBER+CARBON/VINYL | 휴메드인터내셔날
K0002016 | 2019-04-01 | MULTI FUNCTION ELECTRODE | 2개/PACK | 1EA | 47650 | KATECHO INC/PHILIPS MEDICAL SYSTEM | 메디컬폴리머+하이드로젤+PVC | ㈜필립스코리아
K0002018 | 2019-04-01 | DEFIBRILLATION ELECTRODE PED | 전규격 (2개/PACK) | 1EA | 47650 | TZ MEDICAL INC | HYDROGEL | 아원메드㈜
K0002019 | 2019-04-01 | DISPOSABLE PAD | 전규격 (2개/PACK) | 1EA | 47650 | NIHON KOHDEN TOMIOKA CORPORATION | - | 니혼코덴코리아
K0002020 | 2019-04-01 | MULTIFUNCTION DEFIBRILLATION ADULT PADS | CUA0508O (2개/PACK) | 1EA | 47650 | KATECHO,INC | - | 씨유메디칼
K0002021 | 2019-04-01 | SAFE DEFIB PADS | 전규격(2개/PACK) | 1EA | 47650 | CHUN JI IN | CLOSED CELL FOAM ADHESIVE & PLATE | 천지인메디칼
K0002023 | 2019-04-01 | QUIK-COMBO PADS | 전규격 (2개/PACK) | 1EA | 47650 | PHYSIO-CONTROL | NICKEL COATED CARBONFIBER+CARBON VINYL | 서교인터내셔널
K0002027 | 2019-04-01 | EDGE SYSTEM ELECTRODES WITH QUICK-COMBO CONNECTOR | 전규격(2개/1pack) | 1EA | 47650 | PHYSIO-CONTROL | - | 사이넥스
K0002040 | 2019-04-01 | EX-PAD AED ELECTRODE | 전규격(2개/PACK) | 1EA | 47650 | HUREV CO.,LTD | PE FOAM, 주석, HYDROGEL등 | 휴레브
K0002063 | 2019-04-01 | DESFI-DORMO | 전규격(2개/1PACK) | 1EA | 47650 | TELIC, CO., LTD. | WATERPROOF FLEXIBLE WHITE PE FOAM 등 | ㈜메디아나
K0002070 | 2019-04-01 | DISPOSABLE DEFIBRILLATOR ELECTRODE | 전규격 | 1EA | 47650 | KENDALL A DIVISION OF TYCO HEALTHCARE GROUP LP | - | 지이헬스케어코리아
K0002080 | 2019-04-01 | FRED EASYPORT PADS | 전규격(2개/PACK) | 1EA | 47650 | SCHILLER AG | ADHESIVE FOAM + HYDROGEL | 메디칼써프라이
K0002090 | 2019-04-01 | 체외형의료용전극 | 전규격(2개/PACK) | 1EA | 47650 | MEDIANA | TIN FOIL, HYDROGEL, PE FOAM 등 | 메디아나
K0002098 | 2019-04-01 | ZOLL PADZ | 전규격(2개/PACK) | 1EA | 47650 | ZOLL MEDICAL CORPORATION | SPONGE+HVP GEL+주석 등 | 졸메디컬코리아
K0002101 | 2019-04-01 | 민드레이 심장충격기 패치(베네하트시리즈) | 전규격(2개/PACK) | 1EA | 47650 | MINDRAY | - | 휴메드인터내셔날
K0002107 | 2019-04-01 | 체외형의료용전극(M3713A 외) | 전규격(2개/PACK) | 1EA | 47650 | PHILIPS | - | 비상메디칼
K0002111 | 2019-04-01 | 유로 심장충격기 패치(UNIVERSAL) | 전규격(2개/1pack) | 1EA | 47650 | FIAB SPA | 니켈이 코팅된 탄소섬유, 전도성 수성 젤 등 | 휴메드인터내셔날
K0002113 | 2019-04-01 | ZOLL PRO PADZ | 전규격 (2개/PACK) | 1EA | 47650 | ZOLL MEDICAL CORPORATION | SPONGE+LVP GEL+CONNECTOR CABLE+주석(금속성전도판) | 졸메디컬코리아
K0002115 | 2019-04-01 | 필립스 심장충격기 패치(하트스타트(H5) MRX/FR2/FR/4000/3000) | 2개/PACK | 1EA | 47650 | PHILIPS | - | 휴메드인터내셔날
K0002118 | 2019-04-01 | DEFIBRILLATION ELECTRODE ADULT | 전규격 (2개/PACK) | 1EA | 47650 | TZ MEDICAL INC | HYDROGEL | 아원메드㈜
K0002119 | 2019-04-01 | DEFIBRILLATION PADS | 2개/PACK(P-531K,P-532K) | 1EA | 47650 | NIHON KOHDEN CORPORATION | - | 니혼코덴코리아
K0002120 | 2019-04-01 | MULTIFUNCTION DEFIBRILLATION ADULT PADS | CUA0512F (2개/PACK) | 1EA | 47650 | KATECHO,INC | - | 씨유메디칼시스템
K0002123 | 2019-04-01 | HEART SYNC ELECTRODE | 전규격 (2개/PACK) | 1EA | 47650 | HEART SYNC, INC. | CARBON FIBER, SILVER COATING 등 | (주)서교인터내셔널
K0002170 | 2019-04-01 | DIRECT-WIRED DISPOSABLE DEFIBRILLATOR ELECTRODE | 전규격 (2개/PACK) | 1EA | 47650 | LEONHARD LANG GMBH | - | 지이헬스케어코리아
K0002198 | 2019-04-01 | ZOLL CPR PADZ | 전규격(2개/PACK) | 1EA | 47650 | ZOLL MEDICAL CORPORATION | SPONGE+HVP GEL+주석 등 | 졸메디컬코리아
K0002211 | 2019-04-01 | 유로 심장충격기 패치(RADIOTRANSPARENT) | 전규격(2개/1pack) | 1EA | 47650 | FIAB SPA | 니켈이 코팅된 탄소섬유, 전도성 수성 젤 등 | 휴메드인터내셔날
K0002213 | 2019-04-01 | ZOLL PEDI-PADZ | 전규격(2개/PACK) | 1EA | 47650 | ZOLL MEDICAL CORPORATION | SPONGE+LVP GEL+CONNECTOR CABLE+주석(금속성전도판) | 졸메디컬코리아
K0002215 | 2019-04-01 | ZOLL 심장충격기 패치(PEDI-PADZ) | 전규격(2개/PACK) | 1EA | 47650 | ZOLL | 니켈이 코팅된 탄소섬유, 전도성 수성 젤 등 | 휴메드인터내셔날
K0002219 | 2019-04-01 | DEFIBRILLATION PADS | 2개/PACK(P-530K) | 1EA | 47650 | NIHON KOHDEN TOMIOKA CORPORATION | 폴리에스테르등 | 니혼코덴코리아
K0002220 | 2019-04-01 | MUTIFUNCTION DEFIBLILLATION ADULT PADS | 2개/PACK | 1EA | 47650 | KATECHO, INC | HYDROGEL 등 | 씨유메디칼시스템
K0002240 | 2019-04-01 | I-PAD AED ELECTRODE | 전규격(2개/PACK) | 1EA | 47650 | HUREV CO.,LTD | PE FOAM, 주석, HYDROGEL등 | 휴레브
K0002301 | 2019-04-01 | 유로 심장충격기 패치(필립스 하트스타트(H5) MRX/FR2/FR/4000/3000) | 전규격(2개/1pack) | 1EA | 47650 | FIAB SPA | . | 휴메드인터내셔날
K0002313 | 2019-04-01 | ZOLL STAT-PADZ Ⅱ | 전규격 (2개/PACK) | 1EA | 47650 | ZOLL MEDICAL CORPORATION | SPONGE+HVP GEL+CONNECTOR CABLE+주석(금속성전도판) | 졸메디컬코리아
K0002315 | 2019-04-01 | ZOLL 심장충격기 패치(STAT-PADZ) | 전규격(2개/PACK) | 1EA | 47650 | ZOLL | 니켈이 코팅된 탄소섬유, 전도성 수성 젤 등 | 휴메드인터내셔날
K0002319 | 2019-04-01 | DEFIBRILLATION PADS | 2개/PACK | 1EA | 47650 | NIHON KOHDEN CORPORATION | PE FOAM 등 | 니혼코덴코리아
K0002401 | 2019-04-01 | 유로 심장충격기 패치(ZOLL X시리즈/M시리즈/R시리즈) | 전규격(2개/1pack) | 1EA | 47650 | FIAB SPA | . | 휴메드인터내셔날
K0002440 | 2019-04-01 | PADS AED ELECTRODE | 전규격(2개/PACK) | 1EA | 47650 | HUREV CO.,LTD | PE FOAM, 주석, HYDROGEL등 | 휴레브
K0002601 | 2019-04-01 | 유로 심장충격기 패치(CORPULS 3) | 전규격 | 1EA | 47650 | FIAB SPA | - | 휴메드인터내셔날
K0002640 | 2020-01-01 | 체외형의료용전극 | 전규격(2개/PACK) | 1EA | 47650 | HUREV | 폴리에틸렌 폼, 은/염화은시트, 하이드로겔 등 | (주)휴레브
K0002701 | 2019-04-01 | 유로 심장충격기 패치(메디아나 AED하트온시리즈) | 전규격 (2개/PACK) | 1EA | 47650 | FIAB SPA | 전도성 수성 젤 등 | 휴메드인터내셔날
K0002801 | 2019-04-01 | 유로 심장충격기 패치(씨유메디칼 파라메딕스 시리즈) | 전규격 (2개/PACK) | 1EA | 47650 | FIAB SPA | 전도성 수성 젤 등 | 휴메드인터내셔날
K0002901 | 2019-04-01 | 유로 심장충격기 패치(쉴러 프레드시리즈) | 전규격 | 1EA | 47650 | FIAB SPA | - | 휴메드인터내셔날
K0003031 | 2019-08-01 | BCM ELECTRODE 성인용 | 전규격 | 1SET/4EA | 2280 | FRESENIUS MEDICAL CARE DEUTSCHLAND GMBH | POLYOLEFINE 등 | (주)프레제니우스메디칼케어코리아
K0003131 | 2019-08-01 | BCM ELECTRODE 소아용 | 전규격 | 1SET/4EA | 2280 | FRESENIUS MEDICAL CARE DEUTSCHLAND GMBH | POLYOLEFINE 등 | (주)프레제니우스메디칼케어코리아
K0021999 | 2019-04-01 | PAPER(EKG) | 복사용지 | 1장 | 7 | 전업체 |  | 전업체
K0022001 | 2019-04-01 | EKG PAPER | 215MM X 280MM | 1PAGE | 70 | K M CHART CO ., LTD. | 특수감열지 | 광명기록지㈜
K0022011 | 2019-04-01 | EKG PAPER | 215MM X 280MM | 1PAGE | 58 | KYANG MYUNG COPORATION | 표준감열지 | 광명사
K0022021 | 2019-04-01 | EKG PAPER | 215MM X 280MM | 1SHEET | 46 | KYANG MYUNG COPORATION | - | 광명사
K0022041 | 2019-04-01 | EKG PAPER | 183MM X 52MT | 1ROLL | 11370 | KYANG MYUNG COPORATION | - | 광명사
K0022051 | 2019-04-01 | EKG PAPER | 145MM X 30MT | 1ROLL | 3850 | KYANG MYUNG COPORATION | - | 광명사
K0022061 | 2019-04-01 | EKG PAPER | 63MM X 30MT | 1ROLL | 1790 | KYANG MYUNG COPORATION | - | 광명사
K0022071 | 2019-04-01 | EKG PAPER | 50MM X 30MT | 1ROLL | 1210 | KYANG MYUNG COPORATION | - | 광명사
K0031999 | 2019-04-01 | BATTERY | 9V | 1EA | 2150 | 전업체 |  | 전업체
K0032999 | 2019-04-01 | BATTERY | 1.5V | 1EA | 405 | 전업체 |  | 전업체
K0101999 | 2019-04-01 | VIDEO TAPE | 120분용 | 1EA | 3880 | 전업체 |  | 전업체
K0121011 | 2019-04-01 | EEG PAPER | 400MM X 300MM 1000PAGE | 1PAGE | 20 | KYANG MYUNG COPORATION | - | 광명사
K0301999 | 2019-04-01 | COMPACT DISC(CD) |  | 1장 | 1610 | 전업체 |  | 전업체
K0401002 | 2019-04-01 | PRO-NEO | 전규격 | 1EA | 1460 | BIO PROTECH INC | - | 바이오프로테크
K0401009 | 2019-04-01 | OPTICAL DISK | 2.6GB | 1EA | 116970 | GE MEDICAL SYSTEMS INFORMATION TECHNOLOGIES, INC | - | 지이메디칼시스템코리아
K0401010 | 2019-04-01 | LEAD WIRE ELECTRODE | 전규격 | 1EA | 1460 | LEONHARD LANG GMBH | - | 정의료기상사
K0401011 | 2019-04-01 | NEOTRODE AND NEOTRODE Ⅱ CONDUCTIVE ADHESIVE GEL W/LEADWIRE | 전규격 | 1EA | 1460 | CONMED CORPORATION | - | 천지인메디칼
K0401015 | 2019-08-01 | 신생아용심전도전극 | 전규격 | 1EA | 1460 | AMBU A/S | 은/ 염화은 | (주)이스템메디칼
K0401016 | 2019-04-01 | DISPOSABLE LEAD WIRE ELECTRODES | 전규격 | 1EA | 1460 | PHILIPS MEDICAL SYSTMS/LEONHARD LANG GMBH | 은/염화은 합성 | ㈜필립스코리아
K0401019 | 2019-04-01 | VITRODE V | 전규격 | 1EA | 1460 | NIHON KOHDEN CORPORATION | 은, 염화은 등 | 니혼코덴코리아
K0401022 | 2019-04-01 | KITTY CAT ELECTRODE | 전규격 | 1EA | 1460 | COVIDIEN LLC. | - | 카디널헬스코리아유한회사
K0401030 | 2019-04-01 | BLUE SENSOR NEONATAL | 전규격 | 1EA | 1460 | AMBU A/S | - | 메디언스
K0401063 | 2019-09-01 | 신생아용 심전도 전극 | 전규격 | 1EA | 1460 | TELIC, S.A.U. | 은/염화은 등 | (주)메디아나
K0401152 | 2019-06-01 | PREWIRED NEONATAL ECG ELECTRODES | 전규격 | 1EA | 1460 | SHANHAI INTCO ELECTRODE MANUFACTURING CO.,LTD | 은/염화은 | 엔씨네트웍스
K0501001 | 2019-04-01 | INVOS SOMATIC SENSOR | 전규격 | 1EA | 76590 | COVIDIEN LLC. | NON WOVEN MEDICAL TAPE POLYURETHANE 등 | 메드트로닉코리아
K0501055 | 2019-11-01 | BIOSENSOR | 전규격 | 1EA | 76590 | E-WHA MEDITECH. INC. | POLYETHYLENE+CRYSTAL | (주)이화메디텍 | 고시 제2016-147호(2016.9.1.적용) 관련 선별급여 본인부담률 80% 적용, 중복인정여부 Y | 중복인정여부 Y
K0501065 | 2019-04-01 | SOMASENSOR | 전규격 | 1EA | 76590 | SOMANETICS CORPORATION | POLYETHYLENE FORM + ACRYLIC ADHESIVE | 이화바이오메딕스 | 고시 제2016-147호(2016.9.1.적용) 관련 선별급여 본인부담률 80% 적용, 중복인정여부 Y | 중복인정여부 Y
K0601052 | 2019-04-01 | 근전계전극 | 전규격 | 1EA | 25960 | AMBU A/S | STAINLESS STEEL/SILICONE COATING | 엔씨네트웍스 | 고시 제2018-3호(2018.4.1적용) 관련 선별급여 본인부담률 90% 적용, 중복인정여부 Y | 중복인정여부 Y
K0601060 | 2019-04-01 | 242 SERIES INJ.MONOPOLAR NEEDLE ELECTRODE | 전규격 | 1EA | 25960 | CHALGREN ENTERPRISES,INC | STAINLESS STEEL/TEFLON COATING | 뉴로포스 | 고시 제2018-3호(2018.4.1적용) 관련 선별급여 본인부담률 90% 적용, 중복인정여부 Y | 중복인정여부 Y
K0701023 | 2019-04-01 | NIM EMG ENDOTRACHEAL TUBE | 전규격 | 1EA | 253000 | MEDTRONIC XOMED INC. | PVC 등 | 메드트로닉코리아
K0701123 | 2019-04-01 | NIM FLEX EMG ENDOTRACHEAL TUBE | 전규격 | 1EA | 253000 | MEDTRONIC XOMED INC. | PVC 등 | 메드트로닉코리아
K0701223 | 2019-07-01 | NIM TRIVANTAGE EMG ENDOTRACHEAL TUBE | 전규격 | 1EA | 253000 | MEDTRONIC XOMED INC. | POLY VINYL CHLORIDE 외 | 메드트로닉코리아
K0711052 | 2019-04-01 | INOMED LARYNGEAL ELECTRODE | 전규격 | 1EA | 246320 | INOMED MEDIZINTECHNIK GMBH | SILVER, POLYESTER, ACRYLATE 등 | 엔씨네트웍스
K0801017 | 2020-05-01 | PVI SENSOR | 전규격 | 1EA | 22620 | MASIMO CORPORATION | - | 마시모코리아(유)
K0801021 | 2019-05-01 | 파형변이지수측정법 센서(PCI) | 전규격 | 1EA | 22620 | CHUN JI IN | - | 천지인메디칼
K0801117 | 2020-05-01 | RD SET CS (CABLED SENSOR) | 전규격 | 1EA | 22620 | MASIMO CORPORATION | - | 마시모코리아(유)
K0801121 | 2019-05-01 | 파형변이지수측정법 센서 | 전규격 | 1EA | 22620 | MASIMO CORPORATION | - | 천지인메디칼
K0811011 | 2019-05-01 | DRAEGER-RAINBOW SENSOR | 전규격 | 1EA | 77010 | DRAEGER MEDICAL SYSTEMS, INC | - | 한국드레가(주)
K0811017 | 2020-05-01 | RAINBOW SET SENSOR | 전규격 | 1EA | 77010 | MASIMO CORPORATION | - | 마시모코리아(유)
K0811021 | 2019-05-01 | 비침습적메트/일산화탄소헤모글로빈측정검사/파형변이지수 측정법 센서 | 전규격 | 1EA | 77010 | MASIMO CORPORATION | - | 천지인메디칼
K1001002 | 2019-04-01 | TISSUE EXPANDER | 전규격 | 1EA | 490450 | MENTOR | SILICONE | 한국존슨앤드존슨메디칼
K1001003 | 2019-04-01 | TISSUE EXPANDER WITH INJECTION VALVE | 전규격 | 1EA | 490450 | LABORATOIRES SEBBIN | SILICONE | 율지무역
K1001004 | 2019-04-01 | NAGOSIL TISSUE EXPANDER | 전규격 | 1EA | 490450 | BIOSIL LTD | SILICONE | 한스바이오메드
K1003001 | 2019-04-01 | TERUDERMIS | 2.5CMX2.5CM | 1매 | 40580 | OLYMPUS TERUMO BIOMATERIAS CORP. | BOVINE COLLAGEN+SILICON | 신흥 | 고시 제2016-147호(2016.9.1.적용) 관련 선별급여 본인부담률 80% 적용, 중복인정여부 Y | 중복인정여부 Y
K1003002 | 2019-04-01 | TERUDERMIS | 2.5CM X 5CM | 1매 | 81400 | OLYMPUS TERUMO BIOMATERIAS CORP. | BOVINE COLLAGEN+SILICON | 신흥 | 고시 제2016-147호(2016.9.1.적용) 관련 선별급여 본인부담률 80% 적용, 중복인정여부 Y | 중복인정여부 Y
K1003003 | 2019-04-01 | TERUDERMIS | 5CM X 5CM | 1매 | 162800 | OLYMPUS TERUMO BIOMATERIAS CORP. | BOVINE COLLAGEN+SILICON | 신흥 | 고시 제2016-147호(2016.9.1.적용) 관련 선별급여 본인부담률 80% 적용, 중복인정여부 Y | 중복인정여부 Y
K1003004 | 2019-04-01 | TERUDERMIS | 10CM X 10CM | 1매 | 443930 | OLYMPUS TERUMO BIOMATERIAS CORP. | BOVINE COLLAGEN+SILICON | 신흥 | 고시 제2016-147호(2016.9.1.적용) 관련 선별급여 본인부담률 80% 적용, 중복인정여부 Y | 중복인정여부 Y
K1004001 | 2019-04-01 | PELNAC | 8.2CMX6.0CM | 1EA | 348270 | GUNZE LIMITED | COLLAGEN SPONGE+SILICONE FILM | 두양메드캔 | 고시 제2016-147호(2016.9.1.적용) 관련 선별급여 본인부담률 80% 적용, 중복인정여부 Y | 중복인정여부 Y
K1004003 | 2019-04-01 | PELNAC | 8.2CMX12.0CM | 1EA | 443930 | GUNZE LIMITED | COLLAGEN SPONGE+SILICONE FILM | 두양메드캔 | 고시 제2016-147호(2016.9.1.적용) 관련 선별급여 본인부담률 80% 적용, 중복인정여부 Y | 중복인정여부 Y
K1004004 | 2019-04-01 | PELNAC | 4CMX3.0CM | 1EA | 81400 | GUNZE LIMITED | COLLAGEN SPONGE+SILICONE FILM | 두양메드캔 | 고시 제2016-147호(2016.9.1.적용) 관련 선별급여 본인부담률 80% 적용, 중복인정여부 Y | 중복인정여부 Y
K1004005 | 2019-04-01 | PELNAC | 4CMX6.0CM | 1EA | 162800 | GUNZE LIMITED | COLLAGEN SPONGE+SILICONE FILM | 두양메드캔 | 고시 제2016-147호(2016.9.1.적용) 관련 선별급여 본인부담률 80% 적용, 중복인정여부 Y | 중복인정여부 Y
K1004006 | 2019-04-01 | PELNAC | 12CMX24CM | 1EA | 1688680 | GUNZE LIMITED | COLLAGEN SPONGE+SILICONE FILM | 두양메드캔 | 고시 제2016-147호(2016.9.1.적용) 관련 선별급여 본인부담률 80% 적용, 중복인정여부 Y | 중복인정여부 Y
K1004007 | 2019-04-01 | PELNAC | 20CMX24CM | 1EA | 3278040 | GUNZE LIMITED | COLLAGEN SPONGE+SILICONE FILM | 두양메드캔 | 고시 제2016-147호(2016.9.1.적용) 관련 선별급여 본인부담률 80% 적용, 중복인정여부 Y | 중복인정여부 Y
K1005001 | 2019-04-01 | TERUDERMIS PLAIN | 2.5CM X 2.5CM | 1EA | 40580 | TERUMO CORPORATION | BOVINE COLLAGEN | 한국테루모 | 고시 제2016-147호(2016.9.1.적용) 관련 선별급여 본인부담률 80% 적용, 중복인정여부 Y | 중복인정여부 Y
K1008001 | 2019-04-01 | INTEGRA DERMAL REGENERATION TEMPLATE SINGLE LAYER | 5CMX5CM | 1EA | 162800 | INTEGRA LIFESCIENCES CORPORATION | 콜라겐 | 사이넥스 | 고시 제2016-147호(2016.9.1.적용) 관련 선별급여 본인부담률 80% 적용, 중복인정여부 Y | 중복인정여부 Y
K1008002 | 2019-04-01 | IDRT, IMDRT | 5CMX5CM | 1EA | 162800 | INTEGRA LIFESCIENCES CORPORATION | 콜라겐 | 사이넥스 | 고시 제2016-147호(2016.9.1.적용) 관련 선별급여 본인부담률 80% 적용, 중복인정여부 Y | 중복인정여부 Y
K1008003 | 2019-04-01 | INTEGRA DERMAL REGENERATION TEMPLATE SINGLE LAYER | 10CMX12.5CM | 1EA | 443930 | INTEGRA LIFESCIENCES CORPORATION | 콜라겐 | 사이넥스 | 고시 제2016-147호(2016.9.1.적용) 관련 선별급여 본인부담률 80% 적용, 중복인정여부 Y | 중복인정여부 Y
K1008004 | 2019-04-01 | IDRT, IMDRT | 10CMX12.5CM | 1EA | 443930 | INTEGRA LIFESCIENCES CORPORATION | 콜라겐 | 사이넥스 | 고시 제2016-147호(2016.9.1.적용) 관련 선별급여 본인부담률 80% 적용, 중복인정여부 Y | 중복인정여부 Y
K1008005 | 2019-04-01 | INTEGRA DERMAL REGENERATION TEMPLATE SINGLE LAYER | 10CMX25CM | 1EA | 1688680 | INTEGRA LIFESCIENCES CORPORATION | 콜라겐 | 사이넥스 | 고시 제2016-147호(2016.9.1.적용) 관련 선별급여 본인부담률 80% 적용, 중복인정여부 Y | 중복인정여부 Y
K1008006 | 2019-04-01 | IDRT, IMDRT | 10CMX25CM | 1EA | 1688680 | INTEGRA LIFESCIENCES CORPORATION | 콜라겐 | 사이넥스 | 고시 제2016-147호(2016.9.1.적용) 관련 선별급여 본인부담률 80% 적용, 중복인정여부 Y | 중복인정여부 Y
K1008007 | 2019-04-01 | INTEGRA DERMAL REGENERATION TEMPLATE SINGLE LAYER | 20CMX25CM | 1EA | 3278040 | INTEGRA LIFESCIENCES CORPORATION | 콜라겐 | 사이넥스 | 고시 제2016-147호(2016.9.1.적용) 관련 선별급여 본인부담률 80% 적용, 중복인정여부 Y | 중복인정여부 Y
K1008008 | 2019-04-01 | IDRT, IMDRT | 20CMX25CM | 1EA | 3278040 | INTEGRA LIFESCIENCES CORPORATION | 콜라겐 | 사이넥스 | 고시 제2016-147호(2016.9.1.적용) 관련 선별급여 본인부담률 80% 적용, 중복인정여부 Y | 중복인정여부 Y
K1101005 | 2019-04-01 | DERMATOME BLADE | 전규격 | 1EA | 17830 | ZIMMER, INC | STAINLESS STEEL | 짐머바이오메트코리아
K1101006 | 2019-04-01 | DERMATOME BLADE | 전규격 | 1EA | 17830 | AESCULAP AG&CO KG | STAINLESS STEEL | 비브라운코리아
K1101007 | 2019-04-01 | STERILE DERMATOME BLADES | 전규격 | 1EA | 17830 | INTEGRA LIFESCIENCES CORPORATION | STAINLESS STEEL | 우리교역
K1101105 | 2019-04-01 | ZIMMER DERMATOME Ⅱ BLADE | 전규격 | 1EA | 17830 | ZIMMER SURGICAL, INC | STAINLESS STEEL | 짐머바이오메트코리아
K1201005 | 2019-04-01 | SKINGRAFT DERMACARRIER | 전규격 | 1EA | 14440 | ZIMMER SURGICAL, INC | POLYVINYL CHLORIDE | 짐머바이오메트코리아
K1201006 | 2019-04-01 | ROSENBERG ADJUSTABLE SKIN GRAFT MESHER CARRIER | 전규격 | 1EA | 14440 | 4MED LTD. | 고밀도 폴리에틸렌 | 유시티메디칼
K1205105 | 2019-04-01 | MESHGRAFT DERMACARRIER | 전규격 | 1EA | 14440 | ZIMMER SURGICAL, INC | POLYVINYL CHLORIDE | 짐머바이오메트코리아
K2011001 | 2020-01-01 | 맘모필름 | 18CM X 24CM | 1매 | 830 | CARESTREAM HEALTH, INC | - | 에이치에스메디칼
K2011002 | 2019-04-01 | 맘모필름 | 18CM X 24CM | 1EA | 830 | AGFA HEALTHCARE N.V. |  | 제이에스헬스케어
K2011003 | 2019-04-01 | 맘모필름 | 18CM X 24CM | 1매 | 830 | FUJI |  | 신기사
K2011004 | 2019-04-01 | 맘모필름 | 18CM X 24CM | 1매 | 830 | KONICA |  | 한영무역
K2011005 | 2019-04-01 | 맘모필름 | 18CM X 24CM | 1매 | 830 | CEA |  | 가교영상
K2011008 | 2019-04-01 | 맘모필름 | 18CM X 24CM | 1매 | 830 | FERRANIA | POLYESTER등 | 케이에프아이티
K2011011 | 2020-01-01 | MIN-R S | 18CM X 24CM | 1매 | 830 | CARESTREAM HEALTH, INC | - | 에이치에스메디칼
K2011018 | 2019-04-01 | 맘모필름 | 18CM X 24CM | 1매 | 830 | CHINA LUCKY FILM CORPORATION | - | 신우디아이
K2012001 | 2020-01-01 | MAMMO FILM | 24CM X 30CM | 1매 | 1260 | CARESTREAM HEALTH, INC | - | 에이치에스메디칼
K2021001 | 2019-04-01 | 레이저필름 | 14" X 17" | 1매 | 2300 | CARESTREAM HEALTH, INC | - | 케어스트림헬스코리아
K2021003 | 2019-04-01 | 레이저필름 | 14" X 17" | 1매 | 2300 | FUJI |  | 신기사
K2021004 | 2019-04-01 | 레이저필름 | 14" X 17" | 1매 | 2300 | KONICA |  | 한영무역
K2031001 | 2019-04-01 | C-T 필름 | 14" X 17" | 1매 | 2560 | CARESTREAM HEALTH, INC | - | 케어스트림헬스코리아
K2031003 | 2019-04-01 | C-T 필름 | 14" X 17" | 1매 | 2560 | FUJI |  | 신기사
K2031004 | 2019-04-01 | C-T 필름 | 14" X 17" | 1매 | 2560 | KONICA |  | 한영무역
K2032001 | 2019-04-01 | C-T 필름 | 11" X 14" | 1매 | 1280 | CARESTREAM HEALTH, INC | - | 케어스트림헬스코리아
K2032002 | 2019-04-01 | C-T 필름 | 11" X 14" | 1매 | 1280 | AGFA |  | 아그파코리아
K2032004 | 2019-04-01 | C-T 필름 | 11" X 14" | 1매 | 1280 | KONICA |  | 한영무역
K2051001 | 2019-04-01 | FILM | 14" X 36" | 1매 | 4490 | CARESTREAM HEALTH, INC | - | 케어스트림헬스코리아
K2051003 | 2019-04-01 | FILM | 14" X 36" | 1매 | 4490 | FUJI | PET | 신기사
K2051004 | 2019-04-01 | FILM | 14" X 36" | 1매 | 4490 | KONICA | POLYESTER + BASE | 한영무역
K2051008 | 2019-04-01 | 방사선필름 | 14" X 36" | 1매 | 4490 | FERRANIA | POLYESTER등 | 케이에프아이티
K2053001 | 2020-01-01 | 방사선필름 | 14" X 17" | 1매 | 1650 | CARESTREAM HEALTH, INC | - | 에이치에스메디칼
K2053002 | 2019-04-01 | 방사선필름 | 14" X 17" | 1EA | 1650 | AGFA HEALTHCARE N.V. |  | 제이에스헬스케어
K2053003 | 2019-04-01 | 방사선필름 | 14" X 17" | 1매 | 1650 | FUJI |  | 신기사
K2053004 | 2019-04-01 | 방사선필름 | 14" X 17" | 1매 | 1650 | KONICA |  | 한영무역
K2053005 | 2019-04-01 | 방사선필름 | 14" X 17" | 1매 | 1650 | CEA |  | 가교영상
K2053008 | 2019-04-01 | 방사선필름 | 14" X 17" | 1매 | 1650 | FERRANIA | POLYESTER등 | 케이에프아이티
K2053011 | 2020-01-01 | RETINA XOE FILM | 14" X 17" | 1EA | 1650 | CARESTREAM HEALTH, INC | POLYESTER + EMULSION | 에이치에스메디칼
K2053012 | 2019-05-13 | CRYSTAL FILM | 14" X 17" | 1매 | 1650 | SHENZHEN FUMINGWEI INDUSTRIAL CO.,LTD | - | ㈜한솔테크
K2053016 | 2019-04-01 | 방사선필름 | 14" X 17" | 1매 | 1650 | CHINA LUCKY FILM GROUP CORPORATION | POLYESTER GELATIN | 선경필름
K2053018 | 2019-04-01 | 방사선필름 | 14" X 17" | 1매 | 1650 | CHINA LUCKY FILM CORPORATION | - | 신우디아이
K2053020 | 2019-04-01 | 방사선필름 | 14" X 17" | 1매 | 1650 | CHINA LUCKY FILM CORPORATION | POLYESTER+BASE | 비엠에스
K2054001 | 2020-01-01 | 방사선필름 | 14" X 14" | 1매 | 1340 | CARESTREAM HEALTH, INC | - | 에이치에스메디칼
K2054002 | 2019-04-01 | 방사선필름 | 14" X 14" | 1매 | 1340 | AGFA HEALTHCARE N.V. |  | 제이에스헬스케어
K2054003 | 2019-04-01 | 방사선필름 | 14" X 14" | 1매 | 1340 | FUJI |  | 신기사
K2054004 | 2019-04-01 | 방사선필름 | 14" X 14" | 1매 | 1340 | KONICA |  | 한영무역
K2054005 | 2019-04-01 | 방사선필름 | 14" X 14" | 1매 | 1340 | CEA |  | 가교영상
K2054008 | 2019-04-01 | 방사선필름 | 14" X 14" | 1매 | 1340 | FERRANIA | POLYESTER등 | 케이에프아이티
K2054011 | 2020-01-01 | RETINA XOE FILM | 14" X 14" | 1EA | 1340 | CARESTREAM HEALTH, INC | POLYESTER + EMULSION | 에이치에스메디칼
K2054012 | 2019-05-13 | CRYSTAL FILM | 14" X 14" | 1매 | 1340 | SHENZHEN FUMINGWEI INDUSTRIAL CO.,LTD | - | ㈜한솔테크
K2054016 | 2019-04-01 | 방사선필름 | 14" X 14" | 1매 | 1340 | CHINA LUCKY FILM GROUP CORPORATION | POLYESTER GELATIN | 선경필름
K2054020 | 2019-04-01 | 방사선필름 | 14" X 14" | 1매 | 1340 | CHINA LUCKY FILM CORPORATION | POLYESTER+BASE | 비엠에스
K2055001 | 2020-01-01 | 방사선필름 | 11" X 14" | 1매 | 1050 | CARESTREAM HEALTH, INC | - | 에이치에스메디칼
K2055002 | 2019-04-01 | 방사선필름 | 11" X 14" | 1매 | 1050 | AGFA HEALTHCARE N.V. |  | 제이에스헬스케어
K2055003 | 2019-04-01 | 방사선필름 | 11" X 14" | 1매 | 1050 | FUJI |  | 신기사
K2055004 | 2019-04-01 | 방사선필름 | 11" X 14" | 1매 | 1050 | KONICA |  | 한영무역
K2055005 | 2019-04-01 | 방사선필름 | 11" X 14" | 1매 | 1050 | CEA |  | 가교영상
K2055008 | 2019-04-01 | 방사선필름 | 11" X 14" | 1매 | 1050 | FERRANIA | POLYESTER등 | 케이에프아이티
K2055011 | 2020-01-01 | RETINA XOE FILM | 11" X 14" | 1EA | 1050 | CARESTREAM HEALTH, INC | POLYESTER + EMULSION | 에이치에스메디칼
K2055016 | 2019-04-01 | 방사선필름 | 11" X 14" | 1매 | 1050 | CHINA LUCKY FILM GROUP CORPORATION | POLYESTER GELATIN | 선경필름
K2056001 | 2020-01-01 | 방사선필름 | 10" X 12" | 1매 | 825 | CARESTREAM HEALTH, INC | - | 에이치에스메디칼
K2056002 | 2019-04-01 | 방사선필름 | 10" X 12" | 1매 | 825 | AGFA HEALTHCARE N.V. |  | 제이에스헬스케어
K2056003 | 2019-04-01 | 방사선필름 | 10" X 12" | 1매 | 825 | FUJI |  | 신기사
K2056004 | 2019-04-01 | 방사선필름 | 10" X 12" | 1매 | 825 | KONICA |  | 한영무역
K2056005 | 2019-04-01 | 방사선필름 | 10" X 12" | 1매 | 825 | CEA |  | 가교영상
K2056008 | 2019-04-01 | 방사선필름 | 10" X 12" | 1매 | 825 | FERRANIA | POLYESTER등 | 케이에프아이티
K2056011 | 2020-01-01 | RETINA XOE FILM | 10" X 12" | 1EA | 825 | CARESTREAM HEALTH, INC | POLYESTER + EMULSION | 에이치에스메디칼
K2056012 | 2019-05-13 | CRYSTAL FILM | 10" X 12" | 1매 | 825 | SHENZHEN FUMINGWEI INDUSTRIAL CO.,LTD | - | ㈜한솔테크
K2056016 | 2019-04-01 | 방사선필름 | 10" X 12" | 1매 | 825 | CHINA LUCKY FILM GROUP CORPORATION | POLYESTER GELATIN | 선경필름
K2056018 | 2019-04-01 | 방사선필름 | 10" X 12" | 1매 | 825 | CHINA LUCKY FILM CORPORATION | - | 신우디아이
K2056020 | 2019-04-01 | 방사선필름 | 10" X 12" | 1매 | 825 | CHINA LUCKY FILM CORPORATION | POLYESTER+BASE | 비엠에스
K2058001 | 2020-01-01 | 방사선필름 | 8" X 10" | 1매 | 550 | CARESTREAM HEALTH, INC | - | 에이치에스메디칼
K2058002 | 2019-04-01 | 방사선필름 | 8" X 10" | 1매 | 550 | AGFA HEALTHCARE N.V. |  | 제이에스헬스케어
K2058003 | 2019-04-01 | 방사선필름 | 8" X 10" | 1매 | 550 | FUJI |  | 신기사
K2058004 | 2019-04-01 | 방사선필름 | 8" X 10" | 1매 | 550 | KONICA |  | 한영무역
K2058005 | 2019-04-01 | 방사선필름 | 8" X 10" | 1매 | 550 | CEA |  | 가교영상
K2058008 | 2019-04-01 | 방사선필름 | 8" X 10" | 1매 | 550 | FERRANIA | POLYESTER등 | 케이에프아이티
K2058011 | 2020-01-01 | RETINA XOE FILM | 8" X 10" | 1EA | 550 | CARESTREAM HEALTH, INC | POLYESTER + EMULSION | 에이치에스메디칼
K2058012 | 2019-05-13 | CRYSTAL FILM | 8" X 10" | 1매 | 550 | SHENZHEN FUMINGWEI INDUSTRIAL CO.,LTD | - | ㈜한솔테크
K2058016 | 2019-04-01 | 방사선필름 | 8" X 10" | 1매 | 550 | CHINA LUCKY FILM GROUP CORPORATION | POLYESTER GELATIN | 선경필름
K2058020 | 2019-04-01 | 방사선필름 | 8" X 10" | 1매 | 550 | CHINA LUCKY FILM CORPORATION | POLYESTER+BASE | 비엠에스
K2059001 | 2020-01-01 | 방사선필름 | 7" X 17" | 1매 | 818 | CARESTREAM HEALTH, INC | - | 에이치에스메디칼
K2059002 | 2019-04-01 | 방사선필름 | 7" X 17" | 1매 | 818 | AGFA HEALTHCARE N.V. |  | 제이에스헬스케어
K2059003 | 2019-04-01 | 방사선필름 | 7" X 17" | 1매 | 818 | FUJI |  | 신기사
K2059004 | 2019-04-01 | 방사선필름 | 7" X 17" | 1매 | 818 | KONICA |  | 한영무역
K2059005 | 2019-04-01 | 방사선필름 | 7" X 17" | 1매 | 818 | CEA |  | 가교영상
K2059008 | 2019-04-01 | 방사선필름 | 7" X 17" | 1매 | 818 | FERRANIA | POLYESTER등 | 케이에프아이티
K2059011 | 2020-01-01 | RETINA XOE FILM | 7" X 17" | 1EA | 818 | CARESTREAM HEALTH, INC | POLYESTER + EMULSION | 에이치에스메디칼
K2059012 | 2019-05-13 | CRYSTAL FILM | 7" X 17" | 1매 | 818 | SHENZHEN FUMINGWEI INDUSTRIAL CO.,LTD | - | ㈜한솔테크
K2059016 | 2019-04-01 | 방사선필름 | 7" X 17" | 1매 | 818 | CHINA LUCKY FILM GROUP CORPORATION | POLYESTER GELATIN | 선경필름
K2059018 | 2019-04-01 | 방사선필름 | 7" X 17" | 1매 | 818 | CHINA LUCKY FILM CORPORATION | - | 신우디아이
K2059020 | 2019-04-01 | 방사선필름 | 7" X 17" | 1매 | 818 | CHINA LUCKY FILM CORPORATION | POLYESTER+BASE | 비엠에스
K2061001 | 2019-04-01 | 파노라마 필름 | 전규격 | 1매 | 2140 | SOLUCIONES MEDICAS EXPORTACION S DE RL DE CV | - | 케어스트림헬스코리아
K2061002 | 2019-04-01 | 파노라마 필름 | 전규격 | 1매 | 2140 | AGFA |  | 아그파코리아
K2061003 | 2019-04-01 | 파노라마 필름 | 전규격 | 1매 | 2140 | FUJI |  | 신기사
K2061004 | 2019-04-01 | 파노라마 필름 | 전규격 | 1매 | 2140 | KONICA |  | 한영무역
K2061005 | 2019-04-01 | 파노라마 필름 | 전규격 | 1매 | 2140 | CEA |  | 가교영상
K2061007 | 2019-04-01 | 파노라마필름 | 전규격 | 1매 | 2140 | KO-AM | GELATIN MATRIX등 | 코암통상
K2061101 | 2020-01-01 | 파노라마 필름(CSH) | 전규격 | 1매 | 2140 | CARESTREAM HEALTH, INC | POLYESTER 등 | (주)메디코디
K2062001 | 2019-04-01 | 표준필름 | 전규격 | 1매 | 507 | CARESTREAM HEALTH, INC | - | 케어스트림헬스코리아
K2062005 | 2019-04-01 | 표준필름 | 전규격 | 1매 | 507 | CEA |  | 아그파코리아
K2062007 | 2019-04-01 | 표준필름 | 전규격 | 1매 | 507 | KO-AM | GELATIN MATRIX등 | 코암통상
K2062019 | 2019-04-01 | DENTIX D | 전규격 | 1EA | 507 | FOMA BOHEMIA | HALOGENIDES OF SILVER 등 | 프로메디칼
K2062119 | 2019-04-01 | DENTIX X-STREAM | 전규격 | 1EA | 507 | FOMA BOHEMIA | HALOGENIDES OF SILVER 등 | 프로메디칼
K2062201 | 2020-01-01 | 표준필름(CSH) | 전규격 | 1매 | 507 | CARESTREAM HEALTH, INC | POLYESTER 등 | (주)메디코디
K2062219 | 2019-04-01 | ERGONOMX | 전규격 | 1EA | 507 | DENTAL FILM SRL | POLYESTER | 프로메디칼
K2063001 | 2019-04-01 | 소아용 필름 | 전규격 | 1매 | 593 | CARESTREAM HEALTH, INC | - | 케어스트림헬스코리아
K2063007 | 2019-04-01 | 소아용 필름 | 전규격 | 1매 | 593 | KO-AM | GELATIN MATRIX등 | 코암통상
K2063010 | 2019-04-01 | 소아용 필름 | 22mm X 35mm | 1EA | 593 | CEA AB | POLYESTER 등 | 아그파코리아
K2063019 | 2019-04-01 | DENTIX 소아용 필름 | 전규격 | 1EA | 593 | FOMA BOHEMIA | HALOGENIDES OF SILVER 등 | 프로메디칼
K2063101 | 2020-01-01 | 소아용 필름(CSH) | 전규격 | 1매 | 593 | CARESTREAM HEALTH, INC | POLYESTER 등 | (주)메디코디
K2064001 | 2019-04-01 | 교합용 필름 | 전규격 | 1매 | 2580 | CARESTREAM HEALTH, INC | - | 케어스트림헬스코리아
K2064101 | 2020-01-01 | 교합용 필름(CSH) | 전규격 | 1매 | 2580 | CARESTREAM HEALTH, INC | POLYESTER 등 | (주)메디코디
K2065001 | 2019-04-01 | TMJ 필름 (TMG-1) | 5" X 7" | 1매 | 676 | SOLUCIONES MEDICAS EXPORTACION S DE RL DE CV | POLYESTER+EMULSION | 케어스트림헬스코리아
K2071006 | 2019-04-01 | 폴라로이드 필름 | 칼라 | 1매 | 893 | POLAROID | - | SK글로발
K2081001 | 2019-04-01 | 슬라이드 필름 | 칼라 전규격 | 1매 | 147 | KODAK | - | 한국코닥
K2091001 | 2019-04-01 | 흑백필름 | 전규격 | 1매 | 88 | KODAK | - | 한국코닥
K2101001 | 2019-04-01 | 슬라이드필름 현상료 |  | 1매 | 52 |  | - | 전업체
K2102001 | 2019-04-01 | 흑백필름현상인화료 |  | 1매 | 93 |  | - | 전업체
K2121001 | 2019-04-01 | DRY LASER FILM:DVB/DVE | 14" X 17" | 1매 | 3100 | CARESTREAM HEALTH, INC | - | 케어스트림헬스코리아
K2121002 | 2019-04-01 | DRY LASER FILM:TM1 B/C | 14" X 17" | 1매 | 3100 | AGFA HEALTHCARE N.V. | PET | 제이에스헬스케어
K2121003 | 2019-04-01 | DRY LASER FILM:DI-AL | 14" X 17" | 1매 | 3100 | FUJI | PET | 신기사
K2121004 | 2019-04-01 | DRY LASER FILM:SD-P/SD-PC | 14" X 17" | 1EA | 3100 | KONICA | PET | 한영무역
K2121013 | 2019-04-01 | DRY FILM : DI-AT | 14" X 17" | 1매 | 3100 | FUJI | PET | 신기사
K2121014 | 2019-04-01 | MEDICAL IMAGING FILM, SD-Q | 14" X 17" | 1매 | 3100 | KONICA | PET | 한영무역
K2121023 | 2019-04-01 | DRY FILM : DI-HL | 14" X 17" | 1매 | 3100 | FUJI PHOTO FILM CO. LTD | PET | 신기사
K2121033 | 2019-04-01 | DRY LASER FILM : DI-HT | 14" X 17" | 1매 | 3100 | FUJI PHOTO FILM CO.,LTD. | 폴리에틸렌 | 신기사
K2124003 | 2019-04-01 | DRY LASER FILM:DI-AL | 10" X 14" | 1매 | 2100 | FUJI | PET | 신기사
K2124013 | 2019-04-01 | DRY LASER FILM:DI-HL | 10" X 14" | 1EA | 2100 | FUJI PHOTO FILM CO.,LTD. | PET | 신기사
K2124023 | 2019-04-01 | DRY LASER FILM : DI-HT | 10" X 14" | 1매 | 2100 | FUJI PHOTO FILM CO.,LTD. | 폴리에틸렌 | 신기사
K2125002 | 2019-04-01 | DRYSTAR TM1 B/C | 8" X 10" | 1매 | 1060 | AGFA HEALTHCARE N.V. | PET | 제이에스헬스케어
K2125013 | 2019-04-01 | DRY LASER FILM:DI-HL | 8" X 10" | 1EA | 1060 | FUJI PHOTO FILM CO.,LTD. | PET | 신기사
K2126001 | 2019-04-01 | DRY LASER FILM:DVB/DVE | 10" X 12" | 1매 | 1620 | CARESTREAM HEALTH, INC | POLYESTER등 | 케어스트림헬스코리아
K2126002 | 2019-04-01 | DRYSTAR DT2 B/C | 10" X 12" | 1매 | 1620 | AGFA HEALTHCARE N.V. | POLYESTER 등 | 제이에스헬스케어
K2126003 | 2019-04-01 | DRY LASER FILM | 10" X 12" | 1매 | 1620 | FUJI | 폴리에틸렌 | 신기사
K2126013 | 2019-04-01 | DRY LASER FILM : DI-HT | 10" X 12" | 1매 | 1620 | FUJI PHOTO FILM CO.,LTD. | 폴리에틸렌 | 신기사
K2126014 | 2019-04-01 | MEDICAL IMAGING FILM, SD-Q | 10" X 12" | 1매 | 1620 | KONICA | PET | 한영무역
K2501001 | 2019-04-01 | COLOR PRINT PAPER | 전규격 | 1장 | 707 | SONY | - | 소니코리아
K2501002 | 2019-04-01 | COLOR PRINT PAPER | 전규격 | 1장 | 731 | MITSUBISH | - | 케이디아이
K2501006 | 2019-04-01 | COLOR PRINT PAPER | 전규격 | 1EA | 731 | ICIIMAGE DATA | POLYESTER | SK글로발
K2502009 | 2019-04-01 | COLOR PAPER | 1600P-A4 | 1매 | 804 | CODONICS | - | 진영메디칼엔지니어링
K2502029 | 2019-04-01 | 흑백 PAPER | 1600B-A4 | 1매 | 804 | CODONICS | - | 진영메디칼엔지니어링
K3001001 | 2019-05-01 | HEMOVAC | 100 | 1EA | 16190 | ZIMMER SURGICAL,INC | - | 짐머바이오메트코리아 | 고시 제2019-80호(2019.5.1.적용) 관련 선별급여 본인부담률 80% 적용, 중복인정여부 Y | 중복인정여부 Y
K3001005 | 2019-05-01 | CLINVAC | 100 | 1EA | 16190 | YU-SHIN | - | 유신메디칼 | 고시 제2019-80호(2019.5.1.적용) 관련 선별급여 본인부담률 80% 적용, 중복인정여부 Y | 중복인정여부 Y
K3001008 | 2019-05-01 | MED-VAC | 100 | 1EA | 16190 | HYUP SUNG | - | 협성메디칼 | 고시 제2019-80호(2019.5.1.적용) 관련 선별급여 본인부담률 80% 적용, 중복인정여부 Y | 중복인정여부 Y
K3001010 | 2019-05-01 | LUMIVAC | 100ML이상 | 1EA | 16190 | AFS MEDICAL | PVC 등 | ㈜에이에프에스메디칼 | 고시 제2019-80호(2019.5.1.적용) 관련 선별급여 본인부담률 80% 적용, 중복인정여부 Y | 중복인정여부 Y
K3001013 | 2019-05-01 | ID-VAC | 100 | 1EA | 16190 | IN SUNG | TUBE-SILICONE | 인성메디칼 | 고시 제2019-80호(2019.5.1.적용) 관련 선별급여 본인부담률 80% 적용, 중복인정여부 Y | 중복인정여부 Y
K3001017 | 2019-05-01 | EZ VAC 100 | 100 | 1EA | 16190 | GEMSKOREA | SILICON | ㈜한국젬스 | 고시 제2019-80호(2019.5.1.적용) 관련 선별급여 본인부담률 80% 적용, 중복인정여부 Y | 중복인정여부 Y
K3001019 | 2019-05-01 | EASYVAC | 100 | 1EA | 16190 | LEADERSMD | SILICONE | 리더스엠디 | 고시 제2019-80호(2019.5.1.적용) 관련 선별급여 본인부담률 80% 적용, 중복인정여부 Y | 중복인정여부 Y
K3001020 | 2019-05-01 | INNO-VAC-100B SET | 100 | 1EA | 16190 | SUNGWON MEDICAL CO, LTD. | SILICONE 등 | 성원메디칼 | 고시 제2019-80호(2019.5.1.적용) 관련 선별급여 본인부담률 80% 적용, 중복인정여부 Y | 중복인정여부 Y
K3001022 | 2019-05-01 | GREEN VAC | 200ML이상 | 1EA | 16190 | SANG-A FRONTEC CO.,LTD | POLYCARBONATE 등 | 상아프론테크 | 고시 제2019-80호(2019.5.1.적용) 관련 선별급여 본인부담률 80% 적용, 중복인정여부 Y | 중복인정여부 Y
K3001104 | 2019-05-01 | BAROVAC-HS | 100ML미만 | 1EA | 9890 | SEWOON MEDICAL | SILICONE | 세운메디칼 | 고시 제2019-80호(2019.5.1.적용) 관련 선별급여 본인부담률 80% 적용, 중복인정여부 Y | 중복인정여부 Y
K3002001 | 2019-05-01 | HEMOVAC | 200 | 1EA | 14880 | ZIMMER | - | 짐머바이오메트코리아 | 고시 제2019-80호(2019.5.1.적용) 관련 선별급여 본인부담률 80% 적용, 중복인정여부 Y | 중복인정여부 Y
K3002002 | 2019-05-01 | ACE VAC | 400 | 1EA | 16190 | BEXPHARM KOREA CO.,LTD | PVC 등 | 한국벡스팜제약 | 고시 제2019-80호(2019.5.1.적용) 관련 선별급여 본인부담률 80% 적용, 중복인정여부 Y | 중복인정여부 Y
K3002005 | 2019-05-01 | CLINVAC | 200 | 1EA | 14000 | YU-SHIN | - | 유신메디칼 | 고시 제2019-80호(2019.5.1.적용) 관련 선별급여 본인부담률 80% 적용, 중복인정여부 Y | 중복인정여부 Y
K3002007 | 2019-05-01 | REDOVAC | 200 | 1EA | 16190 | B.BROWN | - | 비브라운코리아 | 고시 제2019-80호(2019.5.1.적용) 관련 선별급여 본인부담률 80% 적용, 중복인정여부 Y | 중복인정여부 Y
K3002008 | 2019-05-01 | MED-VAC | 200 | 1EA | 16190 | HYUP SUNG | - | 협성메디칼 | 고시 제2019-80호(2019.5.1.적용) 관련 선별급여 본인부담률 80% 적용, 중복인정여부 Y | 중복인정여부 Y
K3002013 | 2019-05-01 | ID-VAC | 200 | 1EA | 16190 | IN SUNG | TUBE-SILICONE | 인성메디칼 | 고시 제2019-80호(2019.5.1.적용) 관련 선별급여 본인부담률 80% 적용, 중복인정여부 Y | 중복인정여부 Y
K3002017 | 2019-05-01 | EZ VAC 200 | 200 | 1EA | 16190 | GEMSKOREA | SILICON | ㈜한국젬스 | 고시 제2019-80호(2019.5.1.적용) 관련 선별급여 본인부담률 80% 적용, 중복인정여부 Y | 중복인정여부 Y
K3002019 | 2019-05-01 | EASYVAC | 200 | 1EA | 16190 | LEADERSMD | SILICONE | 리더스엠디 | 고시 제2019-80호(2019.5.1.적용) 관련 선별급여 본인부담률 80% 적용, 중복인정여부 Y | 중복인정여부 Y
K3002020 | 2019-05-01 | INNO-VAC-200B SET | 200 | 1EA | 16190 | SUNGWON MEDICAL CO, LTD. | SILICONE 등 | 성원메디칼 | 고시 제2019-80호(2019.5.1.적용) 관련 선별급여 본인부담률 80% 적용, 중복인정여부 Y | 중복인정여부 Y
K3002021 | 2019-05-01 | M-VAC | 100ML이상 | 1EA | 16190 | MOOHAN | SILICONE,PVC | 무한기업 | 고시 제2019-80호(2019.5.1.적용) 관련 선별급여 본인부담률 80% 적용, 중복인정여부 Y | 중복인정여부 Y
K3002069 | 2019-05-01 | SMART VAC | 200ML이상 | 1EA | 16190 | HYUN MEDICS | PVC, SILICON등 | 현메딕스 | 고시 제2019-80호(2019.5.1.적용) 관련 선별급여 본인부담률 80% 적용, 중복인정여부 Y | 중복인정여부 Y
K3002097 | 2020-01-01 | K-VAC | 1500ML | 1EA | 16190 | GUN BIO | PVC 등 | (주)건바이오 | 고시 제2019-80호(2019.5.1.적용) 관련 선별급여 본인부담률 80% 적용, 중복인정여부 Y | 중복인정여부 Y
K3002102 | 2019-05-01 | ACE-VAC PLUS+ | 1500ML | 1EA | 16190 | BEXPHARM KOREA CO.,LTD | PVC, POLYPROPYLENE 등 | 한국벡스팜제약 | 고시 제2019-80호(2019.5.1.적용) 관련 선별급여 본인부담률 80% 적용, 중복인정여부 Y | 중복인정여부 Y
K3002104 | 2019-05-01 | BAROVAC-SS | 100ML이상 | 1EA | 16190 | SEWOON MEDICAL | SILICONE | 세운메디칼 | 고시 제2019-80호(2019.5.1.적용) 관련 선별급여 본인부담률 80% 적용, 중복인정여부 Y | 중복인정여부 Y
K3002113 | 2019-05-01 | ID-VAC | 200 | 1EA | 16190 | IN SUNG | TUBE-PVC | 인성메디칼 | 고시 제2019-80호(2019.5.1.적용) 관련 선별급여 본인부담률 80% 적용, 중복인정여부 Y | 중복인정여부 Y
K3002117 | 2019-05-01 | EZ VAC 200P | 200 | 1EA | 16190 | GEMSKOREA | PVC | ㈜한국젬스 | 고시 제2019-80호(2019.5.1.적용) 관련 선별급여 본인부담률 80% 적용, 중복인정여부 Y | 중복인정여부 Y
K3002119 | 2019-05-01 | CAREVAC | 200 | 1EA | 16190 | LEADERSMD | PVC | 리더스엠디 | 고시 제2019-80호(2019.5.1.적용) 관련 선별급여 본인부담률 80% 적용, 중복인정여부 Y | 중복인정여부 Y
K3002120 | 2019-05-01 | INNO-VAC-200S SET | 200 | 1EA | 16190 | SUNGWON MEDICAL CO, LTD. | PVC 등 | 성원메디칼 | 고시 제2019-80호(2019.5.1.적용) 관련 선별급여 본인부담률 80% 적용, 중복인정여부 Y | 중복인정여부 Y
K3002204 | 2019-05-01 | BAROVAC-PS | 100ML이상 | 1EA | 16190 | SEWOON MEDICAL | SILICONE,PVC | 세운메디칼 | 고시 제2019-80호(2019.5.1.적용) 관련 선별급여 본인부담률 80% 적용, 중복인정여부 Y | 중복인정여부 Y
K3002217 | 2019-05-01 | EZ-VAC 1500 | 1500ML | 1EA | 16190 | GEMSKOREA | PVC, LDPE 등 | ㈜한국젬스 | 고시 제2019-80호(2019.5.1.적용) 관련 선별급여 본인부담률 80% 적용, 중복인정여부 Y | 중복인정여부 Y
K3002304 | 2019-05-01 | BAROVAC-PP | 100ML이상 | 1EA | 16190 | SEWOON MEDICAL | PVC | 세운메디칼 | 고시 제2019-80호(2019.5.1.적용) 관련 선별급여 본인부담률 80% 적용, 중복인정여부 Y | 중복인정여부 Y
K3002404 | 2019-05-01 | BAROVAC-PS(I) | 100ml이상 | 1EA | 16190 | QINGDAO SEWOON MEDICAL | SILICONE,PVC | 세운메디칼 | 고시 제2019-80호(2019.5.1.적용) 관련 선별급여 본인부담률 80% 적용, 중복인정여부 Y | 중복인정여부 Y
K3002504 | 2019-05-01 | BAROVAC-PP(I) | 100ml이상 | 1EA | 16190 | QINGDAO SEWOON MEDICAL | PVC | 세운메디칼 | 고시 제2019-80호(2019.5.1.적용) 관련 선별급여 본인부담률 80% 적용, 중복인정여부 Y | 중복인정여부 Y
K3004001 | 2019-05-01 | HEMOVAC | 400 | 1EA | 16190 | ZIMMER SURGICAL,INC | PVC등 | 짐머바이오메트코리아 | 고시 제2019-80호(2019.5.1.적용) 관련 선별급여 본인부담률 80% 적용, 중복인정여부 Y | 중복인정여부 Y
K3004005 | 2019-05-01 | CLINVAC | 400 | 1EA | 13420 | YU-SHIN | - | 유신메디칼 | 고시 제2019-80호(2019.5.1.적용) 관련 선별급여 본인부담률 80% 적용, 중복인정여부 Y | 중복인정여부 Y
K3004007 | 2019-05-01 | REDOVAC | 400 | 1EA | 16190 | B.BROWN | - | 비브라운코리아 | 고시 제2019-80호(2019.5.1.적용) 관련 선별급여 본인부담률 80% 적용, 중복인정여부 Y | 중복인정여부 Y
K3004008 | 2019-05-01 | MED-VAC | 400 | 1EA | 16190 | HYUP SUNG | - | 협성메디칼 | 고시 제2019-80호(2019.5.1.적용) 관련 선별급여 본인부담률 80% 적용, 중복인정여부 Y | 중복인정여부 Y
K3004013 | 2019-05-01 | ID-VAC | 400 | 1EA | 16190 | IN SUNG | TUBE-PVC | 인성메디칼 | 고시 제2019-80호(2019.5.1.적용) 관련 선별급여 본인부담률 80% 적용, 중복인정여부 Y | 중복인정여부 Y
K3004017 | 2019-05-01 | EZ VAC 400P | 400 | 1EA | 16190 | GEMSKOREA | PVC | ㈜한국젬스 | 고시 제2019-80호(2019.5.1.적용) 관련 선별급여 본인부담률 80% 적용, 중복인정여부 Y | 중복인정여부 Y
K3004019 | 2019-05-01 | EASYVAC | 400 | 1EA | 16190 | LEADERSMD | SILICONE | 리더스엠디 | 고시 제2019-80호(2019.5.1.적용) 관련 선별급여 본인부담률 80% 적용, 중복인정여부 Y | 중복인정여부 Y
K3004119 | 2019-05-01 | CAREVAC | 400 | 1EA | 16190 | LEADERSMD | PVC | 리더스엠디 | 고시 제2019-80호(2019.5.1.적용) 관련 선별급여 본인부담률 80% 적용, 중복인정여부 Y | 중복인정여부 Y
K3004120 | 2019-05-01 | INNO-VAC-400S SET | 400 | 1EA | 16190 | SUNGWON MEDICAL CO, LTD. | PVC 등 | 성원메디칼 | 고시 제2019-80호(2019.5.1.적용) 관련 선별급여 본인부담률 80% 적용, 중복인정여부 Y | 중복인정여부 Y
K3005017 | 2019-05-01 | EZ VAC 500 | 500 | 1EA | 16190 | GEMSKOREA | PVC | ㈜한국젬스 | 고시 제2019-80호(2019.5.1.적용) 관련 선별급여 본인부담률 80% 적용, 중복인정여부 Y | 중복인정여부 Y
K3006002 | 2019-04-01 | THORACIC CATHETER (CHEST TUBE) | STRAIGHT, ANGLE TYPE | 1EA | 5800 | SE-WOON | - | 세운메디칼
K3006005 | 2019-04-01 | THORACIC CATHETER (CHEST TUBE) | STRAIGHT, ANGLE TYPE | 1EA | 5800 | HYUP SUNG | - | 협성메디칼
K3006006 | 2019-04-01 | THORACIC CATHETER (CHEST TUBE) | STRAIGHT, ANGLE TYPE | 1EA | 5800 | NISSHO | - | 삼성메디칼
K3006009 | 2019-04-01 | THORACIC CATHETER (CHEST TUBE) | STRAIGHT, ANGLE TYPE | 1EA | 5800 | SMITH MEDICAL INTERNATIONAL LIMITED | - | ㈜한국젬스
K3006021 | 2019-04-01 | THORACIC CATHETER (CHEST TUBE) | STRAIGHT, ANGLE TYPE | 1EA | 5800 | PACIFIC HOSPITAL SUPPLY CO.,LTD | PVC | 아시아퍼시픽헬스케어
K3006111 | 2019-04-01 | THORACIC CATHTER (CHEST TUBE) | STRAIGHT, ANGLE TYPE | 1EA | 5800 | COVIDIEN LLC | PVC | 카디널헬스코리아유한회사
K3006113 | 2019-04-01 | THORACIC CATHETER (CHEST TUBE) | STRAIGHT, ANGLE TYPE | 1EA | 5800 | IN SUNG | PVC | 인성메디칼
K3007005 | 2019-04-01 | 트로카 카테터 | TROCAR | 1EA | 7040 | HYUP SUNG | PVC | 협성메디칼
K3007111 | 2019-04-01 | THORACIC CATHER (CHEST TUBE) | TROCAR | 1EA | 7040 | COVIDIEN LLC | PVC | 카디널헬스코리아유한회사
K3008008 | 2019-05-01 | MED-VAC | 800 | 1EA | 16190 | HYUP SUNG | - | 협성메디칼 | 고시 제2019-80호(2019.5.1.적용) 관련 선별급여 본인부담률 80% 적용, 중복인정여부 Y | 중복인정여부 Y
K3009002 | 2019-04-01 | SUMP DRAIN | 전규격 | 1EA | 8730 | SE-WOON | SILICONE | 세운메디칼
K3009005 | 2019-04-01 | SUMP DRAIN PVC | 전규격 | 1EA | 8730 | HYUP SUNG | PVC | 협성메디칼
K3011002 | 2019-04-01 | CHEST BOTTLE | A TYPE | 1EA | 5320 | SE-WOON | - | 세운메디칼
K3011004 | 2019-04-01 | CHEST BOTTLE | A TYPE | 1EA | 5320 | PENDA | - | 동화판다
K3011005 | 2019-04-01 | CHEST BOTTLE | A TYPE | 1EA | 5320 | HYUP SUNG | - | 협성메디칼
K3011016 | 2019-04-01 | CHEST BOTTLE | A TYPE | 1EA | 5320 | HA-JIN | - | 하진메디텍
K3011102 | 2019-04-01 | CHEST BOTTLE | B TYPE | 1EA | 5320 | SE-WOON |  | 세운메디칼
K3011104 | 2019-05-01 | MINI VACUUM DRAINAGE SYSTEM | 100ML미만 | 1EA | 9890 | SEWOON MEDICAL | SILICONE 등 | 세운메디칼 | 고시 제2019-80호(2019.5.1.적용) 관련 선별급여 본인부담률 80% 적용, 중복인정여부 Y | 중복인정여부 Y
K3011302 | 2019-04-01 | CHEST BAG | 전규격 | 1EA | 5320 | SE-WOON | PVC 외 | 세운메디칼
K3013002 | 2019-04-01 | INTERNAL DRAINAGE SET | 전규격 | 1EA | 13570 | SE-WOON | ETHYLENETETRAFLUOROETHYLENE | 세운메디칼
K3014004 | 2019-04-01 | CHEST BOTTLE | B TYPE | 1EA | 6600 | PENDA |  | 동화판다
K3014005 | 2019-04-01 | CHEST BOTTLE | B TYPE | 1EA | 6600 | HYUP SUNG |  | 협성메디칼
K3014016 | 2019-04-01 | CHEST BOTTLE | B TYPE | 1EA | 6600 | HA-JIN | - | 하진메디텍
K3014104 | 2019-04-01 | CHEST BOTTLE | C TYPE | 1EA | 6600 | PENDA | PVC | 동화판다
K3014105 | 2019-04-01 | CHEST BOTTLE | C TYPE | 1EA | 6600 | HYUP SUNG | PVC | 협성메디칼
K3014116 | 2019-04-01 | CHEST BOTTLE | C TYPE | 1EA | 6600 | HA-JIN | - | 하진메디텍
K3017003 | 2019-08-01 | DISPOSABLE CANISTER SET | 전규격 | 1EA | 102300 | MEDELA AG | POLYPROPYLENE(폴리프로필렌)/PVC(MEDICAL GRADE PVC COMPOUND) | (주)맥진메디칼 | 고시 제2019-85호(2019.7.1.적용) 관련 선별급여 본인부담률 80% 적용, 중복인정여부 Y / 비급여(BK3020QL)→급여전환 | 중복인정여부 Y
K3017010 | 2019-07-01 | S 201 THORAX | 전규격 | 1EA | 102300 | ATMOS MEDIZIN TECHNIK GMBH & CO. KG | PC-ABS CYCOLOY | 홍은메디칼 | 고시 제2019-85호(2019.7.1.적용) 관련 선별급여 본인부담률 80% 적용, 중복인정여부 Y / 비급여(BK3021XA)→급여전환 | 중복인정여부 Y
K3017017 | 2019-07-01 | CHEST DRAINAGE SYSTEM DRY SYSTEM 1 | 전규격 | 1EA | 102300 | SINAPI BIOMEDICAL(PTY) LTD. | 고충격 폴리스테렌 등 | 성우메디텍 | 고시 제2019-85호(2019.7.1.적용) 관련 선별급여 본인부담률 80% 적용, 중복인정여부 Y / 비급여(BK3021UX)→급여전환 | 중복인정여부 Y
K3017027 | 2019-07-01 | PLEUR-EVAC CHEST DRAINAGE SYSTEM | 전규격 | 1EA | 102300 | TELEFLEX MEDICAL | 고충격 폴리스테렌등 | 텔레플렉스코리아(유) | 고시 제2019-85호(2019.7.1.적용) 관련 선별급여 본인부담률 80% 적용, 중복인정여부 Y / 비급여(BK3021BN, BK3022BN, BK3023BN, BK3024BN)→급여전환 | 중복인정여부 Y
K3017029 | 2019-07-01 | VIDE WATER SEAL CHEST DRAINAGE UNIT | 전규격 | 1EA | 102300 | ALLEVA MEDICAL LTD. | ABS, POLYCARBONATE 등 | (주)엔도써지 | 고시 제2019-85호(2019.7.1.적용) 관련 선별급여 본인부담률 80% 적용, 중복인정여부 Y / 비급여(BK3020GA)→급여전환 | 중복인정여부 Y
K3017032 | 2019-07-01 | SINAPI CHEST DRAINAGE | 전규격 | 1EA | 102300 | SINAPI BIOMEDICAL (PTY) LTD. | ABS, PVC 등 | (주)영인헬스케어 | 고시 제2019-85호(2019.7.1.적용) 관련 선별급여 본인부담률 80% 적용, 중복인정여부 Y / 비급여(BK3020RT)→급여전환 | 중복인정여부 Y
K3017037 | 2019-07-01 | CHEST DRAINAGE SYSTEM | 전규격(형명 10530, 10531 제외) | 1EA | 102300 | REDAX S.P.A | POLYSTYRENE,POLYPROPYLEN 등 | ㈜씨에이치케이 | 고시 제2019-85호(2019.7.1.적용) 관련 선별급여 본인부담률 80% 적용, 중복인정여부 Y / 비급여(BK3021UC)→급여전환 | 중복인정여부 Y
K3017039 | 2019-10-01 | EXPRESS DRY SEAL CHEST DRAIN | 전규격 | 1EA | 102300 | ATRIUM MEDICAL CORPORATION | ABS, POLYCARBONATE 등 | (주)게팅게메디칼코리아 | 고시 제2019-85호(2019.7.1.적용) 관련 선별급여 본인부담률 80% 적용, 중복인정여부 Y / 비급여(BK3022BR)→급여전환 | 중복인정여부 Y
K3017040 | 2019-07-01 | EUROSETS CHEST DRAINAGE | 전규격 | 1EA | 102300 | EUROSETS S.R.L | ABS, PVC 등 | 그라노바코리아 | 고시 제2019-85호(2019.7.1.적용) 관련 선별급여 본인부담률 80% 적용, 중복인정여부 Y / 비급여(BK3020GR)→급여전환 | 중복인정여부 Y
K3017050 | 2019-09-01 | A1 CHEST DRAINAGE SYSTEM | 전규격 | 1EA | 102300 | DONGNAM TECH | ABS, PC, SILICONE 등 | 동남테크 | 고시 제2019-85호(2019.7.1.적용) 관련 선별급여 본인부담률 80% 적용, 중복인정여부 Y / 비급여(BK3020QL)→급여전환 | 중복인정여부 Y
K3017088 | 2019-07-01 | THORAMETRIX CHEST DRAINAGE SYSTEMS | 전규격 | 1EA | 102300 | BIOMETRIX LIMITED | HIGH IMPACT POLYSTYRENE | 동아에스티 | 고시 제2019-85호(2019.7.1.적용) 관련 선별급여 본인부담률 80% 적용, 중복인정여부 Y / 비급여(BK3021QV)→급여전환 | 중복인정여부 Y
K3017117 | 2019-07-01 | CHEST DRAINAGE SYSTEM DRY SYSTEM 2 | 전규격 | 1EA | 102300 | SINAPI BIOMEDICAL(PTY) LTD. | 고충격 폴리스테렌 등 | 성우메디텍 | 고시 제2019-85호(2019.7.1.적용) 관련 선별급여 본인부담률 80% 적용, 중복인정여부 Y / 비급여(BK3021UX)→급여전환 | 중복인정여부 Y
K3017127 | 2019-07-01 | PLEUR-EVAC MINI SAHARA | 전규격 | 1EA | 102300 | TELEFLEX MEDICAL | POLYSTYRENE 등 | 텔레플렉스코리아(유) | 고시 제2019-85호(2019.7.1.적용) 관련 선별급여 본인부담률 80% 적용, 중복인정여부 Y / 비급여(BK3020QL)→급여전환 | 중복인정여부 Y
K3017139 | 2019-10-01 | OASIS DRY SUCTION WATER SEAL CHEST DRAIN | 전규격 | 1EA | 102300 | ATRIUM MEDICAL CORPORATION | ABS, POLYCARBONATE 등 | (주)게팅게메디칼코리아 | 고시 제2019-85호(2019.7.1.적용) 관련 선별급여 본인부담률 80% 적용, 중복인정여부 Y / 비급여(BK3023BR)→급여전환 | 중복인정여부 Y
K3017239 | 2019-10-01 | OCEAN WATER SEAL CHEST DRAIN | 전규격 | 1EA | 102300 | ATRIUM MEDICAL CORPORATION | ABS, POLYCARBONATE 등 | (주)게팅게메디칼코리아 | 고시 제2019-85호(2019.7.1.적용) 관련 선별급여 본인부담률 80% 적용, 중복인정여부 Y / 비급여(BK3024BR)→급여전환 | 중복인정여부 Y
K3017240 | 2020-07-01 | SIMU HEALTH CHEST BOTTLE | 전규격 | 1EA | 102300 | DOORIEN CO.,LTD | POLYCARBONATE 등 | (주)두리엔 | 고시 제2019-85호(2019.7.1.적용) 관련 선별급여 본인부담률 80% 적용, 중복인정여부 Y / 비급여(BK3024BR)→급여전환 | 중복인정여부 Y
K3018037 | 2019-10-01 | CHEST DRAINAGE BAG WITH HEIMLICH VALVE | 전규격 | 1EA | 38490 | REDAX S.P.A | PS, PVC, PE 등 | ㈜씨에이치케이
K3100001 | 2019-05-01 | UD-U-2000 | 전규격 | 1EA | 1220 | SUZHOU NEW AREA MINGJI MACROMOLECULE MEDICAL APPARATUS CO., LTD | PVC | ㈜유니더스 | 고시 제2019-80호(2019.5.1.적용) 관련 선별급여 본인부담률 80% 적용, 중복인정여부 Y | 중복인정여부 Y
K3100002 | 2019-05-01 | URINE BAG | 전규격 | 1EA | 1220 | SE-WOON | PVC | 세운메디칼 | 고시 제2019-80호(2019.5.1.적용) 관련 선별급여 본인부담률 80% 적용, 중복인정여부 Y | 중복인정여부 Y
K3100003 | 2019-05-01 | URINE BAG | 전규격 | 1EA | 1220 | DAI YOU CHEMICAL | PVC | 대류화학 | 고시 제2019-80호(2019.5.1.적용) 관련 선별급여 본인부담률 80% 적용, 중복인정여부 Y | 중복인정여부 Y
K3100004 | 2019-05-01 | URINE BAG | 전규격 | 1EA | 1220 | DONGHWA PANDA | PVC | 동화판다 | 고시 제2019-80호(2019.5.1.적용) 관련 선별급여 본인부담률 80% 적용, 중복인정여부 Y | 중복인정여부 Y
K3100005 | 2019-05-01 | URINE BAG | 전규격 | 1EA | 1220 | HYUP SUNG MEDICAL | PVC | 협성메디칼 | 고시 제2019-80호(2019.5.1.적용) 관련 선별급여 본인부담률 80% 적용, 중복인정여부 Y | 중복인정여부 Y
K3100006 | 2019-05-01 | URINE BAG | 전규격 | 1EA | 1220 | CEMTECH CO.LTD | PVC | 씨이엠텍 | 고시 제2019-80호(2019.5.1.적용) 관련 선별급여 본인부담률 80% 적용, 중복인정여부 Y | 중복인정여부 Y
K3100008 | 2019-05-01 | URINE BAG | 전규격 | 1EA | 1220 | WEIGAO MEDICAL INTERNATIONAL CO., LTD. | PVC | 위고코리아주식회사 | 고시 제2019-80호(2019.5.1.적용) 관련 선별급여 본인부담률 80% 적용, 중복인정여부 Y | 중복인정여부 Y
K3100010 | 2019-07-01 | CU-CARE-1900 | 전규격 | 1EA | 1220 | CFU | PVC | 씨에프유 | 고시 제2019-80호(2019.5.1.적용) 관련 선별급여 본인부담률 80% 적용, 중복인정여부 Y | 중복인정여부 Y
K3100012 | 2019-05-01 | URINE BAG | 전규격 | 1EA | 1210 | BUGANG MEDIA | PVC | 부강메디아 | 고시 제2019-80호(2019.5.1.적용) 관련 선별급여 본인부담률 80% 적용, 중복인정여부 Y | 중복인정여부 Y
K3100013 | 2019-05-01 | URINE BAG | 전규격 | 1EA | 1220 | IN SUNG | PVC | 인성메디칼 | 고시 제2019-80호(2019.5.1.적용) 관련 선별급여 본인부담률 80% 적용, 중복인정여부 Y | 중복인정여부 Y
K3100014 | 2019-05-01 | URINE BAG | 전규격 | 1EA | 1130 | JIANGSU CHANGSHU MEDICAL | PVC | 성심의료산업 | 고시 제2019-80호(2019.5.1.적용) 관련 선별급여 본인부담률 80% 적용, 중복인정여부 Y | 중복인정여부 Y
K3100015 | 2019-05-01 | 일회용유린백 | 전규격 | 1EA | 1220 | JIANGSU WEBEST MEDICAL PRODUCT CO.,LTD. | PVC, PE 등 | (주)씨피엘 | 고시 제2019-80호(2019.5.1.적용) 관련 선별급여 본인부담률 80% 적용, 중복인정여부 Y | 중복인정여부 Y
K3100016 | 2019-05-01 | URINE BAG | 전규격 | 1EA | 1220 | HA-JIN | PVC | 하진메디텍 | 고시 제2019-80호(2019.5.1.적용) 관련 선별급여 본인부담률 80% 적용, 중복인정여부 Y | 중복인정여부 Y
K3100019 | 2019-05-01 | URINE BAG | 전규격 | 1EA | 1220 | NINGBO GREATCARE TRADING CO.LTD | PVC | 가주헬스케어 | 고시 제2019-80호(2019.5.1.적용) 관련 선별급여 본인부담률 80% 적용, 중복인정여부 Y | 중복인정여부 Y
K3100020 | 2019-05-01 | URINE BAG | 전규격 | 1EA | 1220 | YOUCHANG | PVC | 유창산업 | 고시 제2019-80호(2019.5.1.적용) 관련 선별급여 본인부담률 80% 적용, 중복인정여부 Y | 중복인정여부 Y
K3100021 | 2019-05-01 | A4 STERILE URINE BAGS | 전규격 | 1EA | 1220 | CONVATEC LIMITED | PVC | 콘바텍코리아유한회사 | 고시 제2019-80호(2019.5.1.적용) 관련 선별급여 본인부담률 80% 적용, 중복인정여부 Y | 중복인정여부 Y
K3100022 | 2019-05-01 | 3S URINE BAG | 전규격 | 1EA | 1220 | CHANGSHU 3S MEDICAL DEVICE CO.,LTD. | PVC | 복음메디칼 | 고시 제2019-80호(2019.5.1.적용) 관련 선별급여 본인부담률 80% 적용, 중복인정여부 Y | 중복인정여부 Y
K3100023 | 2019-05-01 | URINE BAG | 전규격 | 1EA | 1220 | SUZHOU TEXNET CO.,LTD. | PVC | 강진바이오텍 | 고시 제2019-80호(2019.5.1.적용) 관련 선별급여 본인부담률 80% 적용, 중복인정여부 Y | 중복인정여부 Y
K3100024 | 2019-05-01 | URINE BAG | 전규격 | 1EA | 1220 | BIOTEQUE CORPORATION | PVC | (주)투세이프 | 고시 제2019-80호(2019.5.1.적용) 관련 선별급여 본인부담률 80% 적용, 중복인정여부 Y | 중복인정여부 Y
K3100025 | 2019-05-01 | URINE BAG | 전규격 | 1EA | 1220 | CHANGZHOU YIQUAN MEDICAL DEVICE CO.,LTD | PVC, ABS | 에스디종합상사 | 고시 제2019-80호(2019.5.1.적용) 관련 선별급여 본인부담률 80% 적용, 중복인정여부 Y | 중복인정여부 Y
K3100030 | 2019-05-01 | URINE BAG | 전규격 | 1EA | 1220 | NINGBO PUXIN MEDICAL TECHNOLOGY CO., LTD | PVC 등 | (주)와이앤피메디칼 | 고시 제2019-80호(2019.5.1.적용) 관련 선별급여 본인부담률 80% 적용, 중복인정여부 Y | 중복인정여부 Y
K3100045 | 2019-05-01 | URINE BAG | 전규격 | 1EA | 1220 | SUZHOU TEXNET CO.,LTD | PVC | (주)한백 | 고시 제2019-80호(2019.5.1.적용) 관련 선별급여 본인부담률 80% 적용, 중복인정여부 Y | 중복인정여부 Y
K3100046 | 2020-03-01 | INO URINE BAG | 전규격 | 1EA | 1220 | FORLONG MEDICAL CO.,LTD | PVC | (주)이노트 | 고시 제2019-80호(2019.5.1.적용) 관련 선별급여 본인부담률 80% 적용, 중복인정여부 Y | 중복인정여부 Y
K3100102 | 2019-05-01 | URINE BAG(I) | 전규격 | 1EA | 1220 | QINGDAO SEWOON MEDICAL. CO. LTD. | PVC | (주)세운메디칼 | 고시 제2019-80호(2019.5.1.적용) 관련 선별급여 본인부담률 80% 적용, 중복인정여부 Y | 중복인정여부 Y
K3100105 | 2019-05-01 | URINE BAG | 전규격 | 1EA | 1220 | CHANGSHUSHI BOYI MEDICAL DEVICES CO., LTD | PVC | 협성메디칼 | 고시 제2019-80호(2019.5.1.적용) 관련 선별급여 본인부담률 80% 적용, 중복인정여부 Y | 중복인정여부 Y
K3100118 | 2019-05-01 | URINE BAG | N-U9,N-U10,N-U7,N-U9NR | 1EA | 1220 | NUBENCO COMPANY LTD | PVC | 우양메디칼 | 고시 제2019-80호(2019.5.1.적용) 관련 선별급여 본인부담률 80% 적용, 중복인정여부 Y | 중복인정여부 Y
K3100122 | 2019-05-13 | 명성 URINE BAG | 전규격 | 1EA | 1220 | NINGBO GREATCARE TRADING CO.,LTD. | 폴리프로필렌 | 명성바이오텍 | 고시 제2019-80호(2019.5.1.적용) 관련 선별급여 본인부담률 80% 적용, 중복인정여부 Y | 중복인정여부 Y
K3100144 | 2019-05-01 | URINE BAG | 전규격 | 1EA | 1220 | NINGBO GREETMED MEDICAL DEVICE CO., LTD. | PVC | 헤라팜 | 고시 제2019-80호(2019.5.1.적용) 관련 선별급여 본인부담률 80% 적용, 중복인정여부 Y | 중복인정여부 Y
K3100145 | 2019-10-01 | URINE BAG | 전규격 | 1EA | 1220 | NINGBO GREATCARE TRADING CO., LTD. | PVC | 주식회사 더블세이프 | 고시 제2019-80호(2019.5.1.적용) 관련 선별급여 본인부담률 80% 적용, 중복인정여부 Y | 중복인정여부 Y
K3100146 | 2020-02-01 | INO DRAINAGE BAG | 전규격 | 1EA | 1220 | HOSHINMEDICALINSTRUMENT CO.,LTD | PVC | (주)이노트 | 고시 제2019-80호(2019.5.1.적용) 관련 선별급여 본인부담률 80% 적용, 중복인정여부 Y | 중복인정여부 Y
K3101004 | 2019-05-01 | URINE HOURLY BAG | 전규격 | 1EA | 3850 | DONGHWA PANDA | PVC | 동화판다 | 고시 제2019-80호(2019.5.1.적용) 관련 선별급여 본인부담률 80% 적용, 중복인정여부 Y | 중복인정여부 Y
K3101005 | 2019-05-01 | URINE HOURLY BAG | 전규격 | 1EA | 3950 | HYUP SUNG MEDICAL | PVC | 협성메디칼 | 고시 제2019-80호(2019.5.1.적용) 관련 선별급여 본인부담률 80% 적용, 중복인정여부 Y | 중복인정여부 Y
K3101006 | 2019-05-01 | URINE HOURLY BAG | 전규격 | 1EA | 3950 | SOLCO BIOMEDICAL | PVC | 솔고바이오메디칼 | 고시 제2019-80호(2019.5.1.적용) 관련 선별급여 본인부담률 80% 적용, 중복인정여부 Y | 중복인정여부 Y
K3101008 | 2019-05-01 | SMART URINE TUBE | 전규격 | 1EA | 3950 | SJ CURE CO, LTD. | PVC 등 | 에스제이큐어 | 고시 제2019-80호(2019.5.1.적용) 관련 선별급여 본인부담률 80% 적용, 중복인정여부 Y | 중복인정여부 Y
K3101010 | 2019-07-01 | CU-CARE-2100 | 전규격 | 1EA | 3950 | CFU | PVC, GPPS | 씨에프유 | 고시 제2019-80호(2019.5.1.적용) 관련 선별급여 본인부담률 80% 적용, 중복인정여부 Y | 중복인정여부 Y
K3101012 | 2019-05-01 | URINE HOURLY BAG | 전규격 | 1EA | 3950 | DONGWHA PANDA | PVC | 동화판다 | 고시 제2019-80호(2019.5.1.적용) 관련 선별급여 본인부담률 80% 적용, 중복인정여부 Y | 중복인정여부 Y
K3101015 | 2019-05-01 | 일회용소변유량·용적측정장치 | 전규격 | 1EA | 3950 | CEMTECH CO,.LTD. | PVC | 씨이엠텍 | 고시 제2019-80호(2019.5.1.적용) 관련 선별급여 본인부담률 80% 적용, 중복인정여부 Y | 중복인정여부 Y
K3101016 | 2019-05-01 | URINE HOURLY BAG | 전규격 | 1EA | 3950 | HA-JIN | PVC | 하진메디텍 | 고시 제2019-80호(2019.5.1.적용) 관련 선별급여 본인부담률 80% 적용, 중복인정여부 Y | 중복인정여부 Y
K3101020 | 2019-05-01 | URINE METER | 전규격 | 1EA | 3950 | YOUCHANG | PVC | 유창산업 | 고시 제2019-80호(2019.5.1.적용) 관련 선별급여 본인부담률 80% 적용, 중복인정여부 Y | 중복인정여부 Y
K3101021 | 2019-05-01 | UNOMETER 500 | 전규격 | 1EA | 3950 | CONVATEC LIMITED | PVC | 콘바텍코리아 | 고시 제2019-80호(2019.5.1.적용) 관련 선별급여 본인부담률 80% 적용, 중복인정여부 Y | 중복인정여부 Y
K3101022 | 2019-06-01 | 명성유린메타 | 전규격 | 1EA | 3950 | NINGBO GREATCARE TRADING CO.,LTD. | 폴리프로필렌 | 명성바이오텍 | 고시 제2019-80호(2019.5.1.적용) 관련 선별급여 본인부담률 80% 적용, 중복인정여부 Y | 중복인정여부 Y
K3101025 | 2019-05-01 | URINE BAG | 전규격 | 1EA | 3950 | CHANGZHOU YIQUAN MEDICAL DEVICE CO.,LTD | PVC, ABS | 에스디종합상사 | 고시 제2019-80호(2019.5.1.적용) 관련 선별급여 본인부담률 80% 적용, 중복인정여부 Y | 중복인정여부 Y
K3101030 | 2019-05-01 | URINE BAG | 전규격 | 1EA | 3950 | NINGBO PUXIN MEDICAL TECHNOLOGY CO., LTD | PVC 등 | (주)와이앤피메디칼 | 고시 제2019-80호(2019.5.1.적용) 관련 선별급여 본인부담률 80% 적용, 중복인정여부 Y | 중복인정여부 Y
K3101102 | 2019-05-01 | URINE METER BAG | 전규격 | 1EA | 3950 | SE-WOON | PVC | 세운메디칼 | 고시 제2019-80호(2019.5.1.적용) 관련 선별급여 본인부담률 80% 적용, 중복인정여부 Y | 중복인정여부 Y
K3101203 | 2019-09-01 | URINE HOURLY BAG | 전규격 | 1EA | 3950 | HYUPSUNGMEDICAL | PVC | 협성메디칼 | 고시 제2019-80호(2019.5.1.적용) 관련 선별급여 본인부담률 80% 적용, 중복인정여부 Y | 중복인정여부 Y
K3102022 | 2019-09-01 | 소아용 유린백 | 전규격 | 1EA | 158 | NINGBO GREATCARE TRADING CO.,LTD. | 폴리프로필렌 등 | 명성바이오텍
K3200004 | 2019-04-01 | BILE BAG | 400 CC | 1EA | 1160 | DONGHWA PANDA | PVC | 동화판다
K3200005 | 2019-04-01 | BILE BAG | 400 CC | 1EA | 1160 | HYUP SUNG MEDICAL | PVC | 협성메디칼
K3200016 | 2019-04-01 | BILE BAG | 400 CC | 1EA | 1160 | HA-JIN | PVC | 하진메디텍
K3200019 | 2019-04-01 | BILE BAG | 600 CC | 1EA | 1160 | NINGBO GREATCARE TRADING CO., LTD. | PVC | (주)가주헬스케어
K3200105 | 2019-04-01 | BILE BAG | 1000 CC | 1EA | 1160 | CHANGSHU SENLIN MEDICAL APPLIANCE CO.,LTD | PVC | 협성메디칼
K3200205 | 2019-04-01 | BILE BAG | 400 CC | 1EA | 1160 | CHANGSHUSHI BOYI MEDICAL DEVICES CO.,LTD | PVC | 협성메디칼(주)
K3200305 | 2019-08-01 | BILE BAG | 400 CC | 1EA | 1160 | CHANGSHUSHI BOYI MEDICAL DEVICES CO.,LTD | PVC 등 | 협성메디칼㈜
K3200405 | 2019-08-01 | BILE BAG | 400 CC | 1EA | 1160 | HYUP SUNG MEDICAL | PVC 등 | 협성메디칼㈜
K3300002 | 2019-04-01 | WOUND DRAINAGE SYSTEM | 전규격 | 1EA | 1430 | SE-WOON | PVC | 세운메디칼
K4001011 | 2019-04-01 | ENDOTRACHEAL TUBE POLAR PREFORMED SOUTH ORAL CUFFED | 전규격 | 1EA | 3250 | PORTEX | SILICONE+PVC | 에이취브라더스
K4001027 | 2019-05-01 | RUSCH ENDOTRACHEAL TUBE CUFFED | 전규격 | 1EA | 3050 | TELEFLEX MEDICAL SDN.BHD | PVC + DINP | 텔레플렉스코리아(유) | 고시 제2019-80호(2019.5.1.적용) 관련 선별급여 본인부담률 80% 적용, 중복인정여부 Y | 중복인정여부 Y
K4002001 | 2019-05-01 | ENDOTRACHEAL TUBE UNCUFFED | 전규격 | 1EA | 2250 | SMITH MEDICAL INTERNATIONAL LIMITED | PVC | ㈜한국젬스 | 고시 제2019-80호(2019.5.1.적용) 관련 선별급여 본인부담률 80% 적용, 중복인정여부 Y | 중복인정여부 Y
K4011005 | 2019-05-01 | ENDOTRACHEAL TUBE ALL SILICONE | CUFF 전규격 | 1EA | 3050 | YU-SHIN | SILICONE | 유신메디칼 | 고시 제2019-80호(2019.5.1.적용) 관련 선별급여 본인부담률 80% 적용, 중복인정여부 Y | 중복인정여부 Y
K4021001 | 2019-05-01 | ENDOTRACHEAL TUBE CLEAR PROFILE CUFFED | 전규격 | 1EA | 3050 | PORTEX | PVC | 에이취브라더스 | 고시 제2019-80호(2019.5.1.적용) 관련 선별급여 본인부담률 80% 적용, 중복인정여부 Y | 중복인정여부 Y
K4021002 | 2019-05-01 | ENDOTRACHEAL TUBE CUFFED | 전규격 | 1EA | 3050 | COVIDIEN LLC. | PVC | 메드트로닉코리아 | 고시 제2019-80호(2019.5.1.적용) 관련 선별급여 본인부담률 80% 적용, 중복인정여부 Y | 중복인정여부 Y
K4021004 | 2019-05-01 | PVC ENDOTRACHEAL TUBE(CUFF TYPE) | 전규격 | 1EA | 3050 | SE-WOON | PVC | 세운메디칼 | 고시 제2019-80호(2019.5.1.적용) 관련 선별급여 본인부담률 80% 적용, 중복인정여부 Y | 중복인정여부 Y
K4021011 | 2019-05-01 | ENDOTRACHEAL TUBE CLEAR PROFILE SOFT-SEAL CUFFED | 전규격 | 1EA | 3050 | SMITH MEDICAL INTERNATIONAL LIMITED | PVC | ㈜한국젬스 | 고시 제2019-80호(2019.5.1.적용) 관련 선별급여 본인부담률 80% 적용, 중복인정여부 Y | 중복인정여부 Y
K4021012 | 2019-04-01 | ENDOTRACHEAL TUBE RAE. ORAL CUFFED PREFORMED | 전규격 | 1EA | 3250 | COVIDIEN LLC. | PVC | 메드트로닉코리아
K4021013 | 2019-05-01 | SHERIDAN TRACHEAL TUBE CUFF | 전규격 | 1EA | 3050 | TELEFLEX MEDICAL | PVC | 쿠앤쿠스 | 고시 제2019-80호(2019.5.1.적용) 관련 선별급여 본인부담률 80% 적용, 중복인정여부 Y | 중복인정여부 Y
K4021023 | 2019-05-01 | SHERIDAN/HVT TRACHEAL TUBE | 전규격 | 1EA | 3440 | TELEFLEX MEDICAL | POLY VINYL CHLORIDE RESIN 등 | 쿠앤쿠스 | 고시 제2019-80호(2019.5.1.적용) 관련 선별급여 본인부담률 80% 적용, 중복인정여부 Y | 중복인정여부 Y
K4021024 | 2019-05-01 | ENDOTRACHEAL TUBE STANDARD CUFFED | 전규격 | 1EA | 3050 | OMNIMATE ENTERPRISE CO., LTD. | PVC | (주)투세이프 | 고시 제2019-80호(2019.5.1.적용) 관련 선별급여 본인부담률 80% 적용, 중복인정여부 Y | 중복인정여부 Y
K4021027 | 2019-04-01 | RUSCH AGT TRACHEAL TUBE ORAL CUFF | 전규격 | 1EA | 3250 | TELEFLEX MEDICAL SDN. BHD. | PVC 등 | 텔레플렉스코리아(유)
K4021031 | 2019-05-01 | ENDOTRACHEAL TUBE STANDARD CUFFED TYPE | 전규격 | 1EA | 3050 | HENAN TUOREN MEDICAL DEVICE CO., LTD | PVC | 이정무역㈜ | 고시 제2019-80호(2019.5.1.적용) 관련 선별급여 본인부담률 80% 적용, 중복인정여부 Y | 중복인정여부 Y
K4021032 | 2019-05-01 | ET TUBE CUFFED | 전규격 | 1EA | 3050 | INTERSURGICAL LTD | PVC | 코아메드 | 고시 제2019-80호(2019.5.1.적용) 관련 선별급여 본인부담률 80% 적용, 중복인정여부 Y | 중복인정여부 Y
K4021033 | 2019-05-01 | WYM-ENDOTRACHEAL TUBE(GC)-Ⅱ | 전규격 | 1EA | 3050 | WOO-YOUNG MEDICAL | PVC (TUBE: POLYVINYL CHLORIDE(PVC) 등) | 우영메디칼 | 고시 제2019-80호(2019.5.1.적용) 관련 선별급여 본인부담률 80% 적용, 중복인정여부 Y | 중복인정여부 Y
K4021036 | 2019-05-01 | AUTOCUFF ETT | 전규격 | 1EA | 3050 | HENAN TUOREN MEDICAL DEVICE CO.,LTD | 폴리비닐클로라이드 등 | ㈜코맥 | 고시 제2019-80호(2019.5.1.적용) 관련 선별급여 본인부담률 80% 적용, 중복인정여부 Y | 중복인정여부 Y
K4021037 | 2019-05-01 | SHERIDAN TRACHEAL TUBE CUFF | 전규격 | 1EA | 3050 | TELEFLEX MEDICAL | PVC | 닥터제이케이 | 고시 제2019-80호(2019.5.1.적용) 관련 선별급여 본인부담률 80% 적용, 중복인정여부 Y | 중복인정여부 Y
K4021102 | 2019-05-01 | TAPERGUARD | 전규격 | 1EA | 3440 | COVIDIEN LLC | POLY VINYL CHLORIDE RESIN 등 | 메드트로닉코리아 | 고시 제2019-80호(2019.5.1.적용) 관련 선별급여 본인부담률 80% 적용, 중복인정여부 Y | 중복인정여부 Y
K4021103 | 2019-05-01 | STANDARD ENDOTRACHEAL TUBE CUFF | 전규격 | 1EA | 3050 | WELL LEAD MEDICAL.CO.LTD | PVC | 인성메디칼 | 고시 제2019-80호(2019.5.1.적용) 관련 선별급여 본인부담률 80% 적용, 중복인정여부 Y | 중복인정여부 Y
K4021110 | 2019-05-01 | ENDOTRACHEAL TUBE WITH CUFF | 전규격 | 1EA | 3050 | HYUP SUNG | PVC | 협성메디칼 | 고시 제2019-80호(2019.5.1.적용) 관련 선별급여 본인부담률 80% 적용, 중복인정여부 Y | 중복인정여부 Y
K4021113 | 2019-05-01 | TRACHEAL TUBE UNCUFFED | 전규격 | 1EA | 2250 | TELEFLEX MEDICAL | PVC | 쿠앤쿠스 | 고시 제2019-80호(2019.5.1.적용) 관련 선별급여 본인부담률 80% 적용, 중복인정여부 Y | 중복인정여부 Y
K4021131 | 2019-05-01 | ENDOTRACHEAL TUBES CUFF | 전규격 | 1EA | 3050 | KENDALL-GAMMATRON CO., LTD | PVC | 메드트로닉코리아 | 고시 제2019-80호(2019.5.1.적용) 관련 선별급여 본인부담률 80% 적용, 중복인정여부 Y | 중복인정여부 Y
K4021137 | 2019-05-01 | SHERIDAN HVT TRACHEAL TUBE | 전규격 | 1EA | 3440 | TELEFLEX MEDICAL | PVC | 닥터제이케이 | 고시 제2019-80호(2019.5.1.적용) 관련 선별급여 본인부담률 80% 적용, 중복인정여부 Y | 중복인정여부 Y
K4021213 | 2019-05-01 | SHERIDAN SPIRAL-FLEX REINFORCED TRACHEAL TUBE CUFFED | 전규격 | 1EA | 13990 | TELEFLEX MEDICAL | PVC+STEEL WIRE | 쿠앤쿠스 | 고시 제2019-80호(2019.5.1.적용) 관련 선별급여 본인부담률 80% 적용, 중복인정여부 Y | 중복인정여부 Y
K4021231 | 2019-05-01 | STANDARD-INJECTABLE/SUCTORIAL (CUFFED) | 전규격 | 1EA | 3050 | HENAN TUOREN MEDICAL DEVICE CO., LTD | ABS, PVC 등 | 이정무역㈜ | 고시 제2019-80호(2019.5.1.적용) 관련 선별급여 본인부담률 80% 적용, 중복인정여부 Y | 중복인정여부 Y
K4021313 | 2019-05-01 | SPIRAL-FLEX REINFORCED TRACHEAL TUBE CUFFLESS | 전규격 | 1EA | 17030 | TELEFLEX MEDICAL | PVC+STEEL WIRE | 쿠앤쿠스 | 고시 제2019-80호(2019.5.1.적용) 관련 선별급여 본인부담률 80% 적용, 중복인정여부 Y | 중복인정여부 Y
K4021331 | 2019-08-01 | DEVAC ET TUBE(STANDARD/CUFF) | 전규격 | 1EA | 3050 | GUANGZHOU AMK MEDICAL EQUIPMENT CO., LTD. | PVC외 | 이정무역㈜ | 고시 제2019-80호(2019.5.1.적용) 관련 선별급여 본인부담률 80% 적용, 중복인정여부 Y | 중복인정여부 Y
K4021431 | 2019-08-01 | DEVAC ET TUBE(STANDARD/TAPER CUFF) | 전규격 | 1EA | 3440 | GUANGZHOU AMK MEDICAL EQUIPMENT CO., LTD. | PVC외 | 이정무역㈜ | 고시 제2019-80호(2019.5.1.적용) 관련 선별급여 본인부담률 80% 적용, 중복인정여부 Y | 중복인정여부 Y
K4022002 | 2019-05-01 | ENDOTRACHEAL TUBE WITHOUT CUFF | 전규격 | 1EA | 2250 | COVIDIEN LLC. | PVC | 메드트로닉코리아 | 고시 제2019-80호(2019.5.1.적용) 관련 선별급여 본인부담률 80% 적용, 중복인정여부 Y | 중복인정여부 Y
K4022004 | 2019-05-01 | PVC ENDOTRACHEAL TUBE(UNCUFF TYPE) | 전규격 | 1EA | 2250 | SE-WOON | PVC | 세운메디칼 | 고시 제2019-80호(2019.5.1.적용) 관련 선별급여 본인부담률 80% 적용, 중복인정여부 Y | 중복인정여부 Y
K4022012 | 2019-04-01 | ENDOTRACHEAL TUBE RAE. ORAL UNCUFFED PREFORMED | 전규격 | 1EA | 2530 | COVIDIEN LLC. | PVC | 메드트로닉코리아
K4022024 | 2019-05-01 | ENDOTRACHEAL TUBE STANDARD UNCUFFED | 전규격 | 1EA | 2250 | OMNIMATE ENTERPRISE CO., LTD. | PVC | (주)투세이프 | 고시 제2019-80호(2019.5.1.적용) 관련 선별급여 본인부담률 80% 적용, 중복인정여부 Y | 중복인정여부 Y
K4022027 | 2019-05-01 | SAFETY CLEAR TRACHEAL TUBE UNCUFF | 전규격 | 1EA | 2250 | TELEFLEX MEDICAL SDN.BHD | PVC + DINP | 텔레플렉스코리아(유) | 고시 제2019-80호(2019.5.1.적용) 관련 선별급여 본인부담률 80% 적용, 중복인정여부 Y | 중복인정여부 Y
K4022031 | 2019-05-01 | ENDOTRACHEAL TUBE STANDARD UNCUFFED TYPE | 전규격 | 1EA | 2250 | HENAN TUOREN MEDICAL DEVICE CO., LTD | PVC | 이정무역㈜ | 고시 제2019-80호(2019.5.1.적용) 관련 선별급여 본인부담률 80% 적용, 중복인정여부 Y | 중복인정여부 Y
K4022032 | 2019-05-01 | ET TUBE UNCUFFED | 전규격 | 1EA | 2250 | INTERSURGICAL LTD | PVC | 코아메드 | 고시 제2019-80호(2019.5.1.적용) 관련 선별급여 본인부담률 80% 적용, 중복인정여부 Y | 중복인정여부 Y
K4022033 | 2019-05-01 | WYM-ENDOTRACHEAL TUBE(G)-Ⅰ | 전규격 | 1EA | 2250 | WOO-YOUNG MEDICAL | PVC (TUBE: POLYVINYL CHLORIDE(PVC) 등) | 우영메디칼 | 고시 제2019-80호(2019.5.1.적용) 관련 선별급여 본인부담률 80% 적용, 중복인정여부 Y | 중복인정여부 Y
K4022037 | 2019-05-01 | TRACHEAL TUBE UNCUFFED | 전규격 | 1EA | 2250 | TELEFLEX MEDICAL | PVC | 닥터제이케이 | 고시 제2019-80호(2019.5.1.적용) 관련 선별급여 본인부담률 80% 적용, 중복인정여부 Y | 중복인정여부 Y
K4022102 | 2020-03-01 | SHILEY ORAL/NASAL TRACHEAL TUBE CUFFLESS | 전규격 | 1EA | 2250 | COVIDIEN LLC | PVC등 | 메드트로닉코리아(유) | 고시 제2019-80호(2019.5.1.적용) 관련 선별급여 본인부담률 80% 적용, 중복인정여부 Y | 중복인정여부 Y
K4022110 | 2019-05-01 | ENDOTRACHEAL TUBE WITHOUT CUFF | 전규격 | 1EA | 2250 | HYUP SUNG | PVC | 협성메디칼 | 고시 제2019-80호(2019.5.1.적용) 관련 선별급여 본인부담률 80% 적용, 중복인정여부 Y | 중복인정여부 Y
K4022127 | 2019-04-01 | RUSCH AGT TRACHEAL TUBE ORAL UNCUFF | 전규격 | 1EA | 2530 | TELEFLEX MEDICAL SDN. BHD. | PVC 등 | 텔레플렉스코리아(유)
K4022131 | 2019-05-01 | ENDOTRACHEAL TUBES UNCUFF | 전규격 | 1EA | 2250 | KENDALL-GAMMATRON CO., LTD | PVC | 메드트로닉코리아 | 고시 제2019-80호(2019.5.1.적용) 관련 선별급여 본인부담률 80% 적용, 중복인정여부 Y | 중복인정여부 Y
K4022231 | 2019-04-01 | ENDOTRACHEAL TUBE PREFORMED ORAL UNCUFFED TYPE | 전규격 | 1EA | 2530 | HENAN TUOREN MEDICAL DEVICE CO., LTD | PVC | 이정무역㈜
K4022331 | 2019-08-01 | DEVAC ET TUBE(STANDARD/UNCUFF/PREFORMED ORAL) | 전규격 | 1EA | 2530 | GUANGZHOU AMK MEDICAL EQUIPMENT CO., LTD. | PVC외 | 이정무역㈜
K4022431 | 2019-08-01 | DEVAC ET TUBE(STANDARD/UNCUFF) | 전규격 | 1EA | 2250 | GUANGZHOU AMK MEDICAL EQUIPMENT CO., LTD. | PVC외 | 이정무역㈜ | 고시 제2019-80호(2019.5.1.적용) 관련 선별급여 본인부담률 80% 적용, 중복인정여부 Y | 중복인정여부 Y
K4023031 | 2019-10-01 | DEVAC ET TUBE(STANDARD/CUFF/SUCTION) | 전규격 | 1EA | 3660 | GUANGZHOU AMK MEDICAL EQUIPMENT CO., LTD. | PVC외 | 이정무역(주)
K4023095 | 2019-04-01 | BEVER EVA ENDOTRACHEAL TUBE | 전규격 | 1EA | 3660 | HANGZHOU BEVER MEDICAL DEVICES CO., LTD. | PVC 등 | (주)고니메드
K4023131 | 2020-02-01 | TUOREN SUCTION ET TUBE(STANDARD) | 전규격 | 1EA | 3660 | HENAN TUOREN MEDICAL DEVICE CO.,LTD. | ABS, PVC 등 | 이정무역(주)
K4031001 | 2019-04-01 | ENDOTRACHEAL TUBE POLAR PREFORMEDSOUTH ORAL CUFFED PROFILE | 전규격 | 1EA | 3250 | SMITH MEDICAL INTERNATIONAL LIMITED | PVC IVOY | ㈜한국젬스
K4031031 | 2019-04-01 | ENDOTRACHEAL TUBE PREFORMED ORAL CUFFED TYPE | 전규격 | 1EA | 3250 | HENAN TUOREN MEDICAL DEVICE CO., LTD | PVC | 이정무역㈜
K4031131 | 2019-08-01 | DEVAC ET TUBE(STANDARD/CUFF/PREFORMED ORAL) | 전규격 | 1EA | 3250 | GUANGZHOU AMK MEDICAL EQUIPMENT CO., LTD. | PVC외 | 이정무역㈜
K4032002 | 2019-04-01 | ORAL RAE TRACHEAL TUBE WITH TAPERGUARD CUFF | 전규격 | 1EA | 3570 | COVIDIEN LLC | PVC 등 | 메드트로닉코리아
K4032031 | 2019-10-01 | DEVAC ET TUBE(STANDARD/TAPER CUFF/PREFORMED ORAL) | 전규격 | 1EA | 3250 | GUANGZHOU AMK MEDICAL EQUIPMENT CO., LTD. | PVC외 | 이정무역(주)
K4041002 | 2019-05-01 | ENDOTRACHEAL TUBE REINFORCED CUFFED | 전규격 | 1EA | 13990 | COVIDIEN LLC. | PVC, STEEL WIRE | 메드트로닉코리아 | 고시 제2019-80호(2019.5.1.적용) 관련 선별급여 본인부담률 80% 적용, 중복인정여부 Y | 중복인정여부 Y
K4041003 | 2019-05-01 | REINFORCED ENDOTRACHEAL TUBE CUFF | 전규격 | 1EA | 13990 | WELL LEAD MEDICAL.CO.LTD | PVC | 인성메디칼 | 고시 제2019-80호(2019.5.1.적용) 관련 선별급여 본인부담률 80% 적용, 중복인정여부 Y | 중복인정여부 Y
K4041004 | 2019-05-01 | PVC REINFORCED ENDOTRACHEAL TUBE(CUFF TYPE) | 전규격 | 1EA | 13990 | SE-WOON | PVC | 세운메디칼 | 고시 제2019-80호(2019.5.1.적용) 관련 선별급여 본인부담률 80% 적용, 중복인정여부 Y | 중복인정여부 Y
K4041024 | 2019-05-01 | ENDOTRACHEAL TUBE REINFORCED CUFFED | 전규격 | 1EA | 13990 | OMNIMATE ENTERPRISE CO., LTD. | PVC, STAINLESS STEEL | (주)투세이프 | 고시 제2019-80호(2019.5.1.적용) 관련 선별급여 본인부담률 80% 적용, 중복인정여부 Y | 중복인정여부 Y
K4041027 | 2019-05-01 | ARMOURED TRACHEAL TUBE WITH CUFF, MURPHY EYE | 전규격 | 1EA | 13990 | TELEFLEX MEDICAL SDN.BHD | PVC | 텔레플렉스코리아(유) | 고시 제2019-80호(2019.5.1.적용) 관련 선별급여 본인부담률 80% 적용, 중복인정여부 Y | 중복인정여부 Y
K4041031 | 2019-05-01 | ENDOTRACHEAL TUBE REINFORCED CUFFED TYPE | 전규격 | 1EA | 13990 | HENAN TUOREN MEDICAL DEVICE CO., LTD | PVC, STAINLESS STEEL | 이정무역㈜ | 고시 제2019-80호(2019.5.1.적용) 관련 선별급여 본인부담률 80% 적용, 중복인정여부 Y | 중복인정여부 Y
K4041032 | 2019-05-01 | ET TUBE RE-INFORCED | 전규격 | 1EA | 13990 | INTERSURGICAL LTD | PVC | 코아메드 | 고시 제2019-80호(2019.5.1.적용) 관련 선별급여 본인부담률 80% 적용, 중복인정여부 Y | 중복인정여부 Y
K4041033 | 2019-05-01 | WYM-ENDOTRACHEAL TUBE(RC)-Ⅳ | 전규격 | 1EA | 13990 | WOO-YOUNG MEDICAL | PVC (TUBE: POLYVINYL CHLORIDE(PVC) 등) | 우영메디칼 | 고시 제2019-80호(2019.5.1.적용) 관련 선별급여 본인부담률 80% 적용, 중복인정여부 Y | 중복인정여부 Y
K4041036 | 2019-05-01 | AUTOCUFF ETT REINFORCED | 전규격 | 1EA | 13990 | HENAN TUOREN MEDICAL DEVICE CO.,LTD | 폴리비닐클로라이드 등 | ㈜코맥 | 고시 제2019-80호(2019.5.1.적용) 관련 선별급여 본인부담률 80% 적용, 중복인정여부 Y | 중복인정여부 Y
K4041037 | 2019-05-01 | SHERIDAN SPIRAL FLEX REINFORCED TRACHEAL TUBE CUFFED | 전규격 | 1EA | 13990 | TELEFLEX MEDICAL | PVC, STEEL WIRE | 닥터제이케이 | 고시 제2019-80호(2019.5.1.적용) 관련 선별급여 본인부담률 80% 적용, 중복인정여부 Y | 중복인정여부 Y
K4041110 | 2019-05-01 | PVC REINFORCED ENDOTRACHEAL TUBE(CUFF TYPE) | 전규격 | 1EA | 13990 | HYUP SUNG | PVC, STAINLESS STEEL | 협성메디칼 | 고시 제2019-80호(2019.5.1.적용) 관련 선별급여 본인부담률 80% 적용, 중복인정여부 Y | 중복인정여부 Y
K4041127 | 2019-05-01 | ARMOURED TRACHEAL TUBE WITH CUFF, MAGILL | 전규격 | 1EA | 13990 | TELEFLEX MEDICAL SDN.BHD | PVC | 텔레플렉스코리아(유) | 고시 제2019-80호(2019.5.1.적용) 관련 선별급여 본인부담률 80% 적용, 중복인정여부 Y | 중복인정여부 Y
K4041131 | 2019-05-01 | SAFETY-FLEX REINFORCED TRACHEAL TUBE(CUFFED TYPE) | 전규격 | 1EA | 13990 | COVIDIEN LLC. | PVC, STAINLESS STEEL | 메드트로닉코리아 | 고시 제2019-80호(2019.5.1.적용) 관련 선별급여 본인부담률 80% 적용, 중복인정여부 Y | 중복인정여부 Y
K4041231 | 2019-08-01 | DEVAC ET TUBE(REINFORCED/CUFF) | 전규격 | 1EA | 13990 | GUANGZHOU AMK MEDICAL EQUIPMENT CO., LTD. | PVC외 | 이정무역㈜ | 고시 제2019-80호(2019.5.1.적용) 관련 선별급여 본인부담률 80% 적용, 중복인정여부 Y | 중복인정여부 Y
K4042033 | 2019-05-01 | WYM-ENDOTRACHEAL TUBE(R)-Ⅲ | 전규격 | 1EA | 17030 | WOO-YOUNG MEDICAL | PVC (TUBE: POLYVINYL CHLORIDE(PVC) 등) | 우영메디칼 | 고시 제2019-80호(2019.5.1.적용) 관련 선별급여 본인부담률 80% 적용, 중복인정여부 Y | 중복인정여부 Y
K4042110 | 2019-05-01 | PVC REINFORCED ENDOTRACHEAL TUBE(UNCUFF TYPE) | 전규격 | 1EA | 17030 | HYUP SUNG | PVC, STAINLESS STEEL | 협성메디칼 | 고시 제2019-80호(2019.5.1.적용) 관련 선별급여 본인부담률 80% 적용, 중복인정여부 Y | 중복인정여부 Y
K4043031 | 2019-10-01 | DEVAC ET TUBE(REINFORCED/TAPER CUFF) | 전규격 | 1EA | 13990 | GUANGZHOU AMK MEDICAL EQUIPMENT CO., LTD. | PVC외 | 이정무역(주)
K4051004 | 2019-05-01 | ENDOTRACHEAL TUBE WIRE REINFORCED SILICONE | WITH CUFF | 1EA | 13990 | SE-WOON | SILICONE+STAINLESSSTEEL WIRE | 세운메디칼 | 고시 제2019-80호(2019.5.1.적용) 관련 선별급여 본인부담률 80% 적용, 중복인정여부 Y | 중복인정여부 Y
K4051005 | 2019-05-01 | ENDOTRACHEAL TUBE ALL SILICONE WIRE REINFORCED | CUFFED | 1EA | 13990 | YU-SHIN | SILICONE | 유신메디칼 | 고시 제2019-80호(2019.5.1.적용) 관련 선별급여 본인부담률 80% 적용, 중복인정여부 Y | 중복인정여부 Y
K4051110 | 2019-05-01 | ENDOTRACHEAL TUBE ALL SILICONE WIRE REINFORCED(CUFF TYPE) | 전규격 | 1EA | 13990 | HYUP SUNG | SILICONE | 협성메디칼 | 고시 제2019-80호(2019.5.1.적용) 관련 선별급여 본인부담률 80% 적용, 중복인정여부 Y | 중복인정여부 Y
K4052004 | 2019-05-01 | ENDOTRACHEAL TUBE WIRE REINFORCEDSILICONE | UNCUFF 전규격 | 1EA | 17030 | SE-WOON | SILICONE+STAINLESS STEEL | 세운메디칼 | 고시 제2019-80호(2019.5.1.적용) 관련 선별급여 본인부담률 80% 적용, 중복인정여부 Y | 중복인정여부 Y
K4052005 | 2019-05-01 | ENDOTRACHEAL TUBE ALL SILICONE WIRE REINFORCED | UNCUFFED 전규격 | 1EA | 17030 | YU-SHIN | SILICONE | 유신메디칼 | 고시 제2019-80호(2019.5.1.적용) 관련 선별급여 본인부담률 80% 적용, 중복인정여부 Y | 중복인정여부 Y
K4052014 | 2019-05-01 | ENDOTRACHEAL TUBE WIRE NO/CUFF | 전규격 | 1EA | 17030 | RUSCH | SILICONE+STAINLESS STEEL | 세운메디칼 | 고시 제2019-80호(2019.5.1.적용) 관련 선별급여 본인부담률 80% 적용, 중복인정여부 Y | 중복인정여부 Y
K4052024 | 2019-05-01 | ENDOTRACHEAL TUBE REINFORCED UNCUFFED | 전규격 | 1EA | 17030 | OMNIMATE ENTERPRISE CO., LTD. | PVC, STAINLESS STEEL | (주)투세이프 | 고시 제2019-80호(2019.5.1.적용) 관련 선별급여 본인부담률 80% 적용, 중복인정여부 Y | 중복인정여부 Y
K4052031 | 2019-05-01 | ENDOTRACHEAL TUBE REINFORCED UNCUFFED TYPE | 전규격 | 1EA | 17030 | HENAN TUOREN MEDICAL DEVICE CO., LTD | PVC, STAINLESS STEEL | 이정무역㈜ | 고시 제2019-80호(2019.5.1.적용) 관련 선별급여 본인부담률 80% 적용, 중복인정여부 Y | 중복인정여부 Y
K4052037 | 2019-05-01 | SPIRAL FLEX REINFORCED TRACHEAL TUBE CUFFLESS | 전규격 | 1EA | 17030 | TELEFLEX MEDICAL | PVC, STEEL WIRE | 닥터제이케이 | 고시 제2019-80호(2019.5.1.적용) 관련 선별급여 본인부담률 80% 적용, 중복인정여부 Y | 중복인정여부 Y
K4052102 | 2019-05-01 | ENDOTRACHEAL TUBE WIRE REINFORCED SILICONE | UNCUFF 전규격 | 1EA | 17030 | COVIDIEN LLC | PVC | 메드트로닉코리아 | 고시 제2019-80호(2019.5.1.적용) 관련 선별급여 본인부담률 80% 적용, 중복인정여부 Y | 중복인정여부 Y
K4052110 | 2019-05-01 | ENDOTRACHEAL TUBE ALL SILICONE WIRE REINFORCED(UNCUFF TYPE) | 전규격 | 1EA | 17030 | HYUP SUNG | SILICONE | 협성메디칼 | 고시 제2019-80호(2019.5.1.적용) 관련 선별급여 본인부담률 80% 적용, 중복인정여부 Y | 중복인정여부 Y
K4052131 | 2019-08-01 | DEVAC ET TUBE(REINFORCED/UNCUFF) | 전규격 | 1EA | 17030 | GUANGZHOU AMK MEDICAL EQUIPMENT CO., LTD. | PVC외 | 이정무역㈜ | 고시 제2019-80호(2019.5.1.적용) 관련 선별급여 본인부담률 80% 적용, 중복인정여부 Y | 중복인정여부 Y
K4061001 | 2019-04-01 | ENDOTRACHEAL TUBE PLAIN PREFORMED NORTH NASAL CUFFED | 전규격 | 1EA | 8390 | SMITH MEDICAL INTERNATIONAL LIMITED | IVOY PVC | ㈜한국젬스
K4061002 | 2019-04-01 | ENDOTRACHEAL TUBE RAE, NASAL | 전규격 | 1EA | 8390 | COVIDIEN LLC. | PVC | 메드트로닉코리아
K4062002 | 2019-04-01 | NASAL RAE TRACHEAL TUBE WITH TAPERGUARD CUFF | 전규격 | 1EA | 10630 | COVIDIEN LLC | PVC 등 | 메드트로닉코리아
K4062131 | 2019-10-01 | DEVAC ET TUBE(STANDARD/TAPER CUFF/PREFORMED NASAL) | 전규격 | 1EA | 9560 | GUANGZHOU AMK MEDICAL EQUIPMENT CO., LTD. | PVC외 | 이정무역(주)
K4063002 | 2019-04-01 | ENDOTRACHEAL TUBE RAE, NASAL | 전규격 | 1EA | 4710 | COVIDIEN LLC. | PVC | 메드트로닉코리아
K4063031 | 2019-04-01 | ENDOTRACHEAL TUBE PREFORMED NASAL UNCUFFED TYPE | 전규격 | 1EA | 4710 | HENAN TUOREN MEDICAL DEVICE CO., LTD | PVC | 이정무역㈜
K4063110 | 2019-04-01 | NASAL ENDOTRACHEAL TUBE(UNCUFF TYPE) | 전규격 | 1EA | 4710 | HYUP SUNG | PVC, STAINLESS STEEL | 협성메디칼
K4063131 | 2019-08-01 | DEVAC ET TUBE(STANDARD/UNCUFF/PREFORMED NASAL) | 전규격 | 1EA | 4710 | GUANGZHOU AMK MEDICAL EQUIPMENT CO., LTD. | PVC외 | 이정무역㈜
K4064027 | 2019-04-01 | AGT TRACHEALTUBE CUFFED PREFORMED NASAL | 전규격 | 1EA | 8390 | TELEFLEX MEDICAL SDN.BHD | PVC | 텔레플렉스코리아(유)
K4064031 | 2019-04-01 | ENDOTRACHEAL TUBE PREFORMED NASAL CUFFED TYPE | 전규격 | 1EA | 8390 | HENAN TUOREN MEDICAL DEVICE CO., LTD | PVC | 이정무역㈜
K4064110 | 2019-04-01 | NASAL ENDOTRACHEAL TUBE(CUFF TYPE) | 전규격 | 1EA | 8390 | HYUP SUNG | PVC, STAINLESS STEEL | 협성메디칼
K4064131 | 2019-08-01 | DEVAC ET TUBE(STANDARD/ CUFF/PREFORMED NASAL) | 전규격 | 1EA | 8390 | GUANGZHOU AMK MEDICAL EQUIPMENT CO., LTD. | PVC외 | 이정무역㈜
K4071002 | 2019-04-01 | TAPERGUARD EVAC TUBE | 전규격 | 1EA | 4370 | COVIDIEN LLC. | PVC 등 | 메드트로닉코리아
K4071037 | 2019-04-01 | ISIS HVT ENDOTRACHEAL TUBE | 전규격 | 1EA | 4370 | TELEFLEX MEDICAL | PVC | 닥터제이케이
K4072031 | 2019-10-01 | DEVAC ET TUBE(REINFORCED/CUFF/SUCTION) | 전규격 | 1EA | 13990 | GUANGZHOU AMK MEDICAL EQUIPMENT CO., LTD. | PVC외 | 이정무역(주)
K4200002 | 2019-05-01 | DISPOSABLE NEBULIZER MOUTHPIECE SUPPLY TUBE |  | 1EA | 2480 | SALTER LABS | CLEAR PLASTIC | 앤드류스 | 고시 제2019-80호(2019.5.1.적용) 관련 선별급여 본인부담률 80% 적용, 중복인정여부 Y | 중복인정여부 Y
K4200004 | 2019-05-01 | ATOMIZER KIT |  | 1EA | 2480 | MEGA MEDICAL | POLYPROPYLENE+PVC | 메가메디칼 | 고시 제2019-80호(2019.5.1.적용) 관련 선별급여 본인부담률 80% 적용, 중복인정여부 Y | 중복인정여부 Y
K4200005 | 2019-05-01 | NEBULIZER KIT |  | 1EA | 2480 | MOWMEDICAL | PVC RESIN | 모우메디칼 | 고시 제2019-80호(2019.5.1.적용) 관련 선별급여 본인부담률 80% 적용, 중복인정여부 Y | 중복인정여부 Y
K4200006 | 2019-05-01 | MICROMIST NEBULIZER KIT | 전규격 | 1EA | 2480 | TELEFLEX MEDICAL | STYRENE-BUTADIENE COPOLYMER 등 | 휴먼메딕스 | 고시 제2019-80호(2019.5.1.적용) 관련 선별급여 본인부담률 80% 적용, 중복인정여부 Y | 중복인정여부 Y
K4200007 | 2019-05-01 | DISPOSABLE JET NEBULIZER | 전규격 | 1EA | 2480 | HSINER | POLYPROPYLENE 등 | 안젤라데이 | 고시 제2019-80호(2019.5.1.적용) 관련 선별급여 본인부담률 80% 적용, 중복인정여부 Y | 중복인정여부 Y
K4200008 | 2019-05-01 | NEBULIZER KIT | 전규격 | 1EA | 2480 | SALTER LABS | POLYSTYRENE, POLYPROPYLENE 등 | 장우메디칼 | 고시 제2019-80호(2019.5.1.적용) 관련 선별급여 본인부담률 80% 적용, 중복인정여부 Y | 중복인정여부 Y
K4200009 | 2019-05-01 | NEBULIZER KIT | 전규격 | 1EA | 2480 | SALTERL ABS | POLYPROPYLENE /ETHYLENE CO-POLYMER | 맥진메디칼 | 고시 제2019-80호(2019.5.1.적용) 관련 선별급여 본인부담률 80% 적용, 중복인정여부 Y | 중복인정여부 Y
K4200010 | 2019-05-01 | NEBULIZER KIT ATLANTEAN | 전규격 | 1EA | 2480 | ATLANTEAN CORP. | POLYPROPYLENE 등 | 맥진메디칼 | 고시 제2019-80호(2019.5.1.적용) 관련 선별급여 본인부담률 80% 적용, 중복인정여부 Y | 중복인정여부 Y
K4200013 | 2019-05-01 | MICROMIST NEBULIZER | 전규격 | 1EA | 2480 | TELEFLEX MEDICAL | STYRENE-BUTADIENE COPOLYMER | 텔레플렉스코리아(유) | 고시 제2019-80호(2019.5.1.적용) 관련 선별급여 본인부담률 80% 적용, 중복인정여부 Y | 중복인정여부 Y
K4200014 | 2019-12-01 | OPTIMAL NEBULIZER KIT | 전규격 | 1EA | 2480 | WIZMED | POLYSTYRENE, POLYPROPYLENE 등 | 위즈메드 | 고시 제2019-80호(2019.5.1.적용) 관련 선별급여 본인부담률 80% 적용, 중복인정여부 Y | 중복인정여부 Y
K4200031 | 2019-05-01 | DISPOSABLE NEBULIZER KIT | 전규격 | 1EA | 2480 | GALEMED CORPORATION | PVC, POLYPROPYLENE, POLYETHYLENE | 대석메드 | 고시 제2019-80호(2019.5.1.적용) 관련 선별급여 본인부담률 80% 적용, 중복인정여부 Y | 중복인정여부 Y
K4200044 | 2019-05-01 | STERIL NEBULIZER KIT | 전규격 | 1EA | 2480 | JIANGSU WEIKANG JIEJING MEDICAL APPARATUS CO.,LTD. | ABS,POLYPROPYLENE 등 | (주)메디센스 | 고시 제2019-80호(2019.5.1.적용) 관련 선별급여 본인부담률 80% 적용, 중복인정여부 Y | 중복인정여부 Y
K4200045 | 2020-07-01 | ATOMIZER KIT | 전규격 | 1EA | 2480 | MEGA MEDICAL | 폴리프로필렌 + PVC | (주)메가메디칼 | 고시 제2019-80호(2019.5.1.적용) 관련 선별급여 본인부담률 80% 적용, 중복인정여부 Y | 중복인정여부 Y
K4201002 | 2019-04-01 | DISPOSABLE NEBULIZER PEDIATRIC AEROSOL MASK WITHOUT TUBE |  | 1EA | 1640 | SALTER LABS | CLEAR PLASTIC | 명성메디칼상사
K4201004 | 2019-04-01 | DISPOSABLE NEBULIZER MASK |  | 1EA | 1640 | MEGA MEDICAL | SILICONE | 메가메디칼
K4201005 | 2019-04-01 | NEBULIZER MASK |  | 1EA | 1640 | MOWMEDICAL | PVC RESIN | 모우메디칼
K4201006 | 2019-04-01 | AEROSOL MASK | 전규격 | 1EA | 1640 | TELEFLEX MEDICAL | PVC | 텔레플렉스코리아(유)
K4201008 | 2019-04-01 | NEBULIZER MASK | 전규격 | 1EA | 1640 | SALTER LABS | PVC 등 | 장우메디칼
K4201009 | 2019-04-01 | DISPOSABLE NEBULIZER AEROSOL MASK | 전규격 | 1EA | 1640 | HSINER CO.,LTD | PVC | 안젤라데이
K4201011 | 2019-04-01 | 02 STAR OXYGEN AND AEROSOL MASK | 전규격 | 1EA | 1640 | DRAEGERWERK AG&CO.KGAA | PP/플라스틱 | 한국드레가
K4201014 | 2019-12-01 | OPTIMASK | 전규격 | 1EA | 1640 | WIZMED | POLYCARBONATE 등 | 위즈메드
K4201015 | 2019-04-01 | 호흡보조기마스크 | 전규격 | 1EA | 1640 | BESMED HEALTH BUSINESS CORP | PVC 등 | 투비메드
K4201026 | 2019-04-01 | DISPOSABLE NEBULIZER AEROSOL MASK WITHOUT TUBE | 8100,1120 SERIES | 1EA | 1640 | SALTER LABS | PP/플라스틱 | 앤드류스
K4201031 | 2019-04-01 | DISPOSABLE AEROSOL MASK | 전규격 | 1EA | 1640 | GALEMED CORPORATION | PVC 등 | 대석메드
K4201033 | 2019-04-01 | 일회용 네블라이저 마스크 | 전규격 | 1매 | 1640 | HEALTH&LIFE CO., LTD | POLYCARBONATE | 조인메디칼
K4201034 | 2019-04-01 | AEROSOL MASK | 전규격 | 1EA | 1640 | WESTMED INC. | PVC | 친우엠테크
K4201103 | 2019-04-01 | MASKS(AEROSOL) | 전규격 | 1EA | 1640 | SALTER LABS | PVC | 맥진메디칼
K4201104 | 2020-07-01 | AEROSOL MASK | 전규격 | 1EA | 1640 | MEGA MEDICAL | PVC | (주)메가메디칼
K4201105 | 2019-04-01 | AEROSOL MASK | 전규격 | 1EA | 1640 | MOWMEDICAL | PVC RESIN | 모우메디칼
K4201106 | 2019-04-01 | HUDSON RCI AEROSOL MASK | 전규격 | 1EA | 1640 | TELEFLEX MEDICAL | PVC 등 | 텔레플렉스코리아(유)
K4201131 | 2019-04-01 | O2 PLUS AEROSOL MASK | 전규격 | 1EA | 1640 | NINGBO SHENGYURUI MEDICAL APPLIANCES CO., LTD. | NON-DEHP PVC | 대석메드
K4201303 | 2019-04-01 | 에어로졸마스크 | 전규격 | 1EA | 1640 | MACJIN MEDICAL | PVC | 맥진메디칼
K4201403 | 2019-04-01 | 에어로졸마스크 | 전규격 | 1EA | 1640 | ATLANTEAN CORP. | PVC | 맥진메디칼
K4202031 | 2019-09-01 | 개방형 고유량 통합 산소마스크 (OXYMASK) | 전규격 | 1EA | 4670 | SOUTHMEDIC INC. | NON-DEHP PVC 등 | 대석메드
K4301001 | 2019-04-01 | TRACHEOSTOMY TUBE CUFFED | 전규격 | 1EA | 13460 | SMITH MEDICAL INTERNATIONAL LIMITED | SILICONISED PVC | ㈜한국젬스
K4302001 | 2019-04-01 | TRACHEOSTOMY TUBE UNCUFFED PLAIN | 전규격 | 1EA | 10150 | SMITH MEDICAL INTERNATIONAL LIMITED | SILICONISED PVC | ㈜한국젬스
K4311004 | 2019-04-01 | TRACHEOSTOMY TUBE, SILICONE | CUFFED | 1EA | 13460 | SE-WOON | SILICONE | 세운메디칼
K4311005 | 2019-04-01 | TRACHEOSTOMY TUBE | CUFFED | 1EA | 13460 | YU-SHIN | SILICONE | 유신메디칼
K4311110 | 2019-04-01 | TRACHEOSTOMY TUBE SILICONE(CUFF TYPE) | 전규격 | 1EA | 13460 | HYUP SUNG | SILICONE | 협성메디칼
K4312004 | 2019-04-01 | TRACHEOSTOMY TUBE, SILICONE | UN-CUFFED | 1EA | 10150 | SE-WOON | SILICONE | 세운메디칼
K4312005 | 2019-04-01 | TRACHEOSTOMY TUBE UNCUFF TYPE | 전규격 | 1EA | 10150 | YU-SHIN | SILICONE | 유신메디칼
K4312031 | 2019-04-01 | TRACHEOTOMY TUBE (UN-CUFFED) | 전규격 | 1EA | 10150 | HENAN TUOREN MEDICAL DEVICE CO., LTD | PVC, PROPYLNE ETHYLENE | 이정무역㈜
K4312110 | 2019-04-01 | TRACHEOSTOMY TUBE SILICONE(UNCUFF TYPE) | 전규격 | 1EA | 10150 | HYUP SUNG | SILICONE | 협성메디칼
K4313001 | 2019-04-01 | BLUE LINE ULTRA TRACHEOSTOMY TUBE, SOFT-SEAL CUFF | 전규격 | 1EA | 13460 | SMITH MEDICAL INTERNATIONAL LIMITED | PVC | ㈜한국젬스
K4313002 | 2019-04-01 | TRACHEOSOFT TRACHEOSTOMY TUBE | 전규격 | 1EA | 13460 | COVIDIEN LLC. | PVC | 메드트로닉코리아
K4313006 | 2019-04-01 | CRYSTALCLEAR TRACHEOSTOMY TUBE | 전규격 | 1EA | 13460 | TELEFLEX MEDICAL SDN.BHD | PVC | 텔레플렉스코리아(유)
K4313031 | 2019-04-01 | TRACHEOSTOMY TUBE WITH CUFF | 전규격 | 1EA | 13460 | HENAN TUOREN MEDICAL DEVICE CO., LTD | PVC | 이정무역㈜
K4313102 | 2019-04-01 | SHILEY NEONATAL PEDIATRIC AND PEDIATRIC LONG TRACHEOSTOMY TUBE WITH TAPERGUARD CUFF | 전규격 | 1EA | 13460 | COVIDIEN LLC. | PVC 등 | 메드트로닉코리아(유)
K4313110 | 2019-04-01 | TRACHEOSTOMY TUBE WITH CUFF | 전규격 | 1EA | 13460 | HYUP SUNG | PVC | 협성메디칼
K4314001 | 2019-04-01 | TRACHEOSTOMY TUBE UNCUFF SINGLE FENESTRATED | 전규격 | 1EA | 10150 | SMITH MEDICAL INTERNATIONAL LIMITED | 폴리염화비닐, 면 | (주)한국젬스
K4321001 | 2019-04-01 | BLUE LINE ULTRA TRACHEOSTOMY TUBE | 전규격 | 1EA | 26950 | SMITH MEDICAL INTERNATIONAL LIMITED | PVC | ㈜한국젬스
K4321005 | 2019-04-01 | TRACHEOSTOMY TUBE, DOUBLE CANNULA, STANDARD TYPE | 전규격 | 1EA | 26950 | SENKO MEDICAL INSTRUMENT MFG. CO., LTD | PVC | 유신메디칼교역
K4321010 | 2019-04-01 | TRACOE TWIST TUBE | DOUBLE 전규격 | 1EA | 26950 | TRACOE |  | 홍은메디칼
K4321110 | 2019-04-01 | TRACOE TWIST LOW PRESSURE CUFFED TRACHEOSTOMY TUBE WITH SUCTION LINE | 전규격 | 1EA | 39150 | TRACOE MEDICAL GMBH | POLYURETHANE | 홍은메디칼
K4322001 | 2019-04-01 | BLUE LINE ULTRA TRACHEOSTOMY TUBE | 전규격 | 1EA | 57080 | SMITH MEDICAL INTERNATIONAL LIMITED | PVC | ㈜한국젬스
K4322005 | 2019-04-01 | TRACHEOSTOMY TUBE, DOUBLE CANNULA, FENESTRATED TYPE | 전규격 | 1EA | 57080 | SENKO MEDICAL INSTRUMENT MFG. CO., LTD | PVC | 유신메디칼교역
K4322010 | 2019-04-01 | TRACOE TWIST TUBE FENESTRATED | 전규격 | 1EA | 57080 | TRACOE |  | 홍은메디칼
K4322101 | 2019-04-01 | BLUE LINE ULTRA TRACHEOSTOMY TUBE, CHANGE KIT | CUFFED | 1EA | 57080 | SMITH MEDICAL INTERNATIONAL LIMITED | PVC | ㈜한국젬스
K4330001 | 2019-04-01 | TRACHEOSTOMY TUBE DOUBLE CUFFED | 전규격 | 1EA | 35910 | SMITH MEDICAL INTERNATIONAL LIMITED | SILICONISED PVC | ㈜한국젬스
K4340004 | 2019-04-01 | TRACHEOSTOMY TUBE, TEFLON | 전규격 | 1EA | 26950 | SE-WOON | TEFLON | 세운메디칼
K4340029 | 2019-04-01 | TEFLON TRACHEOSTOMY DOUBLE TUBE | 전규격 | 1EA | 26950 | LIFE MEDICAL | TEFLON | 라이프메디칼
K4340104 | 2019-04-01 | SHILEY ADULT FLEXIBLE TRACHEOSTOMY TUBE WITH TAPERGUARD CUFF | 전규격 | 1EA | 26950 | COVIDIEN LLC. | PVC 등 | 메드트로닉코리아(유)
K4360001 | 2019-04-01 | TRACHEOSTOMY TUBE ADJUSTABLE | 전규격 | 1EA | 36150 | SMITH MEDICAL INTERNATIONAL LIMITED | PVC | ㈜한국젬스
K4360004 | 2019-04-01 | TRACHEOSOFT REINFORCED TRACHEOSTOMY TUBE WITH ADJUSTABLE FLANGE | 전규격 | 1EA | 36150 | COVIDIEN LLC. | POLY VINYL CHLORIDE, PVC | 메드트로닉코리아(유)
K4360005 | 2019-04-01 | TRACHEOSTOMY TUBE (ADJUSTABLE TYPE) | CUFFED | 1EA | 36150 | SENKO MEDICAL INSTRUMENT MFG. CO., LTD. | PVC | 유신메디칼교역
K4360010 | 2019-04-01 | TRACOE VARIO LOW PRESSURE CUFFED TRACHEOSTOMY TUBE WITH SPIRAL REINFORCED WITH ADJUSTABLE NECK FLANGE | CUFFED | 1EA | 36150 | TRACOE MEDICAL GMBH | POLYURETHANE | 홍은메디칼
K4360105 | 2019-06-01 | TRACHEOSTOMY (ADJUSTABLE) | 전규격 | 1EA | 36150 | YU-SHIN | 실리콘 등 | (주)유신메디칼
K4360110 | 2019-04-01 | TRACOE VARIO LOW PRESSURE CUFFED TRACHEOSTOMY TUBE WITH ADJUSTABLE NECK FLANGE | CUFFED | 1EA | 36150 | TRACOE MEDICAL GMBH | POLYURETHANE | 홍은메디칼
K4360131 | 2019-04-01 | REINFORCED TRACHEOSTOMY TUBE WITH CUFF | 전규격 | 1EA | 36150 | HENAN TUOREN MEDICAL DEVICE CO., LTD | PVC | 이정무역㈜
K4361005 | 2019-04-01 | TRACHEOSTOMY TUBE (ADJUSTABLE TYPE) | UNCUFFED | 1EA | 44630 | SENKO MEDICAL INSTRUMENT MFG. CO., LTD. | PVC | 유신메디칼교역
K4361105 | 2019-06-01 | TRACHEOSTOMY (ADJUSTABLE) | 전규격 | 1EA | 44630 | YU-SHIN | 실리콘 등 | (주)유신메디칼
K4370001 | 2019-04-01 | TRACHEOSTOMY TUBE PROFILE CUFFED VOCALAID | 전규격 | 1EA | 39150 | SMITH MEDICAL INTERNATIONAL LIMITED | SILICONISED PVC | ㈜한국젬스
K4370003 | 2019-04-01 | PORTEX BLU SUCTIONAID TRACHEOSTOMY TUBE | 전규격 | 1EA | 39150 | SMITHS MEDICAL CZECH REPUBLIC A.S. | SILICONISED PVC 등 | (주)한국젬스
K4371036 | 2019-04-01 | TRACHEOSTOMY TUBE DOUBLE CANNULA SUCTION TYPE | 전규격 | 1EA | 39150 | HENAN TUOREN MEDICAL DEVICE CO., LTD | 폴리우레탄 등 | (주)코맥
K4372004 | 2019-04-01 | TEFLON TRACHEAL CANNULA WITH SPEECH VALVE | 전규격 | 1EA | 39150 | SE-WOON | TEFLON | 세운메디칼
K4372005 | 2019-04-01 | TRACHEOSTOMY TUBE, VOCALAID | 전규격 | 1EA | 39150 | SENKO MEDICAL INSTRUMENT MFG. CO., LTD | PVC | 유신메디칼교역
K4372024 | 2019-04-01 | TWIST TRACHEAL CANNULA WITH SPEECH VALVE | 전규격 | 1EA | 39150 | ASCENT MEDICAL | FLUOROPOLYMER,SILICONE RUBBER | 어센트메디칼
K4372029 | 2019-04-01 | TEFLON TRACHEOSTOMY DOUBLE WITH SPEECH VALVE | 전규격 | 1EA | 39150 | LIFE MEDICAL | TEFLON | 라이프메디칼
K4373021 | 2019-04-01 | TREACHEAL OPENNING RETAINER | 전규격 | 1EA | 39150 | KOKEN | SILICONE RUBBER | 광림메디칼
K4374004 | 2019-04-01 | SPEECH VALVE | 전규격 | 1EA | 17630 | SE-WOON | POLYETHYLENE | 세운메디칼
K4374021 | 2019-04-01 | SPEECH VALVE | 전규격 | 1EA | 17630 | KOKEN | PLASTIC | 광림메디칼
K4374035 | 2019-04-01 | SPEECH VALVE | 전규격 | 1EA | 17630 | SENKO MEDICAL INSTRUMENT MFG. CO., LTD | POLYPROPYLENE 등 | 유신메디칼교역
K4380003 | 2019-04-01 | SILBRONCHO | 전규격 | 1EA | 84250 | FUJI | SILICONE | 인성메디칼
K4380004 | 2019-04-01 | T-TUBE | 전규격 | 1EA | 79790 | SE-WOON | SILICONE | 세운메디칼
K4390002 | 2019-04-01 | BRONCHO CATHETER | 전규격 | 1EA | 84250 | COVIDIEN LLC. | PVC | 메드트로닉코리아
K4390012 | 2019-04-01 | BRONCHO CATHETER PU | 전규격 | 1EA | 84250 | COVIDIEN LLC. | PVC,PU | 메드트로닉코리아
K4390013 | 2019-04-01 | SHER-I-BRONCH ENDOBRONCHIAL TUBES | 전규격 | 1EA | 84250 | TELEFLEX MEDICAL | PVC | 쿠앤쿠스
K4390023 | 2019-04-01 | HUMAN BRONCHO CATHETER | 전규격 | 1EA | 84250 | IN SUNG | SILICONE | 인성메디칼
K4390037 | 2019-04-01 | SHER I BRONCH ENDOBRONCHIAL TUBE | 전규격 | 1EA | 84250 | TELEFLEX MEDICAL | PVC | 닥터제이케이
K4391006 | 2019-04-01 | RUSCH EZ-BLOCKER | 전규격 | 1EA | 134510 | CONTRACT MEDICAL INTERNATIONAL GMBH | 폴리에테르 블록 아마이드, 폴리카보네이트 등 | 텔레플렉스코리아(유)
K4391022 | 2019-10-01 | UNIBLOCKER | 전규격 | 1EA | 134510 | FUJI SYSTEMS CORPORATION | SILICONE RUBBER,POLYAMIDE등 | (주)영민메디칼
K4391027 | 2019-04-01 | ARNDT ENDOBRONCHEAL BLOCKER | 전규격 | 1EA | 134510 | COOK INCORPORATED | SILICONE, BLUE POLYCARBONATE | 쿡메디칼코리아
K4391028 | 2019-04-01 | COOPDECH ENDOBRONCHIAL BLOCKER TUBE | 전규격 | 1EA | 134510 | DAIKEN MEDICAL CO. | SILICONE,POLYVINYL CHLORIDE,POLYMETHYL METHACRYLATE 등 | 한국 SMS
K4400001 | 2020-02-01 | SCALPELCRIC CRICOTHYROTOMY SET | 전규격 | 1EA | 171660 | VBM MEDIZINTECHNIK GMBH | POLYVINYLCHLORIDE | 휴메드인터내셔날
K4400027 | 2019-04-01 | MELKER CUFFED CRICOTHYROTOMY EMERGENCY CATHETER | 전규격 | 1EA | 171660 | COOK INCORPORATED | POLYVINYLCHLORIDE | 쿡메디칼코리아
K4402023 | 2019-04-01 | PCK EMERGENCY CRICOTHYROIDOTOMY KIT | 전규격 | 1EA | 171660 | SMITH MEDICAL INTERNATIONAL LIMITED | STAINLESS STEEL, PVC | ㈜한국젬스
K4410027 | 2019-07-01 | CIAGLIA BLUE RHINO TRACHEOSTOMY DILATOR | 전규격 | 1SET | 397760 | COOK INCORPORATED | HYDROPHILIC COATED BLUE POLYURETHANE 등 | 쿡메디칼코리아
K4411023 | 2019-07-01 | BL GRIGGS PERCUTANEOUS DILATION TRACHEOSTOMY KITS | 전규격 | 1SET | 350000 | SMITHS MEDICAL INTERNATIONAL LIMITED | POLYVINYLCHLORIDE 등 | ㈜한국젬스
K4411123 | 2019-07-01 | BLU GRIGGS PERCUTANEOUS DILATION TRACHEOSTOMY KITS | 전규격 | 1SET | 350000 | SMITHS MEDICAL INTERNATIONAL LIMITED | POLYVINYLCHLORIDE 등 | ㈜한국젬스
K4411223 | 2019-09-01 | BLU SUCTIONAID GRIGGS PERCUTANEOUS DILATION TRACHEOSTOMY KITS | 전규격 | 1SET | 350000 | SMITHS MEDICAL INTERNATIONAL LIMITED | POLYVINYLCHLORIDE 등 | ㈜한국젬스
K4420011 | 2020-01-01 | T-PIECE CIRCUIT WITH MASK | 전규격 | 1EA | 20000 | DRAEGERWERK AG & CO. KGAA | PVC, EVA 등 | 한국드레가(주)
K4420043 | 2019-08-01 | T PIECE CIRCUIT | 전규격 | 1EA | 20000 | MERCURY MEDICAL | PVC 등 | 메디피아아이앤씨㈜
K4420062 | 2020-02-01 | INFANT RESUSCITATION KIT | 전규격 | 1EA | 20000 | FLEXICARE MEDICAL LTD. | MASK: SILICONE RUBBERCIRCUIT: PVC, POLYCARBONATE 등 | 주식회사플렉시케어코리아
K4420070 | 2019-08-01 | T-PIECE CIRCUIT WITH MASK | 전규격 | 1EA | 20000 | FLEXICARE MEDICAL LTD. | - | 지이헬스케어코리아
K4420172 | 2019-09-01 | INFANT RESUSCITATION T-PIECE AND MASK | 전규격 | 1EA | 20000 | FISHER&PAYKEL HEALTHCARE LIMITED | - | 피셔앤파이클헬스케어아시아리미티드
K4420173 | 2019-10-01 | PATIENT CIRCUIT AND MASK | 전규격 | 1EA | 20000 | ATOM MEDICAL CORP | 폴리프로필렌 및 에틸렌 | (주)영우메디텍
K4430017 | 2020-01-01 | UESCOPE DISPOSABLE BLADE | 전규격 | 1EA | 14860 | ZHEJIANG UE MEDICAL CORP. | BISPHENOL-A-CARBONATE | (주)친우메드
K4430032 | 2020-01-01 | INSIGHTERS DISPOSABLE BLADE | 전규격 | 1EA | 14860 | SHENZHEN INSIGHTERS MEDICAL TECHNOLOGY CO., LTD. | POLYCARBONATE | (주)영인헬스케어
K4430035 | 2020-01-01 | ACE BLADE | 전규격 | 1EA | 14860 | ACE MEDICAL | POLYCARBONATE | 에이스메디칼
K4430036 | 2020-01-01 | KOMAC BLADE | 전규격 | 1EA | 14860 | KOMAC | POLYCARBONATE 등 | (주)코맥
K4430077 | 2020-07-01 | VIVID-SCOPE | 전규격 | 1EA | 14860 | MEDWIN CO., LTD. | ABS, STAINLESS STEEL 등 | (주)메드윈
K4430101 | 2020-01-01 | VLS DISPORSABLE VIDEO SHEATH | 전규격 | 1EA | 14860 | SALTER LABS | POLYCARBONATE | ㈜엠알솔루션
K4430102 | 2020-01-01 | MCGRATH MAC VIDEO LARYNGOSCOPE DISPOSABLE BLADE | 전규격 | 1EA | 14860 | AIRCRAFT MEDICAL LTD | POLYCARBONATE | 메드트로닉코리아(유)
K4430103 | 2020-02-01 | VL3D BLADE | 전규격 | 1EA | 14860 | SHENZHEN HUGEMED MEDICAL TECHNICAL DEVELOPMENT CO., LTD. | POLYCARBONATE | 조인메디칼(주)
K4431100 | 2020-01-01 | PENTAX-AWS PBLADE | 전규격 | 1EA | 39320 | NIHON KOHDEN CORPORATION | POLYCARBONATE 등 | 펜탁스메디칼싱가포르유한회사
K4431118 | 2020-01-01 | C-MAC S IMAGER BLADE | 전규격 | 1EA | 39320 | KARL STORZ SE & CO. KG | 아크릴 공중합체 | 칼스톨츠엔도스코피코리아(유)
K4431218 | 2020-03-01 | C-MAC S VIDEO LARYNGOSCOPE BLADE | 전규격 | 1EA | 39320 | KARL STORZ SE & CO. KG | 아크릴 공중합체 | 칼스톨츠엔도스코피코리아(유)
K4431901 | 2020-01-01 | GVL STAT(BLADE) | 전규격 | 1EA | 39320 | VERATHON MEDICAL(CANADA) ULC | K-RESIN | (주)유래메디칼
K4432027 | 2020-01-01 | DISPOSABLE LARYNGOSCOPE | 전규격 |  | 9140 | USHARE MEDICAL INC | ABS | (주)씨에스메디칼
K4433013 | 2020-03-01 | RUSCH POLARIS | 전규격 | 1EA | 18000 | TELEFLEX MEDICAL | ZINC ALLOY 등 | 텔레플렉스코리아(유)
K4433101 | 2020-01-01 | SALTERLABS DISPOSABLE LARYNGOSCOPES | 전규격 | 1EA | 18000 | SALTER LABS | 스테인리스강 | ㈜엠알솔루션
K4502010 | 2019-04-01 | CORE HEATED BREATHING CIRCUIT WITH HIGH FLOW NASAL CANNULA | 전규격 | 1EA | 96000 | COREMEDITEC | 실리콘, PE, PVC 및 EVA 등 | (주)코아메디텍
K4502011 | 2019-05-13 | HI-FLOW STAR SYSTEM | 전규격 | 1EA | 96000 | DRAEGERWERK AG & CO. KGAA | PP, TPC-EP 등 | 한국드레가(주)
K4502023 | 2019-04-01 | EXCELLENTCARE HEATED BREATHING CIRCUIT | 전규격 | 1EA | 96000 | EXCELLENTCARE MEDICAL LTD. | ABS, PP 등 | 주식회사 메디코어
K4502025 | 2019-04-01 | SINGLE LIMB HEATED WIRE BREATHING SYSTEM | 전규격 | 1EA | 96000 | FLEXICARE MEDICAL LTD. | ABS, PVC 등 | (주)플렉시케어코리아
K4502034 | 2019-04-01 | CO-FLO | 전규격 | 1EA | 96000 | WESTMED INC | PE, PP 등 | 친우엠테크
K4502039 | 2019-04-01 | HEATED CIRCUIT SET PLUS NC | 전규격 | 1EA | 96000 | COREAMED | LDPE 등 | 코리아메드
K4502040 | 2019-09-01 | VAPOTHERM PF BREATHING CIRCUIT | 전규격 | 1EA | 96000 | VAPOTHERM,INC. | LDPE 등 | 리드메드
K4502063 | 2019-04-01 | HEATED WIRE BREATHING CIRCUIT | 전규격 | 1EA | 96000 | WILAMED GMBH | EVA 등 | (주)메디아나
K4502065 | 2019-04-01 | OMNIOX 호흡회로(가온,가습용) | 전규격 | 1EA | 96000 | MEK-ICS | POLYPROPYLENE,POLYETHYLENE 등 | 멕아이씨에스
K4502070 | 2019-04-01 | FISHER&PAYKEL AIRVO BREATHING CIRCUIT | 전규격 | 1EA | 96000 | FISHER& PAYKEL HEALTHCARE | POLYPROPYLENE 등 | 피셔앤파이클헬스케어아시아리미티드
K4502071 | 2019-04-01 | HFNC | 전규격 | 1EA | 96000 | IMTMEDICAL | POLYPROPYLENE 등 | 벨라비스타코리아
K4502092 | 2019-04-01 | HEATED BREATHING CIRCUIT | 전규격 | 1EA | 96000 | SH MEDICAL | PVC, PP 등 | 에스에이치메디칼㈜
K4502165 | 2019-04-01 | OMNIOX 호흡회로(가온 가습용) | 전규격 | 1EA | 96000 | MEKICS CO., LTD | POLYPROPYLENE 등 | 멕아이씨에스
K4502170 | 2019-04-01 | RT330 | 전규격 | 1EA | 96000 | FISHER&PAYKEL HEALTHCARE LIMITED | POLYETHYLENE 등 | 피셔앤파이클헬스케어아시아리미티드
K4502265 | 2020-07-01 | HFT080, HFT081, HFT082 | 전규격 | 1EA | 96000 | MEKICS CO., LTD | POLYPROPYLENE 등 | (주)멕아이씨에스
K4502270 | 2019-04-01 | FISHER&PAYKEL SINGLE USE BREATHING CIRCUIT | RT202,RT329 | 1EA | 96000 | FISHER&PAYKEL HEALTHCARE LIMITED | POLYPROPYLENE,POLYETHYLENE 등 | 피셔앤파이클헬스케어아시아리미티드
K4502370 | 2019-04-01 | FISHER&PAYKEL HEATED BREATHING CIRCUIT | 전규격 | 1EA | 96000 | FISHER& PAYKEL HEALTHCARE | POLYPROPYLENE 등 | 피셔앤파이클헬스케어아시아리미티드
K4503011 | 2019-04-01 | VENTSTAR HELIX HEATED NEO CIRCUIT WITH ACCESSORY | 전규격 | 1EA | 129580 | DRAEGERWERK AG & CO. KGAA | POLYPROPYLENE, POLYCARBONATE 등 | 한국드레가(주)
K4503067 | 2019-04-01 | INFANT FLOW LP CIRCUIT | 전규격 | 1EA | 142530 | CAREFUSION INC | 폴리에틸렌 등 | 수도헬스케어
K4503068 | 2019-04-01 | 가온가습용 회로 | 전규격 | 1EA | 129580 | MEDIN MEDICAL INNOVATIONS GMBH | POLYPROPYLENE 등 | 엔텍메디칼
K4503091 | 2019-04-01 | FABIAN NIV HEATED BREATHING CIRCUIT | 전규격 | 1EA | 129580 | ACUTRONIC MEDICAL SYSTEM AG | PVC, PE | 리드메드
K4503168 | 2019-04-01 | 가온가습용 회로 | 전규격 | 1EA | 129580 | F. STEPHAN GMBH MEDIZINTECHNIK | EVA, PP 등 | 엔텍메디칼
K4503191 | 2019-04-01 | INFANT HEATED BREATHING CIRCUIT | 전규격 | 1EA | 129580 | DEAS S.R.L | PVC, PE | 리드메드
K4503268 | 2019-04-01 | 가온가습용 회로 | 전규격 | 1EA | 129580 | MEDIN MEDICAL INNOVATIONS GMBH | PP, K-RESIN, PVC 등 | 엔텍메디칼(주)
K4504002 | 2019-04-01 | ORIDION FILTERLINE | 전규격 | 1EA | 25100 | ORIDION MEDILCAL 1987 LTD | POLYETHYLENE, POLYPROPYLENE, MABS 등 | 메드트로닉코리아(유)
K4504011 | 2019-04-01 | ETCO2 MICRIOSTREAM CANNULA | 전규격 | 1EA | 25100 | DRAEGER MEDICAL SYSTEMS, INC | ACRYLIC/POLYCARBONATE BLEND 등 | 한국드레가(주)
K4504034 | 2019-04-01 | O2/CO2 MICROSTREAM SAMPLING LINE | 전규격 | 1EA | 25100 | WESTMED INC | PVC(PLASTIC), EVA | 친우엠테크
K4504037 | 2019-04-01 | SMART GUARD | 전규격 | 1EA | 25100 | PHILIPS MEDICAL SYSTEMS | ACRYLIC/POLYCARBONATE BLEND 등 | ㈜필립스코리아
K4504038 | 2019-04-01 | UNISTREAM | 전규격 | 1EA | 25100 | UNIMEDICS | PVC, ABS등 | 유니메딕스
K4504043 | 2019-04-01 | FILTERLINE | 전규격 | 1EA | 25100 | SH MEDICAL | PVC | 에스에이치메디칼(주)
K4504094 | 2019-04-01 | CS STREAM | 전규격 | 1EA | 25100 | CS MEDICAL | 아크릴/폴리카보네이드 혼합 등 | (주)씨에스메디칼
K4504098 | 2019-10-01 | FILTERLINE | 전규격 | 1EA | 25100 | ORIDION MEDICAL 1987 LTD. | POLYETHYLENE, POLYPROPYLENE, MABS 등 | 졸메디컬코리아㈜
K4504134 | 2019-04-01 | CO2/O2 MICROSTREAM SAMPLING MASK | 전규격 | 1EA | 25100 | WESTMED INC | PVC(PLASTIC) 등 | 친우엠테크
K4504137 | 2019-04-01 | MICROSTREAM | 전규격 | 1EA | 25100 | PHILIPS MEDICAL SYSTEMS | ACRYLIC/POLYCARBONATE BLEND 등 | ㈜필립스코리아
K4504138 | 2019-04-01 | UNISTREAM II | 전규격 | 1EA | 25100 | UNIMEDICS | ABS 등 | 유니메딕스
K4504143 | 2019-04-01 | MICROSTREAM ETCO2 | 전규격 | 1EA | 25100 | SALTER LABS | PVC, ABS 등 | 메디피아아이앤씨(주)
K4504237 | 2019-04-01 | FILTERLINE H | 전규격 | 1EA | 25100 | PHILIPS MEDIZIN SYSTEME BOBLINGEN GMBH | ACRYLIC/POLYCARBONATE BLEND 등 | ㈜필립스코리아
K4504243 | 2020-06-01 | ETCO2 MICROSTREAM SAMPLING MASK | 전규격 | 1EA | 25100 | SALTER LABS | PVC 등 | 메디피아아이앤씨(주)
K4504337 | 2019-04-01 | VITALINE H | 전규격 | 1EA | 25100 | PHILIPS MEDIZIN SYSTEME BOBLINGEN GMBH | ACRYLIC/POLYCARBONATE BLEND 등 | ㈜필립스코리아
K4504437 | 2019-04-01 | FILTERLINE L | 전규격 | 1EA | 25100 | PHILIPS MEDIZIN SYSTEME BOBLINGEN GMBH | ACRYLIC/POLYCARBONATE BLEND 등 | ㈜필립스코리아
K4504537 | 2019-04-01 | SMART CAPNOLINE | 전규격 | 1EA | 25100 | PHILIPS MEDIZIN SYSTEME BOBLINGEN GMBH | ACRYLIC/POLYCARBONATE BLEND 등 | ㈜필립스코리아
K4504637 | 2019-04-01 | CAPNOLINE H | 전규격 | 1EA | 25100 | PHILIPS MEDIZIN SYSTEME BOBLINGEN GMBH | ACRYLIC/POLYCARBONATE BLEND 등 | ㈜필립스코리아
K4504638 | 2020-06-01 | OXYMASK ETCO2 WITH MICROSTREAM CONNECTOR | 전규격 | 1EA | 25100 | SOUTHMEDIC INC. | - | 메드트로닉코리아(유)
K4505003 | 2019-04-01 | ETCO2 MASK | 전규격 | 1EA | 12500 | INTERSURGICAL LTD | PVC | (주)인성메디칼
K4505010 | 2019-04-01 | CAPNOGRAPHY ETCO2 | 전규격 | 1EA | 12500 | SALTER LABS | PVC 등 | 메디피아이앤씨(주)
K4505011 | 2019-04-01 | ETCO2 SIDESTREAM CANNULA | 전규격 | 1EA | 12500 | NINGBO SHENGYURUI MEDICAL APPLIANCES CO.,LTD. | PVC, POLYCARBONATE 등 | 한국드레가(주)
K4505013 | 2019-04-01 | HUDSON RCI SOFTECH PLUS ETCO2 CANNULA | 전규격 | 1EA | 12500 | TELEFLEX MEDICAL | PVC등 | 텔레플렉스코리아(유)
K4505023 | 2019-04-01 | NOMOLINE | 전규격 | 1EA | 25100 | MASIMO SWEDEN AB | PVC, PC 등 | (주)한국젬스
K4505025 | 2019-04-01 | DUAL END TIDAL CO2 MONITORING | 전규격 | 1EA | 12500 | FLEXICARE MEDICAL LTD. | PVC 등 | (주)플렉시케어코리아
K4505031 | 2019-04-01 | ETCO2 SAMPLING LINE O2 MASK | 전규격 | 1EA | 12500 | HENAN TUOREN MEDICAL DEVICE CO.,LTD. | PC, PVC, PU, LATEX | 이정무역㈜
K4505034 | 2019-04-01 | O2/CO2 SAMPLING LINE | 전규격 | 1EA | 12500 | WESTMED INC | ELASTOMER(DEHP FREE, LATEX FREE) | 친우엠테크
K4505036 | 2019-04-01 | 호흡기용마스크 ETCO2 MASK | 전규격 | 1EA | 12500 | KOMAC | PVC | (주)코맥
K4505039 | 2019-04-01 | ETCO2-OXYMASK WITH SAMPLING LINE | 전규격 | 1EA | 12500 | SOUTHMEDIC INC | NON-DEHP PVC | 대석메드
K4505040 | 2019-04-01 | NASAL CANNULA | 전규격 | 1EA | 12500 | NINGBO SHENGYURUI MEDICAL | PVC,PC | ㈜메디포스
K4505041 | 2019-04-01 | ETCO2 NASAL CANNULA/MASK | 전규격 | 1EA | 12500 | SAMJUNG | PVC | ㈜삼정
K4505042 | 2019-04-01 | ACE ETCO2 MONITORING LINE | 전규격 | 1EA | 12500 | ACE MEDICAL | TOTM, PVC등 | 에이스메디칼㈜ 옥천공장
K4505043 | 2019-04-01 | NASOFLO WITH OXYGEN PORT AND ETCO2 CONNECTOR WITH FILTER | 전규격 | 1EA | 12500 | TIANJIN MEDIS MEDICAL DEVICE CO.,LTD | PVC등 | 메디피아아이앤씨㈜
K4505045 | 2019-04-01 | AIRWAY ADAPTER | 전규격 | 1EA | 12500 | NIHON KOHDEN CORPORATION | - | 니혼코덴코리아
K4505049 | 2019-04-01 | VYAIRE GAS SAMPLING LINE | 전규격 | 1EA | 12500 | CAREFUSION FINLAND 320 OY | PVC 등 | ㈜디오메드시스템
K4505063 | 2019-04-01 | LOFLO SAMPLING CANNULA | 전규격 | 1EA | 12500 | RESPIRONICS NOVAMETRIX, LLC | PLASTISOL AND POLYVINYL CHLORIDE 등 | (주)메디아나
K4505070 | 2019-04-01 | NASAL CO2 CANNULA WITH O2 DELIVERY | 전규격 | 1EA | 12500 | CAREFUSION | POLYVINYL CHLODIDE(PVC) | 지이헬스케어코리아
K4505094 | 2019-04-01 | CS ETCO2 LINE | 전규격 | 1EA | 12500 | CS MEDICAL | TOTM, PVC 등 | (주)씨에스메디칼
K4505098 | 2019-10-01 | AIRWAY ADAPTER | 전규격 | 1EA | 12500 | ZOLL MEDICAL CORPORATION | POLYETHERIMIDE | 졸메디컬코리아㈜
K4505103 | 2019-04-01 | ETCO2 NASAL CANNULA | 전규격 | 1EA | 12500 | INTERSURGICAL LTD | PVC | (주)인성메디칼
K4505111 | 2019-04-01 | ETCO2 SIDESTREAM MASK | 전규격 | 1EA | 12500 | NINGBO SHENGYURUI MEDICAL APPLIANCES CO.,LTD. | PVC, POLYCARBONATE 등 | 한국드레가(주)
K4505123 | 2020-05-01 | NOMOLINE-O | 전규격 | 1EA | 25100 | MASIMO SWEDEN AB | PVC, PC 등 | 마시모코리아(유)
K4505125 | 2019-04-01 | MONITORING LINE | 전규격 | 1EA | 12500 | FLEXICARE MEDICAL LTD. | PVC 등 | (주)플렉시케어코리아
K4505131 | 2019-04-01 | ETCO2 SAMPLING LINE NASAL CANNULA | 전규격 | 1EA | 12500 | HENAN TUOREN MEDICAL DEVICE CO.,LTD. | PP, PC, PVC | 이정무역㈜
K4505134 | 2019-04-01 | O2/CO2 SAMPLING MASK | 전규격 | 1EA | 12500 | WESTMED INC | DEHP FREE PVC | 친우엠테크
K4505136 | 2019-04-01 | 산소투여용튜브카테터/ETCO2 CANNULA | 전규격 | 1EA | 12500 | KOMAC | 실리콘 | (주)코맥
K4505137 | 2019-04-01 | SIDESTREAM | 전규격 | 1EA | 12500 | PHILIPS MEDIZIN SYSTEME BOBLINGEN GMBH | PVC 등 | ㈜필립스코리아
K4505140 | 2019-04-01 | OXYGEN MASK | 전규격 | 1EA | 12500 | NINGBO SHENGYURUI MEDICAL | PVC,PC | ㈜메디포스
K4505143 | 2020-06-01 | ETCO2 SIDESTREAM SAMPLING MASK | 전규격 | 1EA | 12500 | SALTER LABS | PVC 등 | 메디피아아이앤씨(주)
K4505145 | 2019-04-01 | ADULT CAP-ONE BITEBLOCK | 전규격 | 1EA | 12500 | NIHON KOHDEN CORPORATION | - | 니혼코덴코리아
K4505170 | 2019-04-01 | GAS SAMPLING LINE, DISPOSABLE | 전규격 | 1EA | 12500 | GE HEALTHCARE FINLAND OY | PVC/PE | 지이헬스케어코리아
K4505240 | 2019-04-01 | CO2 SAMPLING LINES | 전규격 | 1EA | 12500 | SHENZHEN HIMED CO.,LTD | PVC, ABS 100% 등 | (주)메디포스
K4505243 | 2019-04-01 | ETCO2 NASAL CANNULA | 전규격 | 1EA | 12500 | SH MEDICAL | PVC | 에스에이치메디칼(주)
K4505245 | 2019-04-01 | CAP-ONE MASK | 전규격 | 1EA | 12500 | NIHON KOHDEN CORPORATION | - | 니혼코덴코리아
K4505340 | 2019-04-01 | CO2 SAMPLING LINES 2 | 전규격 | 1EA | 12500 | SHENZHEN HIMED CO.,LTD | MABS 100% 등 | (주)메디포스
K4505345 | 2019-04-01 | NASAL ADAPTER | 전규격 | 1EA | 12500 | NIHON KOHDEN CORPORATION | - | 니혼코덴코리아
K4505346 | 2020-02-01 | NOMOLINE | 전규격 | 1EA | 25100 | MASIMO SWEDEN AB | PVC, PC 등 | 마시모코리아 유한회사
K4506011 | 2019-04-01 | VENTSTAR HELIX HEATED NEONATAL PLUS-HFOV CIRCUIT | 전규격 | 1EA | 116410 | DRAEGERWERK AG & CO. KGAA | PE, EVA, TPE 등 | 한국드레가(주)
K4506045 | 2019-04-01 | HUMMING BRISE | 전규격 | 1EA | 116410 | METRAN CO., LTD | POLYPROPYLENE, POLYETHYLENE 등 | 니혼코덴코리아
K4506050 | 2019-08-01 | BREATHING SYSTEM DUAL HEAT/ACTIVE | 전규격 | 1EA | 116410 | MAQUET CRITICAL CARE AB | PVC, PP, ABS 등 | (주)게팅게메디칼코리아
K4506070 | 2019-09-01 | INFANT EVAQUA2 DUAL HEATED BREATHING CIRCUIT | 전규격 | 1EA | 116410 | FISHER&PAYKEL HEALTHCARE | POLYPROPYLENE, POLYETHYLENE 등 | 피셔앤파이클헬스케어아시아리미티드
K4506091 | 2019-04-01 | DUAL HEATED BREATHING CIRCUIT | 전규격 | 1EA | 116410 | DEAS S.R.L | PVC, PE | 리드메드
K4507027 | 2019-04-01 | COOK AIRWAY EXCHANGE CATHETER DOUBLE LUMEN | 전규격 | 1EA | 59770 | COOK INCORPORATED | POLYURETHANE 등 | ㈜쿡메디칼코리아
K4507050 | 2019-08-01 | EDI CATHETER | 전규격 | 1EA | 378100 | MAQUET CRITICAL CARE AB | POLYURETHANE 등 | (주)게팅게메디칼코리아
K4600022 | 2019-07-01 | NEOTECH MECONIUM ASPIRATOR | 전규격 | 1EA | 5070 | NEOTECH PRODUCTS, INC. | LATEX FREE, DHEP FREE | 명성바이오텍
K5001003 | 2019-05-01 | ALL SILICONE FOLEY CATHTER | 2WAY | 1EA | 3580 | HAIYAN KANGYUAN MEDICAL INSTRUMENT CO.,LTD | SILICONE | 인성메디칼 | 고시 제2019-80호(2019.5.1.적용) 관련 선별급여 본인부담률 80% 적용, 중복인정여부 Y | 중복인정여부 Y
K5001004 | 2019-05-01 | SILICONE FOLEY CATHETER | 2WAY | 1EA | 3580 | SE-WOON | SILICONE | 세운메디칼 | 고시 제2019-80호(2019.5.1.적용) 관련 선별급여 본인부담률 80% 적용, 중복인정여부 Y | 중복인정여부 Y
K5001005 | 2019-05-01 | SILICONE FOLEY CATHETER | 2WAY | 1EA | 3580 | YU-SHIN | SILICONE | 유신메디칼 | 고시 제2019-80호(2019.5.1.적용) 관련 선별급여 본인부담률 80% 적용, 중복인정여부 Y | 중복인정여부 Y
K5001008 | 2019-05-01 | SILICONE FOLY BALLOON CATHETER | 2WAY | 1EA | 3580 | CHANGSHU SENLIN MEDICAL APPLIANCE CO.,LTD | SILICONE | 협성메디칼 | 고시 제2019-80호(2019.5.1.적용) 관련 선별급여 본인부담률 80% 적용, 중복인정여부 Y | 중복인정여부 Y
K5001017 | 2019-05-01 | SILICONE FOLEY CATHETER | 2WAY | 1EA | 3580 | TELEFLEX MEDICAL SDN.BHD | SILICONE | 텔레플렉스코리아(유) | 고시 제2019-80호(2019.5.1.적용) 관련 선별급여 본인부담률 80% 적용, 중복인정여부 Y | 중복인정여부 Y
K5001019 | 2019-05-01 | ALL SILICONE FOLEY CATHETER | 2WAY | 1EA | 3580 | WELL LEAD MEDICAL CO.,LTD | SILICONE | 원에스피코퍼레이션 | 고시 제2019-80호(2019.5.1.적용) 관련 선별급여 본인부담률 80% 적용, 중복인정여부 Y | 중복인정여부 Y
K5001025 | 2019-05-01 | SILICON FOLEY CATHETER | 2WAY | 1EA | 3580 | SHANDONG BRANDEN MEDICAL DEVICES CO,LTD | SILICONE | BD케어 | 고시 제2019-80호(2019.5.1.적용) 관련 선별급여 본인부담률 80% 적용, 중복인정여부 Y | 중복인정여부 Y
K5001031 | 2019-05-01 | ALL SILICONE FOLEY CATHETER(2WAY) | 2WAY | 1EA | 3500 | NINGBO GREATCARE TRADING CO.LTD | SILICONE | 가주헬스케어 | 고시 제2019-80호(2019.5.1.적용) 관련 선별급여 본인부담률 80% 적용, 중복인정여부 Y | 중복인정여부 Y
K5001032 | 2019-07-01 | SILICONE FOLEY CATHETER | 2WAY | 1EA | 3580 | HANGZHOU FUSHAN MEDICAL APPLIANCES CO LTD | SILICONE | ㈜한독메디텍 | 고시 제2019-80호(2019.5.1.적용) 관련 선별급여 본인부담률 80% 적용, 중복인정여부 Y | 중복인정여부 Y
K5001035 | 2019-05-01 | SILICONE FOLEY CATHETER | 2WAY | 1EA | 3580 | ZHEJIANG SUNGOOD TECHNOLOGY CO.,LTD | SILICONE | 유신메디칼교역 | 고시 제2019-80호(2019.5.1.적용) 관련 선별급여 본인부담률 80% 적용, 중복인정여부 Y | 중복인정여부 Y
K5001037 | 2019-05-01 | FOLEY BALLOON CATHETER | 2WAY | 1EA | 3580 | FORTUNE MEDICAL INSTRUMENTS | SILICONE | ㈜씨에이치케이 | 고시 제2019-80호(2019.5.1.적용) 관련 선별급여 본인부담률 80% 적용, 중복인정여부 Y | 중복인정여부 Y
K5001045 | 2019-12-01 | ALL SILICONE FOLEY CATHETER (2WAY) | 2WAY | 1EA | 3580 | NINGBO GREATCARE TRADING CO., LTD | SILICONE | 주식회사 더블세이프 | 고시 제2019-80호(2019.5.1.적용) 관련 선별급여 본인부담률 80% 적용, 중복인정여부 Y | 중복인정여부 Y
K5001088 | 2019-05-01 | SILICONE FOLEY BALLOON CATHETER | 2WAY | 1EA | 3580 | APOLLON CO., LTD. | 실리콘고무(98.5%) 및 산화아연(1.5%) | (주)아폴론 | 고시 제2019-80호(2019.5.1.적용) 관련 선별급여 본인부담률 80% 적용, 중복인정여부 Y | 중복인정여부 Y
K5001090 | 2020-01-01 | D-GEL FOLEY CATHETER(2WAY) | 2WAY | 1EA | 3580 | HENAN TUOREN MEDICAL DEVICE CO., LTD. | SILICA GEL 등 | 이정무역(주) | 고시 제2019-80호(2019.5.1.적용) 관련 선별급여 본인부담률 80% 적용, 중복인정여부 Y | 중복인정여부 Y
K5001104 | 2019-05-01 | SILICONE FOLY BALLOON CATHETER | 2WAY | 1EA | 3580 | QINGDAO SEWOON MEDICAL | SILICONE | 세운메디칼 | 고시 제2019-80호(2019.5.1.적용) 관련 선별급여 본인부담률 80% 적용, 중복인정여부 Y | 중복인정여부 Y
K5001109 | 2019-05-01 | FOLEY BALLOON CATHETER | 2WAY | 1EA | 3580 | DALIAN CREATE MEDICAL PRODUCTS CO., LTD | SILICONE | ㈜에스엠허스 | 고시 제2019-80호(2019.5.1.적용) 관련 선별급여 본인부담률 80% 적용, 중복인정여부 Y | 중복인정여부 Y
K5001204 | 2019-05-01 | SILICONE FOLEY CATHTER(T) | 2WAY | 1EA | 3580 | SE-WOON | SILICONE | 세운메디칼 | 고시 제2019-80호(2019.5.1.적용) 관련 선별급여 본인부담률 80% 적용, 중복인정여부 Y | 중복인정여부 Y
K5001304 | 2019-05-01 | SILICONE FOLEY CATHETER (B) | 2WAY | 1EA | 3580 | SE-WOON | SILICONE | 세운메디칼 | 고시 제2019-80호(2019.5.1.적용) 관련 선별급여 본인부담률 80% 적용, 중복인정여부 Y | 중복인정여부 Y
K5001404 | 2019-05-01 | SILICONE FOLEY CATHETER (G) | 2WAY | 1EA | 3580 | SE-WOON | SILICONE | 세운메디칼 | 고시 제2019-80호(2019.5.1.적용) 관련 선별급여 본인부담률 80% 적용, 중복인정여부 Y | 중복인정여부 Y
K5001504 | 2019-05-01 | SILICONE FOLEY CATHETER | 2WAY | 1EA | 3580 | SEWOON MEDICAL VINA CO.,LTD | SILICONE | 세운메디칼 | 고시 제2019-80호(2019.5.1.적용) 관련 선별급여 본인부담률 80% 적용, 중복인정여부 Y | 중복인정여부 Y
K5001604 | 2019-05-01 | LATEX FOLEY BALLOON CATHETER(V) | 2WAY | 1EA | 3580 | SEWOON MEDICAL VINA CO., LTD. | 라텍스, 실리콘 등 | (주)세운메디칼 | 고시 제2019-80호(2019.5.1.적용) 관련 선별급여 본인부담률 80% 적용, 중복인정여부 Y | 중복인정여부 Y
K5011003 | 2019-05-01 | ALL SILICONE FOLEY CATHTER | 3WAY | 1EA | 4520 | HAIYAN KANGYUAN MEDICAL INSTRUMENT CO.,LTD | SILICONE | 인성메디칼 | 고시 제2019-80호(2019.5.1.적용) 관련 선별급여 본인부담률 80% 적용, 중복인정여부 Y | 중복인정여부 Y
K5011004 | 2019-05-01 | SILICONE FOLEY CATHETER | 3WAY | 1EA | 4490 | SE-WOON | SILICONE | 세운메디칼 | 고시 제2019-80호(2019.5.1.적용) 관련 선별급여 본인부담률 80% 적용, 중복인정여부 Y | 중복인정여부 Y
K5011005 | 2019-05-01 | SILICONE FOLEY CATHETER | 3WAY | 1EA | 4520 | YU-SHIN | SILICONE | 유신메디칼 | 고시 제2019-80호(2019.5.1.적용) 관련 선별급여 본인부담률 80% 적용, 중복인정여부 Y | 중복인정여부 Y
K5011008 | 2019-05-01 | SILICONE FOLEY CATHETER | 3WAY | 1EA | 4520 | HYUP SUNG | SILICONE | 협성메디칼 | 고시 제2019-80호(2019.5.1.적용) 관련 선별급여 본인부담률 80% 적용, 중복인정여부 Y | 중복인정여부 Y
K5011017 | 2019-05-01 | SILICONE FOLEY CATHETER | 3WAY | 1EA | 4520 | TELEFLEX MEDICAL SDN.BHD | SILICONE | 텔레플렉스코리아(유) | 고시 제2019-80호(2019.5.1.적용) 관련 선별급여 본인부담률 80% 적용, 중복인정여부 Y | 중복인정여부 Y
K5011019 | 2019-05-01 | ALL SILICONE FOLEY CATHETER | 3WAY | 1EA | 4520 | WELL LEAD MEDICAL CO.,LTD | SILICONE | 원에스피코퍼레이션 | 고시 제2019-80호(2019.5.1.적용) 관련 선별급여 본인부담률 80% 적용, 중복인정여부 Y | 중복인정여부 Y
K5011025 | 2019-05-01 | SILICON FOLEY CATHETER | 3WAY | 1EA | 4520 | SHANDONG BRANDEN MEDICAL DEVICES CO,LTD | SILICONE | BD케어 | 고시 제2019-80호(2019.5.1.적용) 관련 선별급여 본인부담률 80% 적용, 중복인정여부 Y | 중복인정여부 Y
K5011031 | 2019-05-01 | ALL SILICONE FOLEY CATHETER | 3WAY | 1EA | 4520 | NINGBO GREATCARE TRADING CO.LTD | SILICONE | 가주헬스케어 | 고시 제2019-80호(2019.5.1.적용) 관련 선별급여 본인부담률 80% 적용, 중복인정여부 Y | 중복인정여부 Y
K5011035 | 2019-05-01 | SILICONE FOLEY CATHETER | 3WAY | 1EA | 4520 | ZHEJIANG SUNGOOD TECHNOLOGY CO.,LTD | SILICONE | 유신메디칼교역 | 고시 제2019-80호(2019.5.1.적용) 관련 선별급여 본인부담률 80% 적용, 중복인정여부 Y | 중복인정여부 Y
K5011037 | 2019-05-01 | FOLEY BALLOON CATHETER | 3WAY | 1EA | 4520 | FORTUNE MEDICAL INSTRUMENTS | SILICONE | ㈜씨에이치케이 | 고시 제2019-80호(2019.5.1.적용) 관련 선별급여 본인부담률 80% 적용, 중복인정여부 Y | 중복인정여부 Y
K5011045 | 2019-12-01 | ALL SILICONE FOLEY CATHETER (3WAY) | 3WAY | 1EA | 4520 | NINGBO GREATCARE TRADING CO., LTD | SILICONE | 주식회사 더블세이프 | 고시 제2019-80호(2019.5.1.적용) 관련 선별급여 본인부담률 80% 적용, 중복인정여부 Y | 중복인정여부 Y
K5011090 | 2020-01-01 | D-GEL FOLEY CATHETER(3WAY) | 3WAY | 1EA | 4520 | HENAN TUOREN MEDICAL DEVICE CO., LTD. | SILICA GEL 등 | 이정무역(주) | 고시 제2019-80호(2019.5.1.적용) 관련 선별급여 본인부담률 80% 적용, 중복인정여부 Y | 중복인정여부 Y
K5011104 | 2019-05-01 | SILICONE FOLY BALLOON CATHETER | 3WAY | 1EA | 4520 | QINGDAO SEWOON MEDICAL | SILICONE | 세운메디칼 | 고시 제2019-80호(2019.5.1.적용) 관련 선별급여 본인부담률 80% 적용, 중복인정여부 Y | 중복인정여부 Y
K5011109 | 2019-05-01 | FOLEY BALLOON CATHETER | 3WAY | 1EA | 4520 | DALIAN CREATE MEDICAL PRODUCTS CO., LTD | SILICONE | ㈜에스엠허스 | 고시 제2019-80호(2019.5.1.적용) 관련 선별급여 본인부담률 80% 적용, 중복인정여부 Y | 중복인정여부 Y
K5011188 | 2019-05-01 | SILICONE FOLEY BALLOON CATHETER(3WAY) | 3WAY | 1EA | 4520 | APOLLON CO., LTD. | 실리콘고무(98.5%) 및 산화아연(1.5%) | (주)아폴론 | 고시 제2019-80호(2019.5.1.적용) 관련 선별급여 본인부담률 80% 적용, 중복인정여부 Y | 중복인정여부 Y
K5011204 | 2019-05-01 | SILICONE FOLEY CATHTER(T) | 3WAY | 1EA | 4520 | SE-WOON | SILICONE | 세운메디칼 | 고시 제2019-80호(2019.5.1.적용) 관련 선별급여 본인부담률 80% 적용, 중복인정여부 Y | 중복인정여부 Y
K5011304 | 2019-05-01 | SILICONE FOLEY CATHETER (B) | 3WAY | 1EA | 4520 | SE-WOON | SILICONE | 세운메디칼 | 고시 제2019-80호(2019.5.1.적용) 관련 선별급여 본인부담률 80% 적용, 중복인정여부 Y | 중복인정여부 Y
K5011404 | 2019-05-01 | SILICONE FOLEY CATHETER (G) | 3WAY | 1EA | 4520 | SE-WOON | SILICONE | 세운메디칼 | 고시 제2019-80호(2019.5.1.적용) 관련 선별급여 본인부담률 80% 적용, 중복인정여부 Y | 중복인정여부 Y
K5011504 | 2019-05-01 | SILICONE FOLEY CATHETER | 3WAY | 1EA | 4520 | SEWOON MEDICAL VINA CO.,LTD | SILICONE | 세운메디칼 | 고시 제2019-80호(2019.5.1.적용) 관련 선별급여 본인부담률 80% 적용, 중복인정여부 Y | 중복인정여부 Y
K5011604 | 2019-05-01 | LATEX FOLEY BALLOON CATHETER(V) | 3WAY | 1EA | 4520 | SEWOON MEDICAL VINA CO., LTD. | 라텍스, 실리콘 등 | (주)세운메디칼 | 고시 제2019-80호(2019.5.1.적용) 관련 선별급여 본인부담률 80% 적용, 중복인정여부 Y | 중복인정여부 Y
K5101003 | 2019-05-01 | SILASTIC FOLEY CATHETER | 2WAY | 1EA | 3580 | BARD | SILICONE BONDED TO LATEX | 율지무역 | 고시 제2019-80호(2019.5.1.적용) 관련 선별급여 본인부담률 80% 적용, 중복인정여부 Y | 중복인정여부 Y
K5101007 | 2019-05-01 | URO FOLEY CATHETER | 2WAY | 1EA | 3580 | URO TECHNOLOGY SDN.BHD | LATEX WITH SILICONE | ㈜메다스 | 고시 제2019-80호(2019.5.1.적용) 관련 선별급여 본인부담률 80% 적용, 중복인정여부 Y | 중복인정여부 Y
K5101011 | 2019-05-01 | BIOCATH FOLEY CATHETER | 2WAY | 1EA | 3580 | BARD | LATEX WITH SILICONE | 바드코리아 | 고시 제2019-80호(2019.5.1.적용) 관련 선별급여 본인부담률 80% 적용, 중복인정여부 Y | 중복인정여부 Y
K5101014 | 2019-04-01 | SERATEX PA | 전규격 | 1EA | 540980 | SERAG-WIESSNER GMBH & CO. KG | 폴리프로필렌, 카프로락톤, 글리콜라이드 공중합체 등 | 삼양바이오팜
K5101095 | 2019-04-01 | PELVIMESH | 전규격 | 1EA | 540980 | HERNIAMESH, SRL. | 폴리프로필렌 | 서림통상(주)
K5101111 | 2019-05-01 | FOLEY CATHETER | 2WAY | 1EA | 3580 | C.R. BARD INC | LATEX WITH POLYMER(HYDROGEL COATING) | 바드코리아 | 고시 제2019-80호(2019.5.1.적용) 관련 선별급여 본인부담률 80% 적용, 중복인정여부 Y | 중복인정여부 Y
K5101246 | 2019-04-01 | DYNAMESH-PR2 | 전규격 | 1EA | 540980 | FEG TEXTILTECHNIK FORSCHUNGS UND ENTWICKLUNGSGESELLSCHAFT MBH | PVDF | 바이오임플란트테크놀로지
K5101346 | 2019-04-01 | DYNAMESH-PRS | 전규격 | 1EA | 540980 | FEG TEXTILTECHNIK FORSCHUNGS UND ENTWICKLUNGSGESELLSCHAFT MBH | PVDF | 바이오임플란트테크놀로지
K5101446 | 2019-04-01 | DYNAMESH-PR4 | 전규격 | 1EA | 540980 | FEG TEXTILTECHNIK FORSCHUNGS UND ENTWICKLUNGSGESELLSCHAFT MBH | PVDF | 바이오임플란트테크놀로지
K5111007 | 2019-05-01 | URO FOLEY CATHETER | 3WAY | 1EA | 4520 | URO TECHNOLOGY SDN.BHD | LATEX WITH SILICONE | ㈜메다스 | 고시 제2019-80호(2019.5.1.적용) 관련 선별급여 본인부담률 80% 적용, 중복인정여부 Y | 중복인정여부 Y
K5111011 | 2019-05-01 | BIOCATH FOLEY CATHETER | 3WAY | 1EA | 4520 | BARD | LATEX WITH SILICONE | 바드코리아 | 고시 제2019-80호(2019.5.1.적용) 관련 선별급여 본인부담률 80% 적용, 중복인정여부 Y | 중복인정여부 Y
K5201012 | 2019-05-01 | LATEX FOLEY BALLOON CATHETER | 2WAY | 1EA | 2970 | QUINDAO SEWOON MEDICAL | LATEX WITH SILICONE ELASTOMER COATING | 세운메디칼 | 고시 제2019-80호(2019.5.1.적용) 관련 선별급여 본인부담률 80% 적용, 중복인정여부 Y | 중복인정여부 Y
K5211012 | 2019-05-01 | LATEX FOLEY BALLOON CATHETER | 3WAY | 1EA | 4520 | QUINDAO SEWOON MEDICAL | LATEX WITH SILICONE ELASTOMER COATING | 세운메디칼 | 고시 제2019-80호(2019.5.1.적용) 관련 선별급여 본인부담률 80% 적용, 중복인정여부 Y | 중복인정여부 Y
K5400004 | 2019-04-01 | NATURAL RUBBER LATEX FOLEY BALLOON CATHETER | 전규격 | 1EA | 13710 | QINGDAO SEWOON MEDICAL CO., LTD | NATURAL RUBBER LATEX | 세운메디칼
K5400005 | 2019-04-01 | HEMOSTATIC CONTINUOUS IRRIGATION CATHETER | 전규격 | 1EA | 13710 | YU-SHIN | SILICONE | 유신
K5400107 | 2019-04-01 | UROCARE REINFORCED HEMATURIA CATHETER | 전규격 | 1EA | 13710 | URO TECHNOLOGY SDN, BHD. | SILICONE ELASTOMER | ㈜메다스
K5450005 | 2019-04-01 | SUPRAPUBIC CATHETER | 전규격 | 1EA | 26400 | YU SIN | - | 유신메디칼
K5450105 | 2019-04-01 | SUPRAPUBIC CATHETER KIT | 전규격 | 1EA | 26400 | YU SHIN | - | 유신메디칼
K5500111 | 2019-04-01 | AMS CONTROL PUMP | 전규격 | 1EA | 3197560 | AMS | SILICONE | 보스톤사이언티픽코리아 | 고시 제2017-15호(2017.2.1.적용) 관련 선별급여 본인부담률 80% 적용, 중복인정여부 Y | 중복인정여부 Y
K5500211 | 2019-04-01 | AMS REGULATING BALLOON | 전규격 | 1EA | 943540 | AMS | SILICONE | 보스톤사이언티픽코리아 | 고시 제2017-15호(2017.2.1.적용) 관련 선별급여 본인부담률 80% 적용, 중복인정여부 Y | 중복인정여부 Y
K5500311 | 2019-04-01 | AMS OCCLUSIVE CUFF | 전규격 | 1EA | 891120 | AMS | SILICONE | 보스톤사이언티픽코리아 | 고시 제2017-15호(2017.2.1.적용) 관련 선별급여 본인부담률 80% 적용, 중복인정여부 Y | 중복인정여부 Y
K5500411 | 2019-04-01 | AMS ACCESSORY KIT | 전규격 | 1EA | 209670 | AMS | SILICONE | 보스톤사이언티픽코리아 | 고시 제2017-15호(2017.2.1.적용) 관련 선별급여 본인부담률 80% 적용, 중복인정여부 Y | 중복인정여부 Y
K5510001 | 2019-04-01 | SISTEMA REMEEX | 전규격 | 1EA | 2724180 | DESARROLLO E INVESTIGACION MEDICA ARAGONESA,S.L | SLING (POLYPROPYLENE MESH+PVDF SUTURE) + VARITENSOR (TITANIUM+UHMWPE) | 원호메드 | 고시 제2016-147호(2016.9.1.적용) 관련 선별급여 본인부담률 80% 적용, 중복인정여부 Y | 중복인정여부 Y
K5510008 | 2019-04-01 | ARGUS | 전규격 | 1EA | 2724180 | PROMEDON S.A. | POLYPROPYLENE /SILICONE | 썬텍메디칼 | 고시 제2016-147호(2016.9.1.적용) 관련 선별급여 본인부담률 80% 적용, 중복인정여부 Y | 중복인정여부 Y
K5520001 | 2019-04-01 | CONTASURE NEEDLELESS | 전규격 | 1EA | 509750 | NEOMEDIC INTERNACIONAL, S.L(DESARROLLO E INVESTIGACION MEDICA ARAGONESA S.L) | POLYPROPYLENE | 원호메드
K5520002 | 2019-04-01 | IRIS | 전규격 | 1EA | 509750 | DOW MEDIX | POLYPROPYLENE | 다우메딕스
K5520003 | 2019-04-01 | SERASIS | 전규격 | 1EA | 509750 | SERAG-WIESSNER GMBH & CO.KG | POLYPROPYLENE | 삼양바이오팜
K5520007 | 2019-04-01 | T-SLING | 전규격 | 1EA | 509750 | HERNIAMESH S.R.L | POLYPROPYLENE/POLYDIOXANONE | 케어렉스
K5520008 | 2019-04-01 | SAFYRE SLING SYSTEM | 전규격 | 1EA | 509750 | PROMEDON S.A. | POLYPROPYLENE /SILICONE | 썬텍메디칼
K5520009 | 2019-04-01 | CONTINANCE | 전규격 | 1EA | 509750 | MEDI-RUTION | POLYPROPYLENE 등 | 메디루션
K5520010 | 2019-04-01 | SMESH | 전규격 | 1EA | 509750 | WOORI MEDICAL | POLYPROPYLENE | 우리메디칼
K5520011 | 2019-04-01 | SPARC SLING SYSTEM | 전규격 | 1EA | 509750 | AMERICAN MEDICAL SYSTEM | POLYPROPYLENE +STAINLESS STEEL | 아시안메디칼
K5520012 | 2019-04-01 | TOT | 전규격 | 1EA | 509750 | DOW MEDICS | POLYPROPYLENE 등 | 다우메딕스
K5520016 | 2019-04-01 | TVT-OBTURATOR | 전규격 | 1EA | 509750 | ETHICON SARL | POLYPROPYLENE +STAINLESS STEEL | 한국존슨앤드존슨메디칼
K5520018 | 2019-04-01 | CM-SLING(CM3,CM4) | 전규격 | 1EA | 509750 | DAEMYUNG | POLYPROPYLENE 등 | 대명실업
K5520020 | 2019-04-01 | A.M.I.TVA SLING | 전규격 | 1EA | 509750 | A.M.I.GMBH | MONOFILAMENT POLYPROPYLENE | 한미헬스케어
K5520021 | 2019-04-01 | SPARC SLING SYSTEM(MONARC) | 전규격 | 1EA | 509750 | AMERICAN MEDICAL SYSTEM | SILICONE/POLYURETHANE | 아시안메디칼
K5520023 | 2019-04-01 | UREAN | 전규격 | 1EA | 509750 | RAPMEDICARE | POLYPROPYLENE | 렙메디케어
K5520027 | 2019-04-01 | INCANTO | 전규격 | 1EA | 509750 | ISPMEDICS | POLYPROPYLENE 등 | 아이에스피메딕스
K5520029 | 2019-04-01 | ROSLING | 전규격 | 1EA | 509750 | RAON | POLYPROPYLENE POLYETHYLENE | 라온
K5520030 | 2019-04-01 | NEO-T | 전규격 | 1EA | 509750 | METABIOMED | POLYPROPYLENE | 메타바이오메드
K5520031 | 2019-04-01 | MINIARC TM SLING SYSTEM | 전규격 | 1EA | 509750 | AMERICAN MEDICAL SYSTEM | POLYPROPYLENE MONOFILAMENT | 아시안메디칼
K5520033 | 2020-02-01 | IOT | 전규격 | 1EA | 509750 | S-ONE BIO CORP | SILICONE/POLYPROPYLENE | 에스원바이오
K5520036 | 2019-04-01 | SOLIDE MESH M | 전규격 | 1EA | 509750 | GMD | POLYPROPYLENE | 지엠디
K5520095 | 2019-04-01 | T-SLING PP | 전규격 | 1EA | 509750 | HERNIAMESH, SRL. | 폴리프로필렌 | 서림통상(주)
K5520108 | 2019-04-01 | OPHIRA | 전규격 | 1EA | 509750 | PROMEDON S.A. | POLYPROPYLENE | 썬텍메디칼
K5520109 | 2019-04-01 | EPILOG | 전규격 | 1EA | 509750 | MEDI-RUTION | POLYPROPYLENE | 메디루션
K5520118 | 2019-04-01 | CM-SLING(CM1,CM2) | 전규격 | 1EA | 509750 | DAEMYUNG | POLYPROPYLENE 등 | 대명실업
K5520120 | 2019-04-01 | A.M.I.TOA SLING | 전규격 | 1EA | 509750 | A.M.I.GMBH | MONOFILAMENT POLYPROPYLENE | 한미헬스케어
K5520123 | 2019-04-01 | DRY | 전규격 | 1EA | 509750 | PRESTIGE MEDICARE | POLYPROPYLENE | 프레스티지메디케어
K5520126 | 2019-04-01 | TVT | 전규격 | 1EA | 509750 | ETHICON SARL | POLYPROPYLENE | 한국존슨앤드존슨메디칼
K5520127 | 2019-04-01 | MESH TOTAL | 전규격 | 1EA | 509750 | ISPMEDICS | POLYPROPYLENE등 | 아이에스피메딕스
K5520136 | 2019-04-01 | INTENSION MESH G | 전규격 | 1EA | 509750 | GMD | POLYPROPYLENE 등 | 지엠디
K5520143 | 2019-04-01 | DYNAMESH-SIS | 전규격 | 1EA | 509750 | FEG TEXTILTECHNIK FORSCHUNGS UND ENTWICKLUNGSGESELLSCHAFT MBH | PVDF | 바이오임플란트테크놀로지
K5520195 | 2019-04-01 | T-SLING PLUS | 전규격 | 1EA | 509750 | HERNIAMESH, SRL. | 폴리프로필렌 | 서림통상(주)
K5520213 | 2019-04-01 | ALIGN | 전규격 | 1EA | 509750 | C.R BARD,INC | POLYPROPYLENE 등 | 바드코리아
K5520227 | 2019-04-01 | U-CONTIMESH | 전규격 | 1EA | 509750 | ISPMEDICS | POLYPROPYLENE등 | 아이에스피메딕스
K5520236 | 2019-04-01 | SOLIDE MESH GT | 전규격 | 1EA | 509750 | GMD | POLYPROPYLENE 등 | 지엠디
K5520243 | 2019-04-01 | DYNAMESH-SIS DIRECT | 전규격 | 1EA | 509750 | FEG TEXTILTECHNIK FORSCHUNGS UND ENTWICKLUNGSGESELLSCHAFT MBH | PVDF | 바이오임플란트테크놀로지
K5520295 | 2019-04-01 | HERACLE | 전규격 | 1EA | 509750 | HERNIAMESH, SRL. | 폴리프로필렌 | 서림통상(주)
K5520304 | 2019-04-01 | SOLYX SIS SYSTEM | 전규격 | 1EA | 509750 | BOSTON SCIENTIFIC CORP | POLYPROPYLENE 등 | 보스톤사이언티픽코리아
K5520313 | 2019-04-01 | SERASIS PA | 전규격 | 1EA | 509750 | SERAG-WIESSNER GMBH & CO.KG | POLYPROPYLENE 등 | 삼양바이오팜
K5520327 | 2019-04-01 | MESH ADVANCEDTOT | 전규격 | 1EA | 509750 | ISPMEDICS | POLYPROPYLENE등 | 아이에스피메딕스
K5520427 | 2019-04-01 | INCANTO WITH NEEDLE | 전규격 | 1EA | 509750 | ISPMEDICS | POLYPROPYLENE,STAINLESS STEEL 등 | 아이에스피메딕스
K5520527 | 2019-04-01 | MESH TOTAL WITH NEEDLE | 전규격 | 1EA | 509750 | ISPMEDICS | POLYPROPYLENE,STAINLESS STEEL 등 | 아이에스피메딕스
K5520627 | 2019-04-01 | U-CONTIMESH WITH NEEDLE | 전규격 | 1EA | 509750 | ISPMEDICS | POLYPROPYLENE,STAINLESS STEEL 등 | 아이에스피메딕스
K5520727 | 2019-04-01 | MESH ADVANCEDTOT WITH NEEDLE | 전규격 | 1EA | 509750 | ISPMEDICS | POLYPROPYLENE,STAINLESS STEEL 등 | 아이에스피메딕스
K5520827 | 2019-04-01 | MESH_MS82 | 전규격 | 1EA | 509750 | ISPMEDICS | POLYPROPYLENE등 | 아이에스피메딕스
K5530187 | 2019-04-01 | TOP TAMPONADE BALLOON | 전규격 | 1EA | 218000 | MEDITOP | POLYDIMETHLYSILOXANE 등 | 메디탑
K5540005 | 2019-04-01 | LEE'S CERCLAGE BALLOON | 전규격 | 1EA | 130800 | YU-SHIN | 실리콘고무 등 | 유신메디칼
K5550029 | 2019-04-01 | 질경 | 전규격 | 1EA | 377 | MH HEALTH CARE | PS, PE | (주)엠에이치헬스케어
K5550039 | 2019-04-01 | DISPOSABLE VAGINAL SPECULUM | 전규격 | 1EA | 377 | HOSHIN MEDICAL INSTRUMENT CO., LTD | PS 등 | ㈜선메디텍
K5550040 | 2019-04-01 | VAGINAL SPECULUM | 전규격 | 1EA | 377 | ㈜씨피엘 | PS 등 | ㈜씨피엘
K5550041 | 2019-04-01 | 질경 | 전규격 | 1EA | 377 | ㈜인성메디칼 | PS 등 | ㈜인성메디칼
K5550042 | 2019-04-01 | 1회용 질경(DISPOSABLE VAGINAL SPECULUM) | 전규격 | 1EA | 377 | CHANGZHOU CHUANGJIA MEDICAL APPLIAN CO., LTD | PS 등 | ㈜코스모헬스케어
K5550043 | 2019-04-01 | 질경 | 전규격 | 1EA | 377 | TAIZHOU KANGJIAN MEDICAL EQUIPMENT CO., LTD. | PS 등 | ㈜파미케어
K5550044 | 2019-04-01 | 수동식자궁경부확장기 | 전규격 | 1EA | 377 | 동화판다㈜ | PS 등 | 동화판다㈜
K5550045 | 2019-04-01 | 일회용 질경검사기 | 전규격 | 1EA | 377 | TAIZHOU KANGJIAN MEDICAL EQUIPMENTS CO., LTD. | PS 등 | ㈜한화
K5550046 | 2019-04-01 | 퀸스펙(QUEEN-SPEC) | 전규격 | 1EA | 377 | ㈜에이치제이메디칼 | PS 등 | ㈜에이치제이메디칼
K5550047 | 2019-04-01 | 일회용 질경 | 전규격 | 1EA | 377 | CHANGZHOU RUIDE MEDICAL TECHNOLOGY CO., LTD. | PS 등 | 한스메디컬
K5550049 | 2019-04-01 | 일회용 질경 | 전규격 | 1EA | 377 | CHANGZHOU CHANGJIA MEDICAL APPLIANCE CO | PS 등 | ㈜가주헬스케어
K5550050 | 2019-04-01 | 수동식자궁경부확장기 | 전규격 | 1EA | 377 | 동화판다㈜ | PS 등 | ㈜하진메디텍
K5550051 | 2019-04-01 | 일회용 질경 | 전규격 | 1EA | 377 | JIANGSU SUYUN MEDICAL MATERIALS CO., LTD | PS 등 | 한백엠트레이드
K5550052 | 2019-04-01 | DISPOSABLE VAGINAL SPECULUM | 전규격 | 1EA | 377 | TAIZHOU KANGJIAN MEDICAL EQUIPMENT CO.,LTD | POLYSTYRENE 외 | 세광상사
K5550053 | 2019-04-01 | 질경 | 전규격 | 1EA | 377 | NINGBO GREETMED MEDICAL INSTRUMENTS CO.,LTD | PS 등 | (주)우양 메디칼
K5550060 | 2019-04-01 | 일회용 질경 | 전규격 | 1EA | 377 | WUXI EK COLORLIFE HEALTHCARE COMPANY LIMITED | PP | 제이메디케이셔널
K5550071 | 2019-04-01 | 일회용 질경 | 전규격 | 1EA | 377 | CHANGZHOU CHUANGJIA MEDICAL APPLANCE | PS 등 | 문정메디칼상사
K5550075 | 2019-04-01 | DISPOSABLE VAGINAL SPECULUM | 전규격 | 1EA | 377 | SUMBOW MEDICAL INSTRUMENTS CO.,LTD. | PS 등 | (주)치어럽스메디
K5550090 | 2019-04-01 | 질경 | 전규격 | 1EA | 377 | TAIZHOU HONOD MEDICAL CO.,LTD. | PP, PE | 원메디슨
K5550142 | 2019-04-01 | 1회용 질경(DISPOSABLE VAGINAL SPECULUM) | 전규격 | 1EA | 377 | HOSHIN MEDICAL INSTRUMENT CO., LTD. | PS 등 | ㈜코스모헬스케어
K5550143 | 2019-04-01 | 질경 | 전규격 | 1EA | 377 | TAIZHOU KANGJIAN MEDICAL EQUIPMENT CO.,LTD. | PS 등 | ㈜파미케어
K5550149 | 2019-04-01 | 일회용 질경 | 전규격 | 1EA | 377 | NINGBO GREATCARE TRADING CO.,LTD. | PS 등 | (주)가주헬스케어
K5550150 | 2019-10-01 | 일회용 질경 | 전규격 | 1EA | 377 | CHANGZHOU CHUANGJIA MDEDICAL APPLIANCE CO., LTD | PS 등 | 주식회사 더블세이프
K5570012 | 2019-04-01 | INJETAK ADJUSTABLE TIP NEEDLE | 전규격 | 1EA | 63060 | LABORIE MEDICAL TECHNOLOGIES CANADA ULC | 304 스테인리스 강 등 | 하이메드㈜
K5570019 | 2019-04-01 | BONEE INJECTION NEEDLE | 전규격 | 1EA | 70070 | COLOPLAST A/S | 스테인레스 스틸, 폴리아마이드 등 | 썬텍메디칼㈜
K5570087 | 2019-04-01 | TOP OAB NEEDLE | 전규격 | 1EA | 63060 | MEDITOP | 폴리에테르설폰 / 90% | (주)메디탑
K5600014 | 2019-04-01 | MACROPLASTIQUE | 2.5CC | 1EA | 936410 | UROPLASTY | POLYDIMETHYLSILOXANE+POLYVINYLPYRROLIODONE | 다우메딕스
K5600016 | 2019-04-01 | DURASPHERE INJECTABLE BULKING AGENT | 1ML | 1EA | 426250 | CARBON MEDICAL TECHNOLOGIES,INC | PYROLYTIC CARBON | 제노텍
K5600114 | 2019-04-01 | MACROPLASTIQUE | 1.5CC | 1EA | 426250 | UROPLASTY | POLYDIMETHYLSILOXANE+POLYVINYLPYRROLIODONE | 다우메딕스
K5600116 | 2019-04-01 | DURASPHERE INJECTABLE BULKING AGENT | 3ML | 1EA | 936410 | CARBON MEDICAL TECHNOLOGIES,INC | PYROLYTIC CARBON | 제노텍
K5601038 | 2019-04-01 | DEXSOL | 1.1CC | 1SYRINGE | 468850 | CHUNGHWA MEDIPOWER CO.LTD | DEXTRAN, PMMA 등 | 청화메디파워
K5601115 | 2019-04-01 | DEFLUX | 1CC | 1SYRINGE | 468850 | Q-MED AB | DEXTRANOMER/ HYALURONIC ACID 등 | 콘택코리아코퍼레이션
K6001001 | 2019-04-01 | GAUZE | 3H0, 20CM X 20CM | 1장 | 14 | SHIN HAN | 면사 | ㈜신한제약
K6001002 | 2019-04-01 | GAUZE | 3H0, 22CM X 45CM | 1장 | 38 | SHIN HAN | 면사 | ㈜신한제약
K6001003 | 2019-04-01 | GAUZE | 3H0, 30CM X 30CM | 1장 | 34 | SHIN HAN | 면사 | ㈜신한제약
K6001004 | 2019-04-01 | GAUZE | 3H0, 30CM X 45CM | 1장 | 52 | SHIN HAN | 면사 | ㈜신한제약
K6001005 | 2019-04-01 | GAUZE | 3HO, 22CM X 27CM | 1장 | 21 | SHIN HAN | COTTON | ㈜신한제약
K6001006 | 2019-04-01 | GAUZE | 3HO, 22CM X 22CM | 1장 | 18 | SHIN HAN | COTTON | ㈜신한제약
K6001009 | 2019-04-01 | GAUZE | 3HO, 10CMX10CM(8P) | 1장 | 40 | SHIN HAN | COTTON | ㈜신한제약
K6001010 | 2019-04-01 | GAUZE | 3HO, 10CMX10CM(6P) | 1장 | 29 | SHIN HAN | COTTON | ㈜신한제약
K6001011 | 2019-04-01 | GAUZE | 4" X 4"(4P) | 1장 | 20 | SHIN HAN | COTTON | ㈜신한제약
K6001012 | 2019-04-01 | GAUZE | 4" X 8"(4P) | 1장 | 40 | SHIN HAN | COTTON | ㈜신한제약
K6001023 | 2019-04-01 | 수성거즈에스3호 | 10CMX10CMX6P, 7.5CMX7.5CMX12P | 1EA | 29 | SOOSUNG | 면사 | 수성위생재료공업사
K6001585 | 2020-06-01 | 동서위생재료공업사 거즈3호 | 5CMX5CMX16P 등 | 1EA | 20 | DONGSEOMEDICAL | 면사 | 동서위생재료공업사
K6001586 | 2020-06-01 | 동서위생재료공업사 거즈3호 | 5CMX30CMX4P 등 | 1EA | 29 | DONGSEOMEDICAL | 면사 | 동서위생재료공업사
K6001587 | 2020-06-01 | 동서위생재료공업사 거즈3호 | 10CMX10CMX8P 등 | 1EA | 40 | DONGSEOMEDICAL | 면사 | 동서위생재료공업사
K6002001 | 2019-04-01 | GAUZE | 3HO, 2"X 2"(8P) | 1장 | 9 | SIB JA SUNG | COTTON | 십자성위재공업
K6002002 | 2019-04-01 | GAUZE | 3HO, 4" X 4"(9P) | 1장 | 43 | SIB JA SUNG | COTTON | 십자성위재공업
K6002003 | 2019-04-01 | GAUZE | 3HO, 4" X 3"(8P) | 1장 | 29 | SIB JA SUNG | COTTON | 십자성위재공업
K6002004 | 2019-04-01 | GAUZE | 3HO, 20CM X 20CM | 1장 | 14 | SIB JA SUNG | COTTON | 십자성위재공업
K6002005 | 2019-04-01 | GAUZE | 3HO, 22CM X 30CM | 1장 | 27 | SIB JA SUNG | COTTON | 십자성위재공업
K6002006 | 2019-04-01 | GAUZE | 4" X 4"(4P) | 1장 | 20 | SIB JA SUNG | COTTON | 십자성위재공업
K6002007 | 2019-04-01 | GAUZE | 4" X 8"(4P) | 1장 | 40 | SIB JA SUNG | COTTON | 십자성위재공업
K6002008 | 2019-04-01 | GAUZE | 3HO 3"X8"(16P) | 1EA | 111 | SIB JA SUNG | COTTON | 십자성위재공업사
K6002009 | 2019-04-01 | BURN GAUZE | 45CMX3600CM | 1장 | 5390 | SIB JA SUNG | COTTON | 십자성위재공업사
K6002585 | 2020-06-01 | 동서위생재료공업사 거즈3호 | 10CMX10CMX9P 등 | 1EA | 43 | DONGSEOMEDICAL | 면사 | 동서위생재료공업사
K6003001 | 2019-04-01 | GAUZE | 2" X 2"(12P) | 1장 | 14 | DONG SEO | 면사 | 동서위생재료공업사
K6003002 | 2019-04-01 | GAUZE | 3" X 3"(8P) | 1장 | 20 | DONG SEO | 면사 | 동서위생재료공업사
K6003003 | 2019-04-01 | GAUZE | 4" X 5" (4P) | 1장 | 20 | DONG SEO | 면사 | 동서위생재료공업사
K6003004 | 2019-04-01 | GAUZE | 24CM X 30CM | 1장 | 28 | DONG SEO | 면사 | 동서위생재료공업사
K6003005 | 2019-04-01 | GAUZE | 30CM X 30CM | 1장 | 34 | DONG SEO | 면사 | 동서위생재료공업사
K6003006 | 2019-04-01 | GAUZE | 30CM X 40CM | 1장 | 46 | DONG SEO | 면사 | 동서위생재료공업사
K6003007 | 2019-04-01 | GAUZE | 45CM X 2700CM | 1ROLL | 4550 | DONG SEO | 면사 | 동서위생재료공업사
K6003008 | 2019-04-01 | GAUZE | 45CM X 3600CM | 1ROLL | 5820 | DONG SEO | 면사 | 동서위생재료공업사
K6003009 | 2019-04-01 | GAUZE | 4" X 4"(4P) | 1장 | 20 | DONG SEO | COTTON | 동서위생재료공업사
K6003010 | 2019-04-01 | GAUZE | 4" X 8"(4P) | 1장 | 40 | DONG SEO | COTTON | 동서위생재료공업사
K6003011 | 2019-04-01 | GAUZE | 3HO, 10CMX10CM(8P) | 1장 | 29 | DONG SEO | COTTON | 동서위생재료공업사
K6003012 | 2019-04-01 | GAUZE | 3HO, 10CMX20CM(6P) | 1장 | 47 | DONG SEO | COTTON | 동서위생재료공업사
K6003014 | 2019-04-01 | GAUZE | 2HO, 15CMX18CM(8P) | 1장 | 111 | DONG SEO | COTTON | 동서위생재료공업사
K6003016 | 2019-04-01 | GAUZE | 2HO, 24CM X 30CM | 1장 | 28 | DONG SEO | COTTON | 동서위생재료공업사
K6003019 | 2019-04-01 | GAUZE | 2HO, 60CM X 154CM | 1장 | 364 | DONG SEO | COTTON | 동서위생재료공업사
K6003021 | 2019-04-01 | GAUZE | 3HO, 22CM X 20CM | 1장 | 18 | DONG SEO | COTTON | 동서위생재료공업사
K6003023 | 2019-04-01 | GAUZE | 3HO, 22CM X 30CM | 1장 | 27 | DONG SEO | COTTON | 동서위생재료공업사
K6003024 | 2019-04-01 | GAUZE | 3HO, 22CM X 40CM | 1장 | 29 | DONG SEO | COTTON | 동서위생재료공업사
K6003025 | 2019-04-01 | GAUZE | 3HO, 22CM X 45CM | 1장 | 38 | DONG SEO | COTTON | 동서위생재료공업사
K6003026 | 2019-04-01 | GAUZE | 3HO, 30CM X 45CM | 1장 | 52 | DONG SEO | COTTON | 동서위생재료공업사
K6003027 | 2019-04-01 | GAUZE | 3HO, 36CM X 45CM | 1장 | 52 | DONG SEO | COTTON | 동서위생재료공업사
K6003028 | 2019-04-01 | GAUZE | 3HO, 45CM X 45CM | 1장 | 81 | DONG SEO | COTTON | 동서위생재료공업사
K6003029 | 2019-04-01 | GAUZE | 3HO, 45CM X 300CM | 1장 | 540 | DONG SEO | COTTON | 동서위생재료공업사
K6003030 | 2019-04-01 | GAUZE | 3HO, 5CM X 5CM X 8P | 1장 | 9 | DONG SEO | COTTON | 동서위생재료공업사
K6003031 | 2019-04-01 | GAUZE | 3HO, 10CM X 20CM X 8P | 1장 | 80 | DONG SEO | COTTON | 동서위생재료공업사
K6003032 | 2019-04-01 | GAUZE | 3HO, 10CM X 20CM X 12P | 1장 | 111 | DONG SEO | COTTON | 동서위생재료공업사
K6003034 | 2019-04-01 | 동서위생재료공업사거즈 3호 | 10CMX10CMX12P | 1장 | 55 | DONG SEO | COTTON | 동서위생재료공업사
K6003036 | 2019-04-01 | 동서위생재료공업사거즈 3호 | 10CMX10CMX4P | 1장 | 20 | DONG SEO | COTTON | 동서위생재료공업사
K6003038 | 2019-04-01 | 동서위생재료공업사거즈 3호 | 10CMX10CMx8P | 1장 | 40 | DONG SEO | COTTON | 동서위생재료공업사
K6003046 | 2019-04-01 | 동서위생재료공업사거즈 3호 | 10CMX20CMX6P | 1장 | 55 | DONG SEO | COTTON | 동서위생재료공업사
K6003047 | 2019-04-01 | 동서위생재료공업사거즈 3호 | 10CMX20CMX8P | 1장 | 80 | DONG SEO | COTTON | 동서위생재료공업사
K6003062 | 2019-04-01 | 동서위생재료공업사거즈 3호 | 20CMX20CM | 1장 | 14 | DONG SEO | COTTON | 동서위생재료공업사
K6003070 | 2019-04-01 | 동서위생재료공업사거즈 3호 | 22CMX40CM | 1장 | 34 | DONG SEO | COTTON | 동서위생재료공업사
K6003077 | 2019-04-01 | 동서위생재료공업사거즈 3호 | 25CMX35CM | 1장 | 34 | DONG SEO | COTTON | 동서위생재료공업사
K6003082 | 2019-04-01 | 동서위생재료공업사거즈 3호 | 30CMX30CM | 1장 | 34 | DONG SEO | COTTON | 동서위생재료공업사
K6003088 | 2019-04-01 | 동서위생재료공업사거즈 3호 | 30CMX50CM | 1장 | 52 | DONG SEO | COTTON | 동서위생재료공업사
K6003092 | 2019-04-01 | 동서위생재료공업사거즈 3호 | 40CMX45CM | 1장 | 72 | DONG SEO | COTTON | 동서위생재료공업사
K6003104 | 2019-04-01 | 동서위생재료공업사거즈 3호 | 5CMX5CMX12P | 1장 | 14 | DONG SEO | COTTON | 동서위생재료공업사
K6003105 | 2019-04-01 | 동서위생재료공업사거즈 3호 | 5CMX5CMX8P | 1장 | 9 | DONG SEO | COTTON | 동서위생재료공업사
K6003108 | 2019-04-01 | 동서위생재료공업사거즈 3호 | 7.5CMX10CMX8P | 1장 | 29 | DONG SEO | COTTON | 동서위생재료공업사
K6003113 | 2019-04-01 | 동서위생재료공업사거즈 3호 | 7.5CMX7.5CMX8P | 1장 | 20 | DONG SEO | COTTON | 동서위생재료공업사
K6003118 | 2019-04-01 | 동서위생재료공업사거즈 3호 | 5CMX5CMX8P | 1장 | 9 | DONG SEO | COTTON | 동서위생재료공업사
K6003119 | 2019-04-01 | 동서위생재료공업사거즈 3호 | 10CMX10CMx8P | 1장 | 40 | DONG SEO | COTTON | 동서위생재료공업사
K6003120 | 2019-04-01 | 동서위생재료공업사거즈 3호 | 10CMX20CMX9P | 1장 | 92 | DONG SEO | COTTON | 동서위생재료공업사
K6003123 | 2019-04-01 | 수성거즈에스2호 | 20X20CM | 1EA | 14 | HUBEI ZHONGJIAN MEDICAL PRODUCTS CO., LTD | 면사 | 수성위생재료공업사
K6003223 | 2019-04-01 | 수성거즈에스3호 | 20X20CM | 1EA | 14 | HUBEI ZHONGJIAN MEDICAL PRODUCTS CO., LTD | 면사 | 수성위생재료공업사
K6003403 | 2019-04-01 | 수성거즈에스3호 | 5X5X12P, 10X7.5X4P | 1EA | 14 | HUBEI ZHONGJIAN MEDICAL PRODUCTS CO., LTD | 면사 | 수성위생재료공업사
K6003423 | 2019-04-01 | 수성거즈에스3호 | 30X35CM, 30X40CM | 1EA | 46 | HUBEI ZHONGJIAN MEDICAL PRODUCTS CO., LTD | 면사 | 수성위생재료공업사
K6003603 | 2019-04-01 | 수성거즈에스3호 | 10X20X12P | 1EA | 111 | HUBEI ZHONGJIAN MEDICAL PRODUCTS CO., LTD | 면사 | 수성위생재료공업사
K6003685 | 2019-04-01 | 한스거즈3호 | 10CMX20CMX8P | 1EA | 80 | NANTONG HOPE INDUSTRY & TRADE CO., LTD. | COTTON | 한스메디컬
K6003703 | 2019-09-01 | 수성거즈에이3호 | 30CMX45CM,30CMX50CM,30CMX55CM,35CMX45CM,40CMX40CM | 1EA | 52 | NANTONG HOPE INDUSTRY & TRADE CO.,LTD | 면사 | 주식회사수성위재
K6003784 | 2019-04-01 | 한스거즈3호 | 7.5CMX7.5CMX8P | 1EA | 20 | NANTONG HOPE INDUSTRY & TRADE CO., LTD. | COTTON | 한스메디컬
K6003803 | 2019-09-01 | 수성거즈에이3호 | 40CMX45CM | 1EA | 72 | NANTONG HOPE INDUSTRY & TRADE CO.,LTD | 면사 | 주식회사수성위재
K6003903 | 2019-09-01 | 수성거즈에이3호 | 44CMX46CM,45CMX45CM,38CMX60CM | 1EA | 81 | NANTONG HOPE INDUSTRY & TRADE CO.,LTD | 면사 | 주식회사수성위재
K6003924 | 2020-06-01 | 동서위생재료공업사 거즈3호 | 45CMX300CM | 1EA | 540 | DONGSEOMEDICAL | 면사 | 동서위생재료공업사
K6003925 | 2020-06-01 | 동서위생재료공업사 거즈3호 | 5CMX5CMX12P 등 | 1EA | 14 | DONGSEOMEDICAL | 면사 | 동서위생재료공업사
K6003926 | 2020-06-01 | 동서위생재료공업사 거즈3호 | 5CMX30CMX8P 등 | 1EA | 55 | DONGSEOMEDICAL | 면사 | 동서위생재료공업사
K6003927 | 2020-06-01 | 동서위생재료공업사 거즈3호 | 5CMX40CMX8P 등 | 1EA | 80 | DONGSEOMEDICAL | 면사 | 동서위생재료공업사
K6003928 | 2020-06-01 | 동서위생재료공업사 거즈3호 | 5CMX30CMX12P 등 | 1EA | 92 | DONGSEOMEDICAL | 면사 | 동서위생재료공업사
K6003929 | 2020-06-01 | 동서위생재료공업사 거즈3호 | 10CMX20CMX10P 등 | 1EA | 111 | DONGSEOMEDICAL | 면사 | 동서위생재료공업사
K6003930 | 2020-06-01 | 뉴태명가아제에스 | 5CM X 5CM X 12P, 5CM X 7.5CM X 8P | 1장 | 14 | TAIZHOU JINHONG MEDICAL CO.,LTD. | 면사 | 태명헬스케어
K6003931 | 2020-06-01 | 뉴태명가아제에스 | 7.5CM X 7.5CM X 8P, 10CM X 10CM X 4P | 1장 | 20 | TAIZHOU JINHONG MEDICAL CO.,LTD. | 면사 | 태명헬스케어
K6003932 | 2020-06-01 | 뉴태명가아제에스 | 22CM X 30CM | 1장 | 27 | TAIZHOU JINHONG MEDICAL CO.,LTD. | 면사 | 태명헬스케어
K6003933 | 2020-06-01 | 뉴태명가아제에스 | 5CM x 5CM x 8P | 1장 | 9 | TAIZHOU JINHONG MEDICAL CO.,LTD. | 면사 | 태명헬스케어
K6003934 | 2020-06-01 | 뉴태명가아제에스 | 10CM X 10CM X 8P, 10CM X 20CM X 4P | 1장 | 40 | TAIZHOU JINHONG MEDICAL CO.,LTD. | 면사 | 태명헬스케어
K6003935 | 2020-06-01 | 뉴태명가아제에스 | 10CM X 20CM X 6P | 1장 | 55 | TAIZHOU JINHONG MEDICAL CO.,LTD. | 면사 | 태명헬스케어
K6003936 | 2020-06-01 | 뉴태명가아제에스 | 10CM X 20CM X 8P | 1장 | 80 | TAIZHOU JINHONG MEDICAL CO.,LTD. | 면사 | 태명헬스케어
K6003937 | 2020-06-01 | 뉴태명가아제에스 | 22CM X 40CM | 1장 | 34 | TAIZHOU JINHONG MEDICAL CO.,LTD. | 면사 | 태명헬스케어
K6003938 | 2020-06-01 | 뉴태명가아제에스 | 7.5CM X 10CM X 8P | 1장 | 29 | TAIZHOU JINHONG MEDICAL CO.,LTD. | 면사 | 태명헬스케어
K6004001 | 2019-04-01 | GAUZE | 20CM X 20CM | 1장 | 14 | DONG-A HEALTH CARE | COTTON | 동아위생재료
K6004002 | 2019-04-01 | GAUZE | 10CMX10CM(4P) | 1장 | 20 | DONG-A HEALTH CARE | COTTON | 동아위생재료
K6004003 | 2019-04-01 | GAUZE | 5CM X 5CM(8P) | 1장 | 9 | DONG-A HEALTH CARE | COTTON | 동아위생재료
K6004005 | 2019-04-01 | GAUZE | 22CM X 25CM | 1장 | 21 | DONG-A HEALTH CARE | COTTON | 동아위생재료
K6004006 | 2019-04-01 | GAUZE | 22CM X 30CM | 1장 | 27 | DONG-A HEALTH CARE | COTTON | 동아위생재료
K6004007 | 2019-04-01 | GAUZE | 22CM X 45CM | 1장 | 38 | DONG-A HEALTH CARE | COTTON | 동아위생재료
K6004008 | 2019-04-01 | GAUZE | 30CM X 30CM | 1장 | 34 | DONG-A HEALTH CARE | COTTON | 동아위생재료
K6004009 | 2019-04-01 | GAUZE | 30CM X 45CM | 1장 | 52 | DONG-A HEALTH CARE | COTTON | 동아위생재료
K6004013 | 2019-04-01 | GAUZE | 10CMX20CM(12P) | 1장 | 111 | DONG-A HEALTH CARE | COTTON | 동아위생재료
K6004014 | 2019-04-01 | GAUZE | 10CMX10CM(8P) | 1장 | 40 | DONG-A HEALTH CARE | COTTON | 동아위생재료
K6004015 | 2019-04-01 | GAUZE | 10CMX20CM(8P) | 1장 | 80 | DONG-A HEALTH CARE | COTTON | 동아위생재료
K6004017 | 2019-04-01 | GAUZE | 4"X8"(4P) | 1장 | 40 | DONG-A HEALTH CARE | COTTON | 동아위생재료
K6004020 | 2019-04-01 | GAUZE | 3HO,45CMX3600CM | 1ROLL | 5820 | DONG-A HEALTH CARE | COTTON | 동아위생재료
K6004025 | 2019-04-01 | GAUZE | 3HO,7.5CMX10CMX8P | 1장 | 29 | DONG-A HEALTH CARE | COTTON | 동아위생재료
K6004624 | 2020-06-01 | 뉴태명가아제에스 | 22CM X 25CM | 1장 | 21 | TAIZHOU JINHONG MEDICAL CO.,LTD. | 면사 | 태명헬스케어
K6006001 | 2019-04-01 | GAUZE | 3HO, 20CM X 20CM | 1장 | 14 | TAIZHOU JINHONG MEDICAL CO.,LTD | COTTON | 파나메딕
K6006003 | 2019-04-01 | GAUZE | 3HO, 22CM X 22CM | 1장 | 18 | PANAMEDIC MEDICAL PRODUTS CO.,LTD | COTTON | 파나메딕
K6006004 | 2019-04-01 | GAUZE | 3HO, 22CM X 25CM | 1장 | 21 | TAIZHOU JINHONG MEDICAL CO.,LTD | COTTON | 파나메딕
K6006008 | 2019-04-01 | GAUZE | 3HO, 25CM X 30CM | 1장 | 28 | TAIZHOU JINHONG MEDICAL CO.,LTD | COTTON | 파나메딕
K6006013 | 2019-04-01 | GAUZE | 3HO, 5CM X 5CM(8P) | 1장 | 9 | TAIZHOU JINHONG MEDICAL CO.,LTD | COTTON | 파나메딕
K6006014 | 2019-04-01 | GAUZE | 3HO, 7.5CM X 7.5CM(8P) | 1장 | 20 | TAIZHOU JINHONG MEDICAL CO.,LTD | COTTON | 파나메딕
K6006015 | 2019-04-01 | GAUZE | 3HO, 8CM X 12CM(8P) | 1장 | 36 | PANAMEDIC MEDICAL PRODUTS CO.,LTD | COTTON | 파나메딕
K6006017 | 2019-04-01 | GAUZE | 7HO, 20CM X 45CM | 1장 | 34 | PANAMEDIC MEDICAL PRODUTS CO.,LTD | COTTON | 파나메딕
K6006021 | 2019-04-01 | GAUZE | 7HO,7.5CMX7.5CM (8P) | 1장 | 20 | TAIZHOU JINHONG MEDICAL CO.,LTD | COTTON | 파나메딕
K6006022 | 2019-04-01 | GAUZE | 4" X 4"(4P) | 1장 | 20 | TAIZHOU JINHONG MEDICAL CO.,LTD | COTTON | 파나메딕
K6006023 | 2019-04-01 | GAUZE | 4" X 8"(4P) | 1장 | 40 | TAIZHOU JINHONG MEDICAL CO.,LTD | COTTON | 파나메딕
K6006024 | 2019-04-01 | GAUZE | 3HO,15CMX10CM(8P) | 1장 | 239 | TAIZHOU JINHONG MEDICAL CO.,LTD | COTTON | 파나메딕
K6006025 | 2019-04-01 | GAUZE | 3HO,45CMX45CM(8P) | 1장 | 780 | TAIZHOU JINHONG MEDICAL CO.,LTD | COTTON | 파나메딕
K6006028 | 2019-04-01 | GAUZE | 3HO,4" X 4"(8P) | 1장 | 40 | TAIZHOU JINHONG MEDICAL CO.,LTD | COTTON | 파나메딕
K6006031 | 2019-04-01 | GAUZE | 3HO,4" X 3"(4P) | 1장 | 14 | TAIZHOU JINHONG MEDICAL CO.,LTD | COTTON | 파나메딕
K6006034 | 2019-04-01 | GAUZE | 7HO,30CM X 30CM | 1EA | 34 | PANAMEDIC MEDICAL PRODUTS CO.,LTD | COTTON | 파나메딕
K6006036 | 2020-06-01 | 동서위생재료공업사 거즈3호 | 9.5CMX9.5CMX8P 등 | 1EA | 36 | DONGSEOMEDICAL | 면사 | 동서위생재료공업사
K6006037 | 2020-06-01 | 동서위생재료공업사 거즈3호 | 10CMX40CMX10P 등 | 1EA | 239 | DONGSEOMEDICAL | 면사 | 동서위생재료공업사
K6007001 | 2019-04-01 | GAUZE | 3HO, 2" X 2"(8P) | 1장 | 9 | HO SUNG | COTTON | 호성메디칼
K6007006 | 2019-04-01 | GAUZE | 3HO, 4" X 3"(4P) | 1장 | 14 | HO SUNG | COTTON | 호성메디칼
K6007007 | 2019-04-01 | GAUZE | 3HO, 4" X 3"(8P) | 1장 | 29 | HO SUNG | COTTON | 호성메디칼
K6007008 | 2019-04-01 | GAUZE | 3HO, 4" X 4"(8P) | 1장 | 40 | HO SUNG | COTTON | 호성메디칼
K6007009 | 2019-04-01 | GAUZE | 3HO, 4" X 4"(12P) | 1장 | 55 | HO SUNG | COTTON | 호성메디칼
K6007010 | 2019-04-01 | GAUZE | 3HO, 4" X 4"(16P) | 1장 | 80 | HO SUNG | COTTON | 호성메디칼
K6007011 | 2019-04-01 | GAUZE | 3HO, 4" X 8"(8P) | 1장 | 80 | HO SUNG | COTTON | 호성메디칼
K6007012 | 2019-04-01 | GAUZE | 3HO, 4" X 8"(12P) | 1장 | 111 | HO SUNG | COTTON | 호성메디칼
K6007015 | 2019-04-01 | GAUZE | 3HO, 20CM X 20CM | 1장 | 14 | HO SUNG | COTTON | 호성메디칼
K6007018 | 2019-04-01 | GAUZE | 3HO, 22CM X 40CM | 1장 | 34 | HO SUNG | COTTON | 호성메디칼
K6007019 | 2019-04-01 | GAUZE | 3HO, 20CM X 30CM | 1장 | 21 | HO SUNG | COTTON | 호성메디칼
K6007020 | 2019-04-01 | GAUZE | 3HO, 20CM X 40CM | 1장 | 31 | HO SUNG | COTTON | 호성메디칼
K6007021 | 2019-04-01 | GAUZE | 3HO, 20CM X 60CM | 1장 | 46 | HO SUNG | COTTON | 호성메디칼
K6007022 | 2019-04-01 | GAUZE | 3HO, 22CM X 25CM | 1장 | 21 | HO SUNG | COTTON | 호성메디칼
K6007023 | 2019-04-01 | GAUZE | 3HO, 22CM X 45CM | 1장 | 38 | HO SUNG | COTTON | 호성메디칼
K6007024 | 2019-04-01 | GAUZE | 3HO, 22.5CM X 30CM | 1장 | 27 | HO SUNG | COTTON | 호성메디칼
K6007025 | 2019-04-01 | GAUZE | 3HO, 25CM X 35CM | 1장 | 34 | HO SUNG | COTTON | 호성메디칼
K6007027 | 2019-04-01 | GAUZE | 3HO, 45CM X 30CM | 1장 | 52 | HO SUNG | COTTON | 호성메디칼
K6007028 | 2019-04-01 | GAUZE | 3HO, 45CM X 35CM | 1장 | 52 | HO SUNG | COTTON | 호성메디칼
K6007033 | 2019-04-01 | GAUZE | 7HO, 4"X8"(12P) | 1장 | 111 | HO SUNG | COTTON | 호성메디칼
K6007036 | 2019-04-01 | GAUZE | 4" X 4"(4P) | 1장 | 20 | HO SUNG | COTTON | 호성메디칼
K6007037 | 2019-04-01 | GAUZE | 4" X 8"(4P) | 1장 | 40 | HO SUNG | COTTON | 호성메디칼
K6007050 | 2019-04-01 | GAUZE | 3HO, 45CM X 60CM | 1장 | 104 | HO SUNG | COTTON | 호성메디칼
K6007223 | 2019-04-01 | 수성거즈에스2호 | 10X20X8P | 1EA | 80 | HUBEI ZHONGJIAN MEDICAL PRODUCTS CO., LTD | 면사 | 수성위생재료공업사
K6007323 | 2019-04-01 | 수성거즈에스3호 | 10X20X8P | 1EA | 80 | HUBEI ZHONGJIAN MEDICAL PRODUCTS CO., LTD | 면사 | 수성위생재료공업사
K6007584 | 2019-04-01 | 한스거즈3호 | 10CMX20CMX4P | 1EA | 40 | NANTONG HOPE INDUSTRY & TRADE CO., LTD. | COTTON | 한스메디컬
K6008001 | 2019-04-01 | GAUZE | 3HO, 20CM X 20CM | 1장 | 14 | TAEMYOUNG HEALTH CARE | COTTON | 태명헬스케어
K6008002 | 2019-04-01 | GAUZE | 3HO, 22CM X 25CM | 1장 | 21 | TAEMYOUNG HEALTH CARE | COTTON | 태명헬스케어
K6008003 | 2019-04-01 | GAUZE | 3HO, 22CM X 30CM | 1장 | 27 | TAEMYOUNG HEALTH CARE | COTTON | 태명헬스케어
K6008004 | 2019-04-01 | GAUZE | 3HO, 22CM X 40CM | 1장 | 34 | TAEMYOUNG HEALTH CARE | COTTON | 태명헬스케어
K6008006 | 2019-04-01 | GAUZE | 3HO, 30CM X 30CM | 1장 | 34 | TAEMYOUNG HEALTH CARE | COTTON | 태명헬스케어
K6008007 | 2019-04-01 | GAUZE | 3HO, 30CM X 45CM | 1장 | 52 | TAEMYOUNG HEALTH CARE | COTTON | 태명헬스케어
K6008008 | 2019-04-01 | GAUZE | 3HO, 30CM X 50CM | 1장 | 52 | TAEMYOUNG HEALTH CARE | COTTON | 태명헬스케어
K6008009 | 2019-04-01 | GAUZE | 3HO, 40CM X 45CM | 1장 | 72 | TAEMYOUNG HEALTH CARE | COTTON | 태명헬스케어
K6008010 | 2019-04-01 | GAUZE | 3HO, 10CMX10CM(8P) | 1장 | 40 | TAEMYOUNG HEALTH CARE | COTTON | 태명헬스케어
K6008011 | 2019-04-01 | GAUZE | 3HO, 10CM X 10CM(9P) | 1장 | 43 | TAEMYOUNG HEALTH CARE | COTTON | 태명헬스케어
K6008012 | 2019-04-01 | GAUZE | 3HO, 10CM X 20CM(6P) | 1장 | 55 | TAEMYOUNG HEALTH CARE | COTTON | 태명헬스케어
K6008013 | 2019-04-01 | GAUZE | 3HO, 10CM X 20CM(8P) | 1장 | 80 | TAEMYOUNG HEALTH CARE | COTTON | 태명헬스케어
K6008014 | 2019-04-01 | GAUZE | 3HO, 10CM X 20CM(9P) | 1장 | 92 | TAEMYOUNG HEALTH CARE | COTTON | 태명헬스케어
K6008015 | 2019-04-01 | GAUZE | 3HO, 10CM X 20CM(12P) | 1장 | 111 | TAEMYOUNG HEALTH CARE | COTTON | 태명헬스케어
K6008016 | 2019-04-01 | GAUZE | 3HO, 15CM X 20CM(16P) | 1장 | 239 | TAEMYOUNG HEALTH CARE | COTTON | 태명헬스케어
K6008017 | 2019-04-01 | GAUZE | 4" X 4"(4P) | 1장 | 20 | TAEMYOUNG HEALTH CARE | COTTON | 태명헬스케어
K6008018 | 2019-04-01 | GAUZE | 4" X 8"(4P) | 1장 | 40 | TAEMYOUNG HEALTH CARE | COTTON | 태명헬스케어
K6008019 | 2019-04-01 | 태명가아제3호 | 25CM×30CM | 1EA | 28 | TAEMYOUNG HEALTH CARE | 면사 | 태명헬스케어
K6008119 | 2019-04-01 | 태명가아제 | 24CM X 30CM | 1장 | 28 | TAEMYOUNG HEALTH CARE | 면사 | 태명헬스케어
K6008219 | 2019-04-01 | 태명가아제 | 25CM X 35CM | 1장 | 34 | TAEMYOUNG HEALTH CARE | 면사 | 태명헬스케어
K6008319 | 2019-04-01 | 태명가아제 | 30CM X 40CM | 1장 | 46 | TAEMYOUNG HEALTH CARE | 면사 | 태명헬스케어
K6009001 | 2019-04-01 | GAUZE | 3HO, 22CM X 22CM | 1장 | 18 | SEOUNGSIPJA | COTTON | 성십자
K6009002 | 2019-04-01 | GAUZE | 3HO, 22CM X 25CM | 1장 | 21 | SEOUNGSIPJA | COTTON | 성십자
K6009003 | 2019-04-01 | GAUZE | 3HO, 4" X 4"(4P) | 1장 | 20 | SEOUNGSIPJA | COTTON | 성십자
K6009004 | 2019-04-01 | GAUZE | 3HO, 4" X 4"(8P) | 1장 | 40 | SEOUNGSIPJA | COTTON | 성십자
K6009005 | 2019-04-01 | GAUZE | 3HO, 4" X 8"(8P) | 1장 | 80 | SEOUNGSIPJA | COTTON | 성십자
K6009006 | 2019-04-01 | GAUZE | 4" X 8"(4P) | 1장 | 40 | SEOUNGSIPJA | COTTON | 성십자
K6009007 | 2019-04-01 | GAUZE | 3HO, 2" X 2"(8P) | 1장 | 9 | SEOUNGSIPJA | COTTON | 성십자
K6009008 | 2019-04-01 | GAUZE | 3HO, 3" X 3"(8P) | 1장 | 20 | SEOUNGSIPJA | COTTON | 성십자
K6009009 | 2019-04-01 | GAUZE | 3HO, 20CM X 20CM | 1장 | 14 | SEOUNGSIPJA | COTTON | 성십자
K6009010 | 2019-04-01 | GAUZE | 3HO, 25CM X 30CM | 1장 | 28 | SEOUNGSIPJA | COTTON | 성십자
K6009014 | 2019-04-01 | GAUZE | 3HO, 30CM X 30CM | 1장 | 34 | SEOUNGSIPJA | COTTON | 성십자
K6009023 | 2019-04-01 | 성십자 거즈3호 | 18CMX22CM X1P | 1장 | 14 | SUNG SIP ZA CO LTD. | 면사 | 성십자
K6010011 | 2019-04-01 | GAUZE | 4" X 4"(4P) | 1장 | 20 | TAEGU MEDICAL | COTTON | 대구위생재료
K6012001 | 2019-04-01 | GAUZE | 4" X 4"(4겹) | 1장 | 20 | DONG-A HEALTH CARE | COTTON | 동아위생재료
K6012002 | 2019-04-01 | GAUZE | 4" X 8"(4겹) | 1장 | 40 | DONG-A HEALTH CARE | COTTON | 동아위생재료
K6013001 | 2019-04-01 | GAUZE | 4" X 4"(4P) | 1장 | 20 | DAE SAN | COTTON | 대산실업
K6013002 | 2019-04-01 | GAUZE | 4" X 8"(4P) | 1장 | 40 | DAE SAN | COTTON | 대산실업
K6013003 | 2019-04-01 | GAUZE | 5CM X 5CM(8P) | 1장 | 9 | DAE SAN | COTTON | 대산실업
K6013004 | 2019-04-01 | GAUZE | 7.5CMX7.5CM (8P) | 1장 | 20 | DAE SAN | COTTON | 대산실업
K6013006 | 2019-04-01 | GAUZE | 10CMX10CM(8P) | 1장 | 40 | DAE SAN | COTTON | 대산실업
K6013007 | 2019-04-01 | GAUZE | 10CMX20CM(8P) | 1장 | 80 | DAE SAN | COTTON | 대산실업
K6013009 | 2019-04-01 | GAUZE | 20CM X 20CM | 1장 | 14 | DAE SAN | COTTON | 대산실업
K6013012 | 2019-04-01 | GAUZE | 22CM X 22CM | 1장 | 18 | DAE SAN | COTTON | 대산실업
K6013013 | 2019-04-01 | GAUZE | 22CM X 25CM | 1장 | 21 | DAE SAN | COTTON | 대산실업
K6013018 | 2019-04-01 | GAUZE | 30CM X 30CM | 1장 | 34 | DAE SAN | COTTON | 대산실업
K6014001 | 2019-04-01 | 대한가아제3호 | 4" X 4"(4P) | 1장 | 20 | DEAHAN MEDICAL SUPPLY | COTTON | 대한위재상사
K6014002 | 2019-04-01 | 대한가아제3호 | 4" X 8"(4P) | 1장 | 40 | DEAHAN MEDICAL SUPPLY | COTTON | 대한위재상사
K6014003 | 2019-04-01 | 대한가아제3호 | 3HO, 2" X 2"(8P) | 1장 | 9 | DAEHAN MEDICAL SUPPLY | COTTON | 대한위재상사
K6014004 | 2019-04-01 | 대한가아제3호 | 3HO, 3" X 3"(8P) | 1장 | 20 | DAEHAN MEDICAL SUPPLY | COTTON | 대한위재상사
K6014005 | 2019-04-01 | 대한가아제3호 | 3HO, 4" X 3"(8P) | 1장 | 29 | DAEHAN MEDICAL SUPPLY | COTTON | 대한위재상사
K6014006 | 2019-04-01 | 대한가아제3호 | 3HO, 4" X 4"(8P) | 1장 | 40 | DAEHAN MEDICAL SUPPLY | COTTON | 대한위재상사
K6014007 | 2019-04-01 | 대한가아제3호 | 3HO, 4" X 5"(4P) | 1장 | 20 | DAEHAN MEDICAL SUPPLY | COTTON | 대한위재상사
K6014008 | 2019-04-01 | 대한가아제3호 | 3HO, 4" X 8"(8P) | 1장 | 80 | DAEHAN MEDICAL SUPPLY | COTTON | 대한위재상사
K6014009 | 2019-04-01 | 대한가아제3호 | 3HO, 4" X 8"(12P) | 1장 | 111 | DAEHAN MEDICAL SUPPLY | COTTON | 대한위재상사
K6014010 | 2019-04-01 | 대한가아제3호 | 3HO, 15CM X 22CM | 1장 | 14 | DAEHAN MEDICAL SUPPLY | COTTON | 대한위재상사
K6014011 | 2019-04-01 | 대한가아제3호 | 3HO, 20CM X 20CM | 1장 | 14 | DAEHAN MEDICAL SUPPLY | COTTON | 대한위재상사
K6014012 | 2019-04-01 | 대한가아제3호 | 3HO, 20CM X 30CM | 1장 | 21 | DAEHAN MEDICAL SUPPLY | COTTON | 대한위재상사
K6014013 | 2019-04-01 | 대한가아제3호 | 3HO, 20CM X 40CM | 1장 | 31 | DAEHAN MEDICAL SUPPLY | COTTON | 대한위재상사
K6014014 | 2019-04-01 | 대한가아제3호 | 3HO, 22CM X 18CM | 1장 | 14 | DAEHAN MEDICAL SUPPLY | COTTON | 대한위재상사
K6014015 | 2019-04-01 | 대한가아제3호 | 3HO, 22CM X 22CM | 1장 | 18 | DAEHAN MEDICAL SUPPLY | COTTON | 대한위재상사
K6014016 | 2019-04-01 | 대한가아제3호 | 3HO, 22CM X 25CM | 1장 | 21 | DAEHAN MEDICAL SUPPLY | COTTON | 대한위재상사
K6014017 | 2019-04-01 | 대한가아제3호 | 3HO, 22CM X 30CM | 1장 | 27 | DAEHAN MEDICAL SUPPLY | COTTON | 대한위재상사
K6014018 | 2019-04-01 | 대한가아제3호 | 3HO, 22CM X 35CM | 1장 | 31 | DAEHAN MEDICAL SUPPLY | COTTON | 대한위재상사
K6014019 | 2019-04-01 | 대한가아제3호 | 3HO, 22CM X 45CM | 1장 | 38 | DAEHAN MEDICAL SUPPLY | COTTON | 대한위재상사
K6014020 | 2019-04-01 | 대한가아제3호 | 3HO, 22.5CM X 20CM | 1장 | 18 | DAEHAN MEDICAL SUPPLY | COTTON | 대한위재상사
K6014021 | 2019-04-01 | 대한가아제3호 | 3HO, 22.5CM X 36CM | 1장 | 34 | DAEHAN MEDICAL SUPPLY | COTTON | 대한위재상사
K6014022 | 2019-04-01 | 대한가아제3호 | 3HO, 25CM X 25CM | 1장 | 23 | DAEHAN MEDICAL SUPPLY | COTTON | 대한위재상사
K6014023 | 2019-04-01 | 대한가아제3호 | 3HO, 30CM X 30CM | 1장 | 34 | DAEHAN MEDICAL SUPPLY | COTTON | 대한위재상사
K6014024 | 2019-04-01 | 대한가아제3호 | 3HO, 30CM X 40CM | 1장 | 46 | DAEHAN MEDICAL SUPPLY | COTTON | 대한위재상사
K6014025 | 2019-04-01 | 대한가아제3호 | 3HO, 30CM X 45CM | 1장 | 52 | DAEHAN MEDICAL SUPPLY | COTTON | 대한위재상사
K6014026 | 2019-04-01 | 대한가아제3호 | 3HO, 45CM X 60CM | 1장 | 104 | DAEHAN MEDICAL SUPPLY | COTTON | 대한위재상사
K6014027 | 2019-04-01 | 대한가아제3호 | 3HO, 90CM X 120CM | 1장 | 364 | DAEHAN MEDICAL SUPPLY | COTTON | 대한위재상사
K6014028 | 2019-04-01 | 대한가아제3호 | 3HO, 45CM X 1800CM | 1ROLL | 3230 | DAEHAN MEDICAL SUPPLY | COTTON | 대한위재상사
K6014029 | 2019-04-01 | 대한가아제3호 | 3HO, 45CM X 2700CM | 1ROLL | 4550 | DAEHAN MEDICAL SUPPLY | COTTON | 대한위재상사
K6014030 | 2019-04-01 | 대한가아제3호 | 3HO, 45CM X 3600CM | 1ROLL | 5820 | DAEHAN MEDICAL SUPPLY | COTTON | 대한위재상사
K6014031 | 2019-04-01 | 대한거즈에이 | 3HO, 5CMX5CM(8P) | 1장 | 9 | SHAOXING ZHENGDE SURGICAL DRESSING CO.,LTD | COTTON | 대한위재상사
K6014032 | 2019-04-01 | 대한거즈에이 | 3HO,7.5CM X7.5CM(8P) | 1장 | 20 | SHAOXING ZHENGDE SURGICAL DRESSING CO.,LTD | COTTON | 대한위재상사
K6014033 | 2019-04-01 | 대한거즈에이 | 3HO, 10CMX7.5CM(4P) | 1장 | 14 | SHAOXING ZHENGDE SURGICAL DRESSING CO.,LTD | COTTON | 대한위재상사
K6014034 | 2019-04-01 | 대한거즈에이 | 3HO, 10CMX7.5CM(8P) | 1장 | 29 | SHAOXING ZHENGDE SURGICAL DRESSING CO.,LTD | COTTON | 대한위재상사
K6014035 | 2019-04-01 | 대한거즈에이 | 3HO, 10CMX10CM(4P) | 1장 | 20 | SHAOXING ZHENGDE SURGICAL DRESSING CO.,LTD | COTTON | 대한위재상사
K6014036 | 2019-04-01 | 대한거즈에이 | 3HO, 10CMX10CM(6P) | 1장 | 29 | SHAOXING ZHENGDE SURGICAL DRESSING CO.,LTD | COTTON | 대한위재상사
K6014037 | 2019-04-01 | 대한거즈에이 | 3HO, 10CMX10CM(8P) | 1장 | 40 | SHAOXING ZHENGDE SURGICAL DRESSING CO.,LTD | COTTON | 대한위재상사
K6014038 | 2019-04-01 | 대한거즈에이 | 3HO,10CM X12.5CM(4P) | 1장 | 23 | SHAOXING ZHENGDE SURGICAL DRESSING CO.,LTD | COTTON | 대한위재상사
K6014039 | 2019-04-01 | 대한거즈에이 | 3HO,10CM X12.5CM(6P) | 1장 | 36 | SHAOXING ZHENGDE SURGICAL DRESSING CO.,LTD | COTTON | 대한위재상사
K6014040 | 2019-04-01 | 대한거즈에이 | 3HO, 10CMX20CM(4P) | 1장 | 40 | SHAOXING ZHENGDE SURGICAL DRESSING CO.,LTD | COTTON | 대한위재상사
K6014041 | 2019-04-01 | 대한거즈에이 | 3HO, 10CMX20CM(8P) | 1장 | 80 | SHAOXING ZHENGDE SURGICAL DRESSING CO.,LTD | COTTON | 대한위재상사
K6014042 | 2019-04-01 | 대한거즈에이 | 3HO, 10CMX20CM(12P) | 1장 | 111 | SHAOXING ZHENGDE SURGICAL DRESSING CO.,LTD | COTTON | 대한위재상사
K6014043 | 2019-04-01 | 대한거즈에이 | 3HO, 15CMX40CM(8P) | 1장 | 239 | SHAOXING ZHENGDE SURGICAL DRESSING CO.,LTD | COTTON | 대한위재상사
K6014044 | 2019-04-01 | 대한거즈에이 | 3HO, 25CMX40CM(8P) | 1장 | 392 | SHAOXING ZHENGDE SURGICAL DRESSING CO.,LTD | COTTON | 대한위재상사
K6014045 | 2019-04-01 | 대한거즈에이 | 3HO, 45CMX45CM(8P) | 1장 | 780 | SHAOXING ZHENGDE SURGICAL DRESSING CO.,LTD | COTTON | 대한위재상사
K6014046 | 2019-04-01 | 대한거즈에이 | 3HO,15CMX22CM | 1장 | 14 | SHAOXING ZHENGDE SURGICAL DRESSING CO.,LTD | COTTON | 대한위재상사
K6014047 | 2019-04-01 | 대한거즈에이 | 3HO,20CMX20CM | 1장 | 14 | SHAOXING ZHENGDE SURGICAL DRESSING CO.,LTD | COTTON | 대한위재상사
K6014048 | 2019-04-01 | 대한거즈에이 | 3HO,20CMX30CM | 1장 | 21 | SHAOXING ZHENGDE SURGICAL DRESSING CO.,LTD | COTTON | 대한위재상사
K6014049 | 2019-04-01 | 대한거즈에이 | 3HO,20CMX40CM | 1장 | 31 | SHAOXING ZHENGDE SURGICAL DRESSING CO.,LTD | COTTON | 대한위재상사
K6014050 | 2019-04-01 | 대한거즈에이 | 3HO,22CMX18CM | 1장 | 14 | SHAOXING ZHENGDE SURGICAL DRESSING CO.,LTD | COTTON | 대한위재상사
K6014051 | 2019-04-01 | 대한거즈에이 | 3HO,22CMX22CM | 1장 | 18 | SHAOXING ZHENGDE SURGICAL DRESSING CO.,LTD | COTTON | 대한위재상사
K6014052 | 2019-04-01 | 대한거즈에이 | 3HO,22CMX25CM | 1장 | 21 | SHAOXING ZHENGDE SURGICAL DRESSING CO.,LTD | COTTON | 대한위재상사
K6014053 | 2019-04-01 | 대한거즈에이 | 3HO,22CMX30CM | 1장 | 27 | SHAOXING ZHENGDE SURGICAL DRESSING CO.,LTD | COTTON | 대한위재상사
K6014054 | 2019-04-01 | 대한거즈에이 | 3HO,22CMX35CM | 1장 | 31 | SHAOXING ZHENGDE SURGICAL DRESSING CO.,LTD | COTTON | 대한위재상사
K6014055 | 2019-04-01 | 대한거즈에이 | 3HO,22CMX40CM | 1장 | 34 | SHAOXING ZHENGDE SURGICAL DRESSING CO.,LTD | COTTON | 대한위재상사
K6014056 | 2019-04-01 | 대한거즈에이 | 3HO,22CMX45CM | 1장 | 38 | SHAOXING ZHENGDE SURGICAL DRESSING CO.,LTD | COTTON | 대한위재상사
K6014057 | 2019-04-01 | 대한거즈에이 | 3HO, 22.5CMX20CM | 1장 | 18 | SHAOXING ZHENGDE SURGICAL DRESSING CO.,LTD | COTTON | 대한위재상사
K6014058 | 2019-04-01 | 대한거즈에이 | 3HO, 22.5CMX25CM | 1장 | 21 | SHAOXING ZHENGDE SURGICAL DRESSING CO.,LTD | COTTON | 대한위재상사
K6014059 | 2019-04-01 | 대한거즈에이 | 3HO, 22.5CMX30CM | 1장 | 27 | SHAOXING ZHENGDE SURGICAL DRESSING CO.,LTD | COTTON | 대한위재상사
K6014060 | 2019-04-01 | 대한거즈에이 | 3HO,25CMX25CM | 1장 | 23 | SHAOXING ZHENGDE SURGICAL DRESSING CO.,LTD | COTTON | 대한위재상사
K6014061 | 2019-04-01 | 대한거즈에이 | 3HO,30CMX30CM | 1장 | 34 | SHAOXING ZHENGDE SURGICAL DRESSING CO.,LTD | COTTON | 대한위재상사
K6014062 | 2019-04-01 | 대한거즈에이 | 3HO,30CMX35CM | 1장 | 46 | SHAOXING ZHENGDE SURGICAL DRESSING CO.,LTD | COTTON | 대한위재상사
K6014063 | 2019-04-01 | 대한거즈에이 | 3HO,30CMX40CM | 1장 | 46 | SHAOXING ZHENGDE SURGICAL DRESSING CO.,LTD | COTTON | 대한위재상사
K6014064 | 2019-04-01 | 대한거즈에이 | 3HO,30CMX45CM | 1장 | 52 | SHAOXING ZHENGDE SURGICAL DRESSING CO.,LTD | COTTON | 대한위재상사
K6014065 | 2019-04-01 | 대한거즈에이 | 3HO, 30CMX50CM | 1장 | 52 | SHAOXING ZHENGDE SURGICAL DRESSING CO.,LTD | COTTON | 대한위재상사
K6014066 | 2019-04-01 | 대한거즈에이 | 3HO, 35CMX45CM | 1장 | 52 | SHAOXING ZHENGDE SURGICAL DRESSING CO.,LTD | COTTON | 대한위재상사
K6014067 | 2019-04-01 | 대한거즈에이 | 3HO, 45CMX45CM | 1장 | 81 | SHAOXING ZHENGDE SURGICAL DRESSING CO.,LTD | COTTON | 대한위재상사
K6014068 | 2019-04-01 | 대한거즈에이 | 3HO, 45CMX60CM | 1장 | 104 | SHAOXING ZHENGDE SURGICAL DRESSING CO.,LTD | COTTON | 대한위재상사
K6014069 | 2019-04-01 | 대한거즈에이 | 3HO, 90CMX120CM | 1장 | 364 | SHAOXING ZHENGDE SURGICAL DRESSING CO.,LTD | COTTON | 대한위재상사
K6014070 | 2019-04-01 | 대한거즈에이 | 3HO, 45CMX1800CM | 1ROLL | 3230 | SHAOXING ZHENGDE SURGICAL DRESSING CO.,LTD | COTTON | 대한위재상사
K6014071 | 2019-04-01 | 대한거즈에이 | 3HO, 45CMX2700CM | 1ROLL | 4550 | SHAOXING ZHENGDE SURGICAL DRESSING CO.,LTD | COTTON | 대한위재상사
K6014072 | 2019-04-01 | 대한거즈에이 | 3HO, 45CMX3600CM | 1ROLL | 5820 | SHAOXING ZHENGDE SURGICAL DRESSING CO.,LTD | COTTON | 대한위재상사
K6014073 | 2019-04-01 | 대한위재거즈-에스 | 15CMX22CM, 22CMX18CM, 20CMX20CM | 1EA | 14 | SHAOXING ZHENGDE SURGICAL DRESSING CO., LTD | COTTON | 대한위재상사
K6014074 | 2019-04-01 | 대한위재거즈-에스 | 22.5CMX20CM, 22CMX22CM | 1EA | 18 | SHAOXING ZHENGDE SURGICAL DRESSING CO., LTD | COTTON | 대한위재상사
K6014075 | 2019-04-01 | 대한위재거즈-에스 | 22CMX25CM, 22.5CMX25CM, 20CMX30CM | 1EA | 21 | SHAOXING ZHENGDE SURGICAL DRESSING CO., LTD | COTTON | 대한위재상사
K6014076 | 2019-04-01 | 대한위재거즈-에스 | 25CMX25CM | 1EA | 23 | SHAOXING ZHENGDE SURGICAL DRESSING CO., LTD | COTTON | 대한위재상사
K6014077 | 2019-04-01 | 대한위재거즈-에스 | 22CMX30CM, 22.5CMX30CM | 1EA | 27 | SHAOXING ZHENGDE SURGICAL DRESSING CO., LTD | COTTON | 대한위재상사
K6014078 | 2019-04-01 | 대한위재거즈-에스 | 20CMX35CM, 20CMX40CM | 1EA | 31 | SHAOXING ZHENGDE SURGICAL DRESSING CO., LTD | COTTON | 대한위재상사
K6014079 | 2019-04-01 | 대한위재거즈-에스 | 22CMX40CM, 30CMX30CM | 1EA | 34 | SHAOXING ZHENGDE SURGICAL DRESSING CO., LTD | COTTON | 대한위재상사
K6014080 | 2019-04-01 | 대한위재거즈-에스 | 22CMX45CM | 1EA | 38 | SHAOXING ZHENGDE SURGICAL DRESSING CO., LTD | COTTON | 대한위재상사
K6014081 | 2019-04-01 | 대한위재거즈-에스 | 30CMX35CM, 30CMX40CM | 1EA | 46 | SHAOXING ZHENGDE SURGICAL DRESSING CO., LTD | COTTON | 대한위재상사
K6014082 | 2019-04-01 | 대한위재거즈-에스 | 30CMX45CM, 35CMX45CM, 30CMX55CM | 1EA | 52 | SHAOXING ZHENGDE SURGICAL DRESSING CO., LTD | COTTON | 대한위재상사
K6014083 | 2019-04-01 | 대한위재거즈-에스 | 45CMX45CM | 1EA | 81 | SHAOXING ZHENGDE SURGICAL DRESSING CO., LTD | COTTON | 대한위재상사
K6014084 | 2019-04-01 | 대한위재거즈-에스 | 45CMX60CM | 1EA | 104 | SHAOXING ZHENGDE SURGICAL DRESSING CO., LTD | COTTON | 대한위재상사
K6014085 | 2019-04-01 | 대한위재거즈-에스 | 90CMX120CM | 1EA | 364 | SHAOXING ZHENGDE SURGICAL DRESSING CO., LTD | COTTON | 대한위재상사
K6014086 | 2019-04-01 | 대한위재거즈-에스 | 5CMX5CM(8P) | 1EA | 9 | SHAOXING ZHENGDE SURGICAL DRESSING CO., LTD | COTTON | 대한위재상사
K6014087 | 2019-04-01 | 대한위재거즈-에스 | 10CMX7.5CM(4P) | 1EA | 14 | SHAOXING ZHENGDE SURGICAL DRESSING CO., LTD | COTTON | 대한위재상사
K6014088 | 2019-04-01 | 대한위재거즈-에스 | 7.5CM X7.5CM(8P), 10CM X10CM(4P) | 1EA | 20 | SHAOXING ZHENGDE SURGICAL DRESSING CO., LTD | COTTON | 대한위재상사
K6014089 | 2019-04-01 | 대한위재거즈-에스 | 10CM X12.5CM(4P) | 1EA | 23 | SHAOXING ZHENGDE SURGICAL DRESSING CO., LTD | COTTON | 대한위재상사
K6014090 | 2019-04-01 | 대한위재거즈-에스 | 10CMX7.5CM(8P), 10CMX10CM(6P) | 1EA | 29 | SHAOXING ZHENGDE SURGICAL DRESSING CO., LTD | COTTON | 대한위재상사
K6014091 | 2019-04-01 | 대한위재거즈-에스 | 10CM X12.5CM(6P) | 1EA | 36 | SHAOXING ZHENGDE SURGICAL DRESSING CO., LTD | COTTON | 대한위재상사
K6014092 | 2019-04-01 | 대한위재거즈-에스 | 10CMX10CM(8P), 10CMX20CM(4P) | 1EA | 40 | SHAOXING ZHENGDE SURGICAL DRESSING CO., LTD | COTTON | 대한위재상사
K6014093 | 2019-04-01 | 대한위재거즈-에스 | 10CM*20CM(8P) | 1EA | 80 | SHAOXING ZHENGDE SURGICAL DRESSING CO., LTD | COTTON | 대한위재상사
K6014094 | 2019-04-01 | 대한위재거즈-에스 | 10CMX20CM(12P) | 1EA | 111 | SHAOXING ZHENGDE SURGICAL DRESSING CO., LTD | COTTON | 대한위재상사
K6014095 | 2019-04-01 | 대한위재거즈-에스 | 15CMX40CM(8P) | 1EA | 239 | SHAOXING ZHENGDE SURGICAL DRESSING CO., LTD | COTTON | 대한위재상사
K6014096 | 2019-04-01 | 대한위재거즈-에스 | 25CMX40CM(8P) | 1EA | 392 | SHAOXING ZHENGDE SURGICAL DRESSING CO., LTD | COTTON | 대한위재상사
K6014097 | 2019-04-01 | 대한위재거즈-에스 | 45CMX45CM(8P) | 1EA | 780 | SHAOXING ZHENGDE SURGICAL DRESSING CO., LTD | COTTON | 대한위재상사
K6014098 | 2019-04-01 | 대한위재거즈-에스 | 45CMX1800CM | 1ROLL | 3230 | SHAOXING ZHENGDE SURGICAL DRESSING CO., LTD | COTTON | 대한위재상사
K6014099 | 2019-04-01 | 대한위재거즈-에스 | 45CMX2700CM | 1ROLL | 4550 | SHAOXING ZHENGDE SURGICAL DRESSING CO., LTD | COTTON | 대한위재상사
K6014100 | 2019-04-01 | 대한위재거즈-에스 | 45CMX3600CM | 1ROLL | 5820 | SHAOXING ZHENGDE SURGICAL DRESSING CO., LTD | COTTON | 대한위재상사
K6014173 | 2019-04-01 | 대한멸균거즈에이 | 15CMX22CM, 22CMX18CM, 20CMX20CM | 1EA | 14 | ZHENDE MEDICAL CO., LTD. | COTTON | 대한위재상사
K6014175 | 2019-04-01 | 대한멸균거즈에이 | 22CMX25CM, 22.5CMX25CM, 20CMX30CM | 1EA | 21 | ZHENDE MEDICAL CO., LTD. | COTTON | 대한위재상사
K6014176 | 2019-04-01 | 대한멸균거즈에이 | 25CMX25CM | 1EA | 23 | ZHENDE MEDICAL CO., LTD. | COTTON | 대한위재상사
K6014177 | 2019-04-01 | 대한멸균거즈에이 | 22CMX30CM, 22.5CMX30CM | 1EA | 27 | ZHENDE MEDICAL CO., LTD. | COTTON | 대한위재상사
K6014178 | 2019-04-01 | 대한멸균거즈에이 | 22CMX35CM, 20CMX40CM | 1EA | 31 | ZHENDE MEDICAL CO., LTD. | COTTON | 대한위재상사
K6014179 | 2019-04-01 | 대한멸균거즈에이 | 22CMX40CM, 30CMX30CM | 1EA | 34 | ZHENDE MEDICAL CO., LTD. | COTTON | 대한위재상사
K6014180 | 2019-04-01 | 대한멸균거즈에이 | 22CMX45CM | 1EA | 38 | ZHENDE MEDICAL CO., LTD. | COTTON | 대한위재상사
K6014181 | 2019-04-01 | 대한멸균거즈에이 | 30CMX35CM, 30CMX40CM | 1EA | 46 | ZHENDE MEDICAL CO., LTD. | COTTON | 대한위재상사
K6014182 | 2019-04-01 | 대한멸균거즈에이 | 30CMX45CM, 30CMX50CM | 1EA | 52 | ZHENDE MEDICAL CO., LTD. | COTTON | 대한위재상사
K6014183 | 2019-04-01 | 대한멸균거즈에이 | 45CMX45CM | 1EA | 81 | ZHENDE MEDICAL CO., LTD. | COTTON | 대한위재상사
K6014186 | 2019-04-01 | 대한멸균거즈에이 | 5CMX5CM(8P) | 1EA | 9 | ZHENDE MEDICAL CO., LTD. | COTTON | 대한위재상사
K6014187 | 2019-04-01 | 대한멸균거즈에이 | 10CMX7.5CM(4P) | 1EA | 14 | ZHENDE MEDICAL CO., LTD. | COTTON | 대한위재상사
K6014188 | 2019-04-01 | 대한멸균거즈에이 | 7.5CMX7.5CM(8P), 10CMX10CM(4P) | 1EA | 20 | ZHENDE MEDICAL CO., LTD. | COTTON | 대한위재상사
K6014189 | 2019-04-01 | 대한멸균거즈에이 | 10CMX12.5CM(4P) | 1EA | 23 | ZHENDE MEDICAL CO., LTD. | COTTON | 대한위재상사
K6014190 | 2019-04-01 | 대한멸균거즈에이 | 10CMX7.5CM(8P), 10CMX10CM(6P) | 1EA | 29 | ZHENDE MEDICAL CO., LTD. | COTTON | 대한위재상사
K6014191 | 2019-04-01 | 대한멸균거즈에이 | 10CMX12.5CM(6P) | 1EA | 36 | ZHENDE MEDICAL CO., LTD. | COTTON | 대한위재상사
K6014192 | 2019-04-01 | 대한멸균거즈에이 | 10CMX10CM(8P), 10CMX20CM(4P) | 1EA | 40 | ZHENDE MEDICAL CO., LTD. | COTTON | 대한위재상사
K6014193 | 2019-04-01 | 대한멸균거즈에이 | 10CMX20CM(8P) | 1EA | 80 | ZHENDE MEDICAL CO., LTD. | COTTON | 대한위재상사
K6014194 | 2019-04-01 | 대한멸균거즈에이 | 10CMX20CM(12P) | 1EA | 111 | ZHENDE MEDICAL CO., LTD. | COTTON | 대한위재상사
K6014195 | 2019-04-01 | 대한멸균거즈에이 | 15CMX40CM(8P) | 1EA | 239 | ZHENDE MEDICAL CO., LTD. | COTTON | 대한위재상사
K6014196 | 2019-04-01 | 대한멸균거즈에이 | 25CMX40CM(8P) | 1EA | 392 | ZHENDE MEDICAL CO., LTD. | COTTON | 대한위재상사
K6014197 | 2019-04-01 | 대한멸균거즈에이 | 45CMX45CM(8P) | 1EA | 780 | ZHENDE MEDICAL CO., LTD. | COTTON | 대한위재상사
K6014198 | 2019-04-01 | 대한멸균거즈에이 | 45CMX1800CM | 1ROLL | 3230 | ZHENDE MEDICAL CO., LTD. | COTTON | 대한위재상사
K6014199 | 2019-04-01 | 대한멸균거즈에이 | 45CMX2700CM | 1ROLL | 4550 | ZHENDE MEDICAL CO., LTD. | COTTON | 대한위재상사
K6014200 | 2019-04-01 | 대한멸균거즈에이 | 45CMX3600CM | 1ROLL | 5820 | ZHENDE MEDICAL CO., LTD. | COTTON | 대한위재상사
K6014323 | 2019-04-01 | 수성거즈에스3호 | 15CMX22CM,18CMX20CM,17CMX22CM | 1EA | 14 | SOOSUNG | 면사 | 수성위생재료공업사
K6014374 | 2019-04-01 | 대한멸균거즈에이 | 22.5CMX20CM, 22CMX22CM | 1EA | 18 | ZHENDE MEDICAL CO., LTD. | COTTON | 대한위재상사
K6014384 | 2019-04-01 | 대한멸균거즈에이 | 45CMX60CM | 1EA | 104 | ZHENDE MEDICAL CO., LTD. | COTTON | 대한위재상사
K6014523 | 2019-04-01 | 수성거즈에스3호 | 10CMX12.5CMX4P | 1EA | 23 | SOOSUNG | 면사 | 수성위생재료공업사
K6014823 | 2019-04-01 | 수성거즈에스3호 | 45CMX45CMX8P | 1EA | 780 | SOOSUNG | 면사 | 수성위생재료공업사
K6014985 | 2020-06-01 | 동서위생재료공업사 거즈3호 | 10CMX12.5CMX4P 등 | 1EA | 23 | DONGSEOMEDICAL | 면사 | 동서위생재료공업사
K6014986 | 2020-06-01 | 동서위생재료공업사 거즈3호 | 25CMX40CMX8P 등 | 1EA | 392 | DONGSEOMEDICAL | 면사 | 동서위생재료공업사
K6014987 | 2020-06-01 | 동서위생재료공업사 거즈3호 | 45CMX45CMX8P 등 | 1EA | 780 | DONGSEOMEDICAL | 면사 | 동서위생재료공업사
K6014988 | 2020-06-01 | 뉴태명가아제에스 | 20CM X 20CM | 1장 | 14 | TAIZHOU JINHONG MEDICAL CO.,LTD. | 면사 | 태명헬스케어
K6014989 | 2020-06-01 | 킹파메디칼멸균거즈3호 | 5CM x 5CM x 8P | 1장 | 9 | HUBEI QIANJIANG KINGPHAR MEDICAL MATERIAL CO. LTD | 면사 | (주)동남의료약품
K6014990 | 2020-06-01 | 킹파메디칼멸균거즈3호 | 7.5CM X 7.5CM X 8P | 1장 | 20 | HUBEI QIANJIANG KINGPHAR MEDICAL MATERIAL CO. LTD | 면사 | (주)동남의료약품
K6014991 | 2020-06-01 | 킹파메디칼면균거즈3호 | 7.5CM X 10CM X 8P | 1장 | 29 | HUBEI QIANJIANG KINGPHAR MEDICAL MATERIAL CO. LTD | 면사 | (주)동남의료약품
K6014992 | 2020-06-01 | 킹파메디칼멸균거즈3호 | 10CM X 10CM X 8P | 1장 | 40 | HUBEI QIANJIANG KINGPHAR MEDICAL MATERIAL CO. LTD | 면사 | (주)동남의료약품
K6015001 | 2019-04-01 | GAUZE | 4" X 4"(4P) | 1장 | 20 | SEOUL PHARM CO | COTTON | 서울위재
K6015002 | 2019-04-01 | GAUZE | 4" X 8"(4P) | 1장 | 40 | SEOUL PHARM CO | COTTON | 서울위재
K6015003 | 2019-04-01 | GAUZE | 3HO, 5CM X 5CM(8P) | 1장 | 9 | SEOUL PHARM CO | COTTON | 서울위재
K6015007 | 2019-04-01 | GAUZE | 3HO, 23CM X 23CM | 1장 | 21 | SEOUL PHARM CO | COTTON | 서울위재
K6015009 | 2019-04-01 | 화상거즈 | 3HO, 20CM X 20CM | 1장 | 14 | SEOUL PHARM CO | COTTON | 서울위재
K6015010 | 2019-04-01 | 화상거즈 | 3HO, 22CM X 18CM | 1장 | 14 | SEOUL PHARM CO | COTTON | 서울위재
K6015012 | 2019-04-01 | 화상거즈 | 3HO, 22CM X 25CM | 1장 | 21 | SEOUL PHARM CO | COTTON | 서울위재
K6015014 | 2019-04-01 | 화상거즈 | 3HO, 30CM X 30CM | 1장 | 34 | SEOUL PHARM CO | COTTON | 서울위재
K6015016 | 2019-04-01 | 화상거즈 | 3HO, 3" X 3"(6p) | 1장 | 14 | SEOUL PHARM CO | COTTON | 서울위재
K6015018 | 2019-04-01 | 화상거즈 | 3HO, 4" X 4"(8p) | 1장 | 40 | SEOUL PHARM CO | COTTON | 서울위재
K6015019 | 2019-04-01 | 화상거즈 | 3HO, 4" X 8"(8p) | 1장 | 80 | SEOUL PHARM CO | COTTON | 서울위재
K6015021 | 2019-04-01 | 화상거즈 | 3HO, 7.5cm X 20cm(3p) | 1장 | 20 | SEOUL PHARM CO | COTTON | 서울위재
K6016001 | 2019-04-01 | GAUZE | 4" X 4"(4P) | 1장 | 20 | YOUSEONGJIN | COTTON | 유성진 유한회사
K6016002 | 2019-04-01 | GAUZE | 4" X 8"(4P) | 1장 | 40 | YOUSEONGJIN | COTTON | 유성진 유한회사
K6016003 | 2019-04-01 | GAUZE | 3HO,5CM X 5CM(8P) | 1장 | 9 | YOUSEONGJIN | COTTON | 유성진 유한회사
K6016004 | 2019-04-01 | GAUZE | 3HO, 7.5CMX7.5CM (8P) | 1장 | 20 | YOUSEONGJIN | COTTON | 유성진 유한회사
K6016005 | 2019-04-01 | GAUZE | 3HO, 7.5CMX10CM(8P) | 1장 | 29 | YOUSEONGJIN | COTTON | 유성진 유한회사
K6016006 | 2019-04-01 | GAUZE | 3HO, 10CMX10CM(8P) | 1장 | 40 | YOUSEONGJIN | COTTON | 유성진 유한회사
K6016008 | 2019-04-01 | GAUZE | 3HO, 10CMX20CM(8P) | 1장 | 80 | YOUSEONGJIN | COTTON | 유성진 유한회사
K6016009 | 2019-04-01 | GAUZE | 3HO, 20CM X 20CM | 1장 | 14 | YOUSEONGJIN | COTTON | 유성진 유한회사
K6016013 | 2019-04-01 | GAUZE | 3HO, 30CM X 45CM | 1장 | 52 | YOUSEONGJIN | COTTON | 유성진 유한회사
K6017001 | 2019-04-01 | 영우거즈3호 | 5CMX5CMX8P | 1EA | 9 | LIANYUNGANG RUIKANG SANITARY DRESSING CO.,LTD | 면사 | 주식회사영우메디칼
K6017002 | 2019-04-01 | 영우거즈3호 | 10CMX7.5CMX4P | 1EA | 14 | LIANYUNGANG RUIKANG SANITARY DRESSING CO.,LTD | 면사 | 주식회사영우메디칼
K6017003 | 2019-04-01 | 영우거즈3호 | 7.5CMX7.5CMX8P | 1EA | 20 | LIANYUNGANG RUIKANG SANITARY DRESSING CO.,LTD | 면사 | 주식회사영우메디칼
K6017004 | 2019-04-01 | 영우거즈3호 | 10CMX10CMX4P | 1EA | 20 | LIANYUNGANG RUIKANG SANITARY DRESSING CO.,LTD | 면사 | 주식회사영우메디칼
K6017005 | 2019-04-01 | 영우거즈3호 | 10CMX7.5CMX8P | 1EA | 29 | LIANYUNGANG RUIKANG SANITARY DRESSING CO.,LTD | 면사 | 주식회사영우메디칼
K6017006 | 2019-04-01 | 영우거즈3호 | 10CMX20CMX4P | 1EA | 40 | LIANYUNGANG RUIKANG SANITARY DRESSING CO.,LTD | 면사 | 주식회사영우메디칼
K6017007 | 2019-04-01 | 영우거즈3호 | 10CMX10CMX8P | 1EA | 40 | LIANYUNGANG RUIKANG SANITARY DRESSING CO.,LTD | 면사 | 주식회사영우메디칼
K6017008 | 2019-04-01 | 영우거즈3호 | 10CMX20CMX8P | 1EA | 80 | LIANYUNGANG RUIKANG SANITARY DRESSING CO.,LTD | 면사 | 주식회사영우메디칼
K6017009 | 2019-04-01 | 영우거즈3호 | 20CMX20CM | 1EA | 14 | LIANYUNGANG RUIKANG SANITARY DRESSING CO.,LTD | 면사 | 주식회사영우메디칼
K6017010 | 2019-04-01 | 영우거즈3호 | 25CMX25CM | 1EA | 23 | LIANYUNGANG RUIKANG SANITARY DRESSING CO.,LTD | 면사 | 주식회사영우메디칼
K6017011 | 2019-04-01 | 영우거즈3호 | 30CMX30CM | 1EA | 34 | LIANYUNGANG RUIKANG SANITARY DRESSING CO.,LTD | 면사 | 주식회사영우메디칼
K6017012 | 2019-04-01 | 영우거즈3호 | 30CMX35CM | 1EA | 46 | LIANYUNGANG RUIKANG SANITARY DRESSING CO.,LTD | 면사 | 주식회사영우메디칼
K6018001 | 2019-04-01 | GAUZE | 4" X 4"(4P) | 1장 | 20 | MYONG JIN CO | COTTON | 명진양행
K6019001 | 2019-04-01 | GAUZE | 3HO, 5CM X 5CM(8P) | 1장 | 9 | HUIFENG GAUZE PRODUCT FACTORY | COTTON | 국제실업
K6019002 | 2019-04-01 | GAUZE | 3HO, 7.5CMX7.5CM (8P) | 1장 | 20 | HUIFENG GAUZE PRODUCT FACTORY | COTTON | 국제실업
K6019004 | 2019-04-01 | GAUZE | 3HO, 10CMX10CM(4P) | 1장 | 20 | HUIFENG GAUZE PRODUCT FACTORY | COTTON | 국제실업
K6019005 | 2019-04-01 | GAUZE | 3HO, 10CMX10CM(8P) | 1장 | 40 | HUIFENG GAUZE PRODUCT FACTORY | COTTON | 국제실업
K6019007 | 2019-04-01 | GAUZE | 3HO, 10CMX20CM(4P) | 1장 | 40 | HUIFENG GAUZE PRODUCT FACTORY | COTTON | 국제실업
K6019011 | 2019-04-01 | GAUZE | 3HO, 20CM X 20CM | 1장 | 14 | HUIFENG GAUZE PRODUCT FACTORY | COTTON | 국제실업
K6019016 | 2019-04-01 | GAUZE | 3HO, 22CM X 25CM | 1장 | 21 | HUIFENG GAUZE PRODUCT FACTORY | COTTON | 국제실업
K6020001 | 2019-04-01 | 두원가아제(3호) | 5CM X 5CM(8P) | 1장 | 9 | WINNERINDUSTRIES(SHENZHEN) | COTTON | 두원셀텍㈜
K6020002 | 2019-04-01 | 두원가아제(3호) | 7.5CMX5CM(8P) | 1장 | 14 | WINNERINDUSTRIES(SHENZHEN) | COTTON | 두원셀텍㈜
K6020003 | 2019-04-01 | 두원가아제(3호) | 10CMX10CM(4P) | 1장 | 20 | WINNERINDUSTRIES(SHENZHEN) | COTTON | 두원셀텍㈜
K6020004 | 2019-04-01 | 두원가아제(3호) | 10CMX10CM(8P) | 1장 | 40 | WINNERINDUSTRIES(SHENZHEN) | COTTON | 두원셀텍㈜
K6020005 | 2019-04-01 | 두원가아제(3호) | 10CMX20CM(4P) | 1장 | 40 | WINNERINDUSTRIES(SHENZHEN) | COTTON | 두원셀텍㈜
K6020006 | 2019-04-01 | 두원가아제(3호) | 10CMX20CM(8P) | 1장 | 80 | WINNERINDUSTRIES(SHENZHEN) | COTTON | 두원셀텍㈜
K6020007 | 2019-04-01 | 두원가아제(3호) | 20CM X 20CM | 1장 | 14 | WINNERINDUSTRIES(SHENZHEN) | COTTON | 두원셀텍㈜
K6020011 | 2019-04-01 | 두원가아제(3호) | 30CM X 30CM | 1장 | 34 | WINNERINDUSTRIES(SHENZHEN) | COTTON | 두원셀텍㈜
K6021001 | 2019-04-01 | GAUZE | 4" X 4"(4P) | 1장 | 20 | MYUNG JIN CO | COTTON | 명진기업
K6021002 | 2019-04-01 | GAUZE | 4" X 8"(4P) | 1장 | 40 | MYUNG JIN CO | COTTON | 명진기업
K6021003 | 2019-04-01 | GAUZE | 3HO, 5CM X 5CM(8P) | 1장 | 9 | MYUNG JIN CO | COTTON | 명진기업
K6021004 | 2019-04-01 | GAUZE | 3HO, 7.5CMX7.5CM (8P) | 1장 | 20 | MYUNG JIN CO | COTTON | 명진기업
K6021007 | 2019-04-01 | GAUZE | 3HO, 10CMX10CM(8P) | 1장 | 40 | MYUNG JIN CO | COTTON | 명진기업
K6021008 | 2019-04-01 | GAUZE | 3HO, 10CMX20CM(8P) | 1장 | 80 | MYUNG JIN CO | COTTON | 명진기업
K6021009 | 2019-04-01 | GAUZE | 3HO, 20CM X 20CM | 1장 | 14 | MYUNG JIN CO | COTTON | 명진기업
K6021011 | 2019-04-01 | GAUZE | 3HO, 22CM X 25CM | 1장 | 21 | MYUNG JIN CO | COTTON | 명진기업
K6021013 | 2019-04-01 | GAUZE | 3HO, 25CM X 30CM | 1장 | 28 | MYUNG JIN CO | COTTON | 명진기업
K6021017 | 2019-04-01 | GAUZE | 3HO, 30CM X 30CM | 1장 | 34 | MYUNG JIN CO | COTTON | 명진기업
K6022001 | 2019-04-01 | 성심가아제3호 | 15CM X 40CM(8P) | 1장 | 239 | JIAOZUO LEAGUE HYGIENE MATERIAL | COTTON | 성심의료산업
K6022002 | 2019-04-01 | 성심가아제3호 | 45CM X 45CM(8P) | 1장 | 780 | JIAOZUO LEAGUE HYGIENE MATERIAL | COTTON | 성심의료산업
K6022003 | 2019-04-01 | 성심가아제3호 | 4" X 8"(4P) | 1장 | 40 | JIAOZUO LEAGUE HYGIENE MATERIAL | COTTON | 성심의료산업
K6023001 | 2019-04-01 | GAUZE | 4" X 4"(4P) | 1장 | 20 | SOOSUNG | COTTON | 수성위생재료공업사
K6023002 | 2019-04-01 | GAUZE | 4" X 8"(4P) | 1장 | 40 | SOOSUNG | COTTON | 수성위생재료공업사
K6023003 | 2019-04-01 | GAUZE | 3HO, 2" X 2"(8P) | 1장 | 9 | SOOSUNG | COTTON | 수성위생재료공업사
K6023006 | 2019-04-01 | GAUZE | 3HO, 3" X 3"(8P) | 1장 | 20 | SOOSUNG | COTTON | 수성위생재료공업사
K6023009 | 2019-04-01 | GAUZE | 3HO, 4" X 3"(8P) | 1장 | 29 | SOOSUNG | COTTON | 수성위생재료공업사
K6023010 | 2019-04-01 | GAUZE | 3HO, 4" X 4"(8P) | 1장 | 40 | SOOSUNG | COTTON | 수성위생재료공업사
K6023011 | 2019-04-01 | GAUZE | 3HO, 4" X 4"(12P) | 1장 | 55 | SOOSUNG | COTTON | 수성위생재료공업사
K6023014 | 2019-04-01 | GAUZE | 3HO, 4" X 8"(8P) | 1장 | 80 | SOOSUNG | COTTON | 수성위생재료공업사
K6023015 | 2019-04-01 | GAUZE | 3HO, 4" X 8"(12P) | 1장 | 111 | SOOSUNG | COTTON | 수성위생재료공업사
K6023016 | 2019-04-01 | GAUZE | 3HO, 20CM X 20CM | 1장 | 14 | SOOSUNG | COTTON | 수성위생재료공업사
K6023018 | 2019-04-01 | GAUZE | 3HO, 20CM X 30CM | 1장 | 21 | SOOSUNG | COTTON | 수성위생재료공업사
K6023019 | 2019-04-01 | GAUZE | 3HO, 20CM X 40CM | 1장 | 31 | SOOSUNG | COTTON | 수성위생재료공업사
K6023020 | 2019-04-01 | GAUZE | 3HO, 22CM X 25CM | 1장 | 21 | SOOSUNG | COTTON | 수성위생재료공업사
K6023021 | 2019-04-01 | GAUZE | 3HO, 22CM X 30CM | 1장 | 27 | SOOSUNG | COTTON | 수성위생재료공업사
K6023022 | 2019-04-01 | GAUZE | 3HO, 22CM X 40CM | 1장 | 34 | SOOSUNG | COTTON | 수성위생재료공업사
K6023024 | 2019-04-01 | GAUZE | 3HO, 30CM X 30CM | 1장 | 34 | SOOSUNG | COTTON | 수성위생재료공업사
K6023025 | 2019-04-01 | GAUZE | 3HO, 30CM X 40CM | 1장 | 46 | SOOSUNG | COTTON | 수성위생재료공업사
K6023026 | 2019-04-01 | GAUZE | 3HO, 30CM X 45CM | 1장 | 52 | SOOSUNG | COTTON | 수성위생재료공업사
K6023028 | 2019-04-01 | GAUZE | 3HO, 40CM X 45CM | 1장 | 72 | SOOSUNG | COTTON | 수성위생재료공업사
K6023036 | 2019-04-01 | 수성부직포 | 10CMX10CMX4P | 1장 | 20 | SOOSUNG | VISCOS70%+POLYESTER30% | 수성위생재료공업사
K6023051 | 2019-04-01 | GAUZE | 7HO, 2" X 2"(8P) | 1장 | 9 | SOOSUNG | COTTON | 수성위생재료공업사
K6023053 | 2019-04-01 | GAUZE | 7HO, 4" X 4"(8P) | 1장 | 40 | SOOSUNG | COTTON | 수성위생재료공업사
K6024001 | 2019-04-01 | GAUZE | 4" X 4"(4P) | 1장 | 20 | HANIL MEDICAL | COTTON | 한일양행
K6024002 | 2019-04-01 | GAUZE | 4" X 8"(4P) | 1장 | 40 | HANIL MEDICAL | COTTON | 한일양행
K6024003 | 2019-04-01 | GAUZE | 3HO, 2" X 2" (8P) | 1장 | 9 | HANIL MEDICAL | COTTON | 한일양행
K6024004 | 2019-04-01 | GAUZE | 3HO, 3" X 3" (8P) | 1장 | 20 | HANIL MEDICAL | COTTON | 한일양행
K6024008 | 2019-04-01 | GAUZE | 3HO, 4" X 4" (8P) | 1장 | 40 | HANIL MEDICAL | COTTON | 한일양행
K6024009 | 2019-04-01 | GAUZE | 3HO, 4" X 4" (16P) | 1장 | 80 | HANIL MEDICAL | COTTON | 한일양행
K6024011 | 2019-04-01 | GAUZE | 3HO, 4" X 8" (8P) | 1장 | 80 | HANIL MEDICAL | COTTON | 한일양행
K6024030 | 2019-04-01 | GAUZE | 3HO, 20CM X 20CM | 1장 | 14 | HANIL MEDICAL | COTTON | 한일양행
K6024033 | 2019-04-01 | GAUZE | 3HO, 22CM X 25CM | 1장 | 21 | HANIL MEDICAL | COTTON | 한일양행
K6025002 | 2019-04-01 | GAUZE | 3HO, 10CMX20CM (4P) | 1장 | 40 | JK | COTTON | 제이케이위재산업
K6025003 | 2019-04-01 | GAUZE | 3HO, 10CMX10CM (8P) | 1장 | 40 | JK | COTTON | 제이케이위재산업
K6025005 | 2019-04-01 | GAUZE | 3HO, 10CMX20CM (8P) | 1장 | 80 | JK | COTTON | 제이케이위재산업
K6025006 | 2019-04-01 | GAUZE | 3HO, 10CMX20CM(12P) | 1장 | 111 | JK | COTTON | 제이케이위재산업
K6025018 | 2019-04-01 | GAUZE | 3H,22CMX30CM | 1장 | 27 | JK | 면사 | 제이케이위재산업
K6025223 | 2019-04-01 | 수성거즈에스3호 | 22X30CM | 1EA | 27 | HUBEI ZHONGJIAN MEDICAL PRODUCTS CO., LTD | 면사 | 수성위생재료공업사
K6025423 | 2019-04-01 | 수성거즈에스3호 | 22X40CM, 25X35CM, 30X30CM | 1EA | 34 | HUBEI ZHONGJIAN MEDICAL PRODUCTS CO., LTD | 면사 | 수성위생재료공업사
K6028001 | 2019-04-01 | GAUZE | 3HO, 4" X 4" (4P) | 1장 | 20 | JANG SUNG | COTTON | 장성
K6028002 | 2019-04-01 | GAUZE | 3HO, 4" X 8" (4P) | 1장 | 40 | JANG SUNG | COTTON | 장성
K6028003 | 2019-04-01 | 장성거즈3호 | 10CMX10CMX8P | 1장 | 40 | JANG SUNG | COTTON | 장성
K6028004 | 2019-04-01 | 장성거즈3호 | 5CMX5CM(8P) | 1장 | 9 | JANG SUNG | COTTON | 장성
K6028005 | 2019-04-01 | 장성거즈3호 | 7.5CMX10CM(8P) | 1장 | 29 | JANG SUNG | COTTON | 장성
K6028006 | 2019-04-01 | 장성거즈3호 | 10CMX20CM(8P) | 1장 | 80 | JANG SUNG | COTTON | 장성
K6028007 | 2019-04-01 | 장성거즈3호 | 22.5CMX30CM | 1장 | 27 | JANG SUNG | COTTON | 장성
K6028008 | 2019-04-01 | 장성거즈3호 | 20CMX40CM | 1장 | 31 | JANG SUNG | COTTON | 장성
K6028009 | 2019-04-01 | 장성거즈3호 | 22CMX40CM | 1장 | 34 | JANG SUNG | COTTON | 장성
K6028010 | 2019-04-01 | 장성거즈3호 | 20CMX60CM | 1장 | 46 | JANG SUNG | COTTON | 장성
K6029001 | 2019-04-01 | GAUZE | 3HO, 4" X 4" (4P) | 1장 | 20 | TAEHUNG MEDICAL | COTTON | 태흥메디칼
K6029006 | 2019-04-01 | GAUZE | 3HO, 20CM X 20CM | 1장 | 14 | TAEHUNG MEDICAL | COTTON | 태흥메디칼
K6029017 | 2019-04-01 | GAUZE | 3HO, 30CM X 30CM | 1장 | 34 | TAEHUNG MEDICAL | COTTON | 태흥메디칼
K6030001 | 2019-05-13 | 한강거즈3호 | 20CM X 20CM | 1EA | 14 | TAIZHOU JUNFENG MEDICAL PRODUCTS CO.,LTD. | 면사 | 주식회사 한강메디칼
K6030002 | 2019-05-13 | 한강거즈3호 | 30CM X 30CM | 1EA | 34 | TAIZHOU JUNFENG MEDICAL PRODUCTS CO.,LTD. | 면사 | 주식회사 한강메디칼
K6030003 | 2019-05-13 | 한강거즈3호 | 5CM X 5CM X 4P, 5CM X 5CM X 8P | 1EA | 9 | TAIZHOU JUNFENG MEDICAL PRODUCTS CO.,LTD. | 면사 | 주식회사 한강메디칼
K6030004 | 2019-05-13 | 한강거즈3호 | 10CM X 7.5CM X 4P | 1EA | 14 | TAIZHOU JUNFENG MEDICAL PRODUCTS CO.,LTD. | 면사 | 주식회사 한강메디칼
K6030005 | 2019-05-13 | 한강거즈3호 | 7.5CM X 7.5CM X 8P, 10CM X 10CM X 4P | 1EA | 20 | TAIZHOU JUNFENG MEDICAL PRODUCTS CO.,LTD. | 면사 | 주식회사 한강메디칼
K6030006 | 2019-05-13 | 한강거즈3호 | 10CM X 7.5CM X 8P | 1EA | 29 | TAIZHOU JUNFENG MEDICAL PRODUCTS CO.,LTD. | 면사 | 주식회사 한강메디칼
K6030007 | 2019-05-13 | 한강거즈3호 | 10CM X 10CM X 8P, 10CM X 20CM X 4P | 1EA | 40 | TAIZHOU JUNFENG MEDICAL PRODUCTS CO.,LTD. | 면사 | 주식회사 한강메디칼
K6030008 | 2019-05-13 | 한강거즈3호 | 10CM X 20CM X 8P | 1EA | 80 | TAIZHOU JUNFENG MEDICAL PRODUCTS CO.,LTD. | 면사 | 주식회사 한강메디칼
K6030009 | 2019-05-13 | 한강거즈3호 | 10CM X 40CM X 8P, 10CM X 45CM X 8P | 1EA | 156 | TAIZHOU JUNFENG MEDICAL PRODUCTS CO.,LTD. | 면사 | 주식회사 한강메디칼
K6030010 | 2019-05-13 | 한강거즈3호 | 20CM X 40CM X 8P | 1EA | 322 | TAIZHOU JUNFENG MEDICAL PRODUCTS CO.,LTD. | 면사 | 주식회사 한강메디칼
K6030011 | 2019-05-13 | 한강거즈3호 | 30CM X 30CM X 8P | 1EA | 364 | TAIZHOU JUNFENG MEDICAL PRODUCTS CO.,LTD. | 면사 | 주식회사 한강메디칼
K6030012 | 2019-05-13 | 한강거즈3호 | 40CM X 40CM X 8P | 1EA | 655 | TAIZHOU JUNFENG MEDICAL PRODUCTS CO.,LTD. | 면사 | 주식회사 한강메디칼
K6030013 | 2020-06-01 | 동서위생재료공업사 거즈3호 | 5CMX5CMX4P 등 | 1EA | 9 | DONGSEOMEDICAL | 면사 | 동서위생재료공업사
K6030014 | 2020-06-01 | 동서위생재료공업사 거즈3호 | 17CMX26CMX7P 등 | 1EA | 156 | DONGSEOMEDICAL | 면사 | 동서위생재료공업사
K6030015 | 2020-06-01 | 동서위생재료공업사 거즈3호 | 10CMX40CMX16P 등 | 1EA | 322 | DONGSEOMEDICAL | 면사 | 동서위생재료공업사
K6030016 | 2020-06-01 | 동서위생재료공업사 거즈3호 | 35CMX45CMX8P 등 | 1EA | 655 | DONGSEOMEDICAL | 면사 | 동서위생재료공업사
K6036001 | 2019-04-01 | 화상거즈 | 2" X 2"(12P) | 1EA | 14 | WOOJOO MEDICAL COMPANY | COTTON | 우주위재상사
K6036002 | 2019-04-01 | 화상거즈 | 3" X 3"(8P) | 1EA | 20 | WOOJOO MEDICAL COMPANY | COTTON | 우주위재상사
K6036004 | 2019-04-01 | 화상거즈 | 24CM X 30CM | 1EA | 28 | WOOJOO MEDICAL COMPANY | COTTON | 우주위재상사
K6036005 | 2019-04-01 | 화상거즈 | 30CM X 30CM | 1EA | 34 | WOOJOO MEDICAL COMPANY | COTTON | 우주위재상사
K6036006 | 2019-04-01 | 화상거즈 | 30CM X 40CM | 1EA | 46 | WOOJOO MEDICAL COMPANY | COTTON | 우주위재상사
K6036008 | 2019-04-01 | 화상거즈 | 45CM X 3600CM | 1EA | 5390 | WOOJOO MEDICAL COMPANY | COTTON | 우주위재상사
K6036009 | 2019-04-01 | 화상거즈 | 4" X 4"(4P) | 1EA | 20 | WOOJOO MEDICAL COMPANY | COTTON | 우주위재상사
K6036010 | 2019-04-01 | 화상거즈 | 4" X 8"(4P) | 1EA | 40 | WOOJOO MEDICAL COMPANY | COTTON | 우주위재상사
K6036014 | 2019-04-01 | 화상거즈 | 2HO, 24CM X 30CM | 1EA | 28 | WOOJOO MEDICAL COMPANY | COTTON | 우주위재상사
K6036021 | 2019-04-01 | 화상거즈 | 3HO, 22CM X 20CM | 1EA | 18 | WOOJOO MEDICAL COMPANY | COTTON | 우주위재상사
K6036033 | 2019-04-01 | 화상거즈 | 3HO, 10CMX10CM(6P) | 1EA | 29 | WOOJOO MEDICAL COMPANY | COTTON | 우주위재상사
K6038001 | 2019-04-01 | GAUZE | 2" X 2"(8P) | 1장 | 9 | JIANGSU TAIZHOU WANMA SURGICAL DRESSING MANUFACTORY | COTTON | 코오롱인터내셔널
K6038003 | 2019-04-01 | GAUZE | 4" X 4"(4P) | 1장 | 20 | JIANGSU TAIZHOU WANMA SURGICAL DRESSING MANUFACTORY | COTTON | 코오롱인터내셔널
K6039001 | 2019-04-01 | GAUZE | 5CM X 5CM(8P) | 1장 | 9 | JIANGYAN CITY FENGYUAN MEDICAL PRODUCTS CO.,LTD | COTTON | 신성메디칼
K6039002 | 2019-04-01 | GAUZE | 7.5CM X 7.5CM(8P) | 1장 | 20 | JIANGYAN CITY FENGYUAN MEDICAL PRODUCTS CO.,LTD | COTTON | 신성메디칼
K6039003 | 2019-04-01 | GAUZE | 10CM X 10CM(8P) | 1장 | 40 | JIANGYAN CITY FENGYUAN MEDICAL PRODUCTS CO.,LTD | COTTON | 신성메디칼
K6039005 | 2019-04-01 | GAUZE | 10CM X 10CM(4P) | 1장 | 20 | JIANGYAN CITY FENGYUAN MEDICAL PRODUCTS CO.,LTD | COTTON | 신성메디칼
K6039006 | 2019-04-01 | GAUZE | 10CM X 20CM(4P) | 1장 | 40 | JIANGYAN CITY FENGYUAN MEDICAL PRODUCTS CO.,LTD | COTTON | 신성메디칼
K6039008 | 2019-04-01 | GAUZE | 20CM X 20CM | 1장 | 14 | JIANGYAN CITY FENGYUAN MEDICAL PRODUCTS CO.,LTD | COTTON | 신성메디칼
K6039009 | 2019-04-01 | GAUZE | 30CM X 30CM | 1장 | 34 | JIANGYAN CITY FENGYUAN MEDICAL PRODUCTS CO.,LTD | COTTON | 신성메디칼
K6040003 | 2019-04-01 | GAUZE | 3HO, 10CMX10CM(8P) | 1장 | 40 | SHAOXING HOSMED MEDICAL PRODUCTS CO.LTD | COTTON | 하우스메디칼
K6040004 | 2019-04-01 | GAUZE | 3HO, 10CMX20CM(8P) | 1장 | 80 | SHAOXING HOSMED MEDICAL PRODUCTS CO.LTD | COTTON | 하우스메디칼
K6042002 | 2019-04-01 | 킹파메디칼거즈3호 절단거즈 | 20CM X 20CM | 1장 | 14 | HUBEI QIANJIANG KINGPHAR MEDICAL MATERIAL CO. LTD | COTTON | 동남의료약품
K6042004 | 2019-04-01 | 킹파메디칼거즈3호 절단거즈 | 22CM X 30CM | 1장 | 27 | HUBEI QIANJIANG KINGPHAR MEDICAL MATERIAL CO. LTD | COTTON | 동남의료약품
K6042007 | 2019-04-01 | 킹파메디칼거즈3호 절단거즈 | 30CM X 30CM | 1장 | 34 | HUBEI QIANJIANG KINGPHAR MEDICAL MATERIAL CO. LTD | COTTON | 동남의료약품
K6042012 | 2019-04-01 | 킹파메디칼거즈3호 절단거즈 | 45CM X 3,600CM | 1장 | 5390 | HUBEI QIANJIANG KINGPHAR MEDICAL MATERIAL CO. LTD | COTTON | 동남의료약품
K6042013 | 2019-04-01 | 킹파메디칼거즈3호 스왑거즈 | 2" X 2"(8P) | 1장 | 9 | HUBEI QIANJIANG KINGPHAR MEDICAL MATERIAL CO. LTD | COTTON | 동남의료약품
K6042014 | 2019-04-01 | 킹파메디칼거즈3호 스왑거즈 | 3" X 3"(8P) | 1장 | 20 | HUBEI QIANJIANG KINGPHAR MEDICAL MATERIAL CO. LTD | COTTON | 동남의료약품
K6042015 | 2019-04-01 | 킹파메디칼거즈3호 스왑거즈 | 4" X 3"(8P) | 1장 | 29 | HUBEI QIANJIANG KINGPHAR MEDICAL MATERIAL CO. LTD | COTTON | 동남의료약품
K6042016 | 2019-04-01 | 킹파메디칼거즈3호 스왑거즈 | 4" X 4"(4P) | 1장 | 20 | HUBEI QIANJIANG KINGPHAR MEDICAL MATERIAL CO. LTD | COTTON | 동남의료약품
K6042017 | 2019-04-01 | 킹파메디칼거즈3호 스왑거즈 | 4" X 4"(6P) | 1장 | 29 | HUBEI QIANJIANG KINGPHAR MEDICAL MATERIAL CO. LTD | COTTON | 동남의료약품
K6042018 | 2019-04-01 | 킹파메디칼거즈3호 스왑거즈 | 4" X 4"(8P) | 1장 | 40 | HUBEI QIANJIANG KINGPHAR MEDICAL MATERIAL CO. LTD | COTTON | 동남의료약품
K6042019 | 2019-04-01 | 킹파메디칼거즈3호 스왑거즈 | 4" X 4"(12P) | 1장 | 55 | HUBEI QIANJIANG KINGPHAR MEDICAL MATERIAL CO. LTD | COTTON | 동남의료약품
K6042022 | 2019-04-01 | 킹파메디칼거즈3호 스왑거즈 | 4" X 8"(8P) | 1장 | 80 | HUBEI QIANJIANG KINGPHAR MEDICAL MATERIAL CO. LTD | COTTON | 동남의료약품
K6042023 | 2019-04-01 | 킹파메디칼거즈3호 스왑거즈 | 4" X 8"(12P) | 1장 | 111 | HUBEI QIANJIANG KINGPHAR MEDICAL MATERIAL CO. LTD | COTTON | 동남의료약품
K6042024 | 2019-04-01 | 킹파메디칼거즈3호 스왑거즈 | 6" X 8"(16P) | 1장 | 239 | HUBEI QIANJIANG KINGPHAR MEDICAL MATERIAL CO. LTD | COTTON | 동남의료약품
K6042025 | 2019-06-01 | 킹파거즈에스 | 5CMX5CMX8P | 1EA | 9 | HUBEI QIANJIANG KINGPHAR MEDICAL MATERIAL CO. LTD | 면사 100% | 동남의료약품
K6042026 | 2019-06-01 | 킹파거즈에스 | 10CMX10CMX4P | 1EA | 20 | HUBEI QIANJIANG KINGPHAR MEDICAL MATERIAL CO. LTD | 면사 100% | 동남의료약품
K6042027 | 2019-06-01 | 킹파거즈에스 | 10CMX10CMX8P | 1EA | 40 | HUBEI QIANJIANG KINGPHAR MEDICAL MATERIAL CO. LTD | 면사 100% | 동남의료약품
K6042075 | 2019-04-01 | 킴스거즈 | 2" X 2"(8P) | 1장 | 9 | KIMS MEDICAL | COTTON | 유한회사킴스메디칼
K6042076 | 2019-04-01 | 킴스거즈 | 3" X 3"(8P), 4" X 4"(4P) | 1장 | 20 | KIMS MEDICAL | COTTON | 유한회사킴스메디칼
K6042078 | 2019-04-01 | 킴스거즈 | 4" X 4"(8P) | 1장 | 40 | KIMS MEDICAL | COTTON | 유한회사킴스메디칼
K6042080 | 2019-04-01 | 킴스거즈 | 4" X 8"(12P) | 1장 | 111 | KIMS MEDICAL | COTTON | 유한회사킴스메디칼
K6042081 | 2019-04-01 | 킴스롤거즈 | 45CMX1800CM | 1ROLL | 3230 | KIMS MEDICAL | COTTON | 유한회사킴스메디칼
K6042083 | 2019-04-01 | 킴스롤거즈 | 45CM X 3600CM | 1ROLL | 5820 | KIMS MEDICAL | COTTON | 유한회사킴스메디칼
K6042323 | 2019-09-01 | 수성거즈에이3호 | 45CMX3600CM | 1EA | 5390 | HUBEI ZHONGJIAN MEDICAL PRODUCTS CO,.LTD. | 면사 | 주식회사수성위재
K6043001 | 2019-04-01 | 디케이(DK)거즈3호 | 5CM X 5CM(8P) | 1장 | 9 | NANTONGXINDI MEDICAL | COTTON | 대경메디칼
K6043002 | 2019-04-01 | 디케이(DK)거즈3호 | 7.5CMX7.5CM (8P) | 1장 | 20 | NANTONGXINDI MEDICAL | COTTON | 대경메디칼
K6043003 | 2019-04-01 | 디케이(DK)거즈3호 | 10CMX7.5CM(8P) | 1장 | 29 | NANTONGXINDI MEDICAL | COTTON | 대경메디칼
K6043004 | 2019-04-01 | 디케이(DK)거즈3호 | 10CMX10CM(4P) | 1장 | 20 | NANTONGXINDI MEDICAL | COTTON | 대경메디칼
K6043005 | 2019-04-01 | 디케이(DK)거즈3호 | 10CMX10CM(8P) | 1장 | 40 | NANTONGXINDI MEDICAL | COTTON | 대경메디칼
K6043006 | 2019-04-01 | 디케이(DK)거즈3호 | 10CMX20CM(4P) | 1장 | 40 | NANTONGXINDI MEDICAL | COTTON | 대경메디칼
K6043007 | 2019-04-01 | 디케이(DK)거즈3호 | 10CMX20CM(8P) | 1장 | 80 | NANTONGXINDI MEDICAL | COTTON | 대경메디칼
K6043008 | 2019-04-01 | 디케이(DK)거즈3호 | 20CMX20CM | 1장 | 14 | NANTONGXINDI MEDICAL | COTTON | 대경메디칼
K6043009 | 2019-04-01 | 디케이(DK)거즈3호 | 22CMX22CM | 1장 | 18 | NANTONGXINDI MEDICAL | COTTON | 대경메디칼
K6043010 | 2019-04-01 | 디케이(DK)거즈3호 | 22CMX25CM | 1장 | 21 | NANTONGXINDI MEDICAL | COTTON | 대경메디칼
K6043011 | 2019-04-01 | 디케이(DK)거즈3호 | 22CMX45CM | 1장 | 38 | NANTONGXINDI MEDICAL | COTTON | 대경메디칼
K6043012 | 2019-04-01 | 디케이(DK)거즈3호 | 30CMX30CM | 1장 | 34 | NANTONGXINDI MEDICAL | COTTON | 대경메디칼
K6043013 | 2019-04-01 | 디케이(DK)거즈3호 | 30CMX45CM | 1장 | 52 | NANTONGXINDI MEDICAL | COTTON | 대경메디칼
K6043019 | 2019-04-01 | 디케이(DK)거즈3호 | 45CM X 1800CM | 1ROLL | 3230 | NANTONGXINDI MEDICAL | COTTON | 대경메디칼
K6043020 | 2019-04-01 | 디케이(DK)거즈3호 | 45CM X 2700CM | 1ROLL | 4550 | NANTONGXINDI MEDICAL | COTTON | 대경메디칼
K6043021 | 2019-04-01 | 디케이(DK)거즈3호 | 45CM X 3600CM | 1ROLL | 5820 | NANTONGXINDI MEDICAL | COTTON | 대경메디칼
K6043123 | 2019-04-01 | 수성거즈에스3호 | 10X7.5X8P | 1EA | 29 | HUBEI ZHONGJIAN MEDICAL PRODUCTS CO., LTD | 면사 | 수성위생재료공업사
K6044001 | 2019-04-01 | 협성거즈 | 10CM X 20CM | 1장 | 8 | NANTONG HOPE INDUSTRY & TRACE CO., LTD | 면사 | 협성메디칼㈜
K6044002 | 2019-04-01 | 협성거즈 | 14CM X 15CM | 1장 | 9 | NANTONG HOPE INDUSTRY & TRACE CO., LTD | 면사 | 협성메디칼㈜
K6044003 | 2019-04-01 | 협성거즈 | 20CM X 20CM | 1장 | 14 | NANTONG HOPE INDUSTRY & TRACE CO., LTD | 면사 | 협성메디칼㈜
K6044004 | 2019-04-01 | 협성거즈 | 22CM X 22CM | 1장 | 18 | NANTONG HOPE INDUSTRY & TRACE CO., LTD | 면사 | 협성메디칼㈜
K6044005 | 2019-04-01 | 협성거즈 | 22CM X 25CM | 1장 | 21 | NANTONG HOPE INDUSTRY & TRACE CO., LTD | 면사 | 협성메디칼㈜
K6044006 | 2019-04-01 | 협성거즈 | 25CM X 25CM | 1장 | 23 | NANTONG HOPE INDUSTRY & TRACE CO., LTD | 면사 | 협성메디칼㈜
K6044007 | 2019-04-01 | 협성거즈 | 20CM X 40CM | 1장 | 31 | NANTONG HOPE INDUSTRY & TRACE CO., LTD | 면사 | 협성메디칼㈜
K6044008 | 2019-04-01 | 협성거즈 | 20CM X 44CM | 1장 | 34 | NANTONG HOPE INDUSTRY & TRACE CO., LTD | 면사 | 협성메디칼㈜
K6044009 | 2019-04-01 | 협성거즈 | 30CM X 30CM | 1장 | 34 | NANTONG HOPE INDUSTRY & TRACE CO., LTD | 면사 | 협성메디칼㈜
K6044010 | 2019-04-01 | 협성거즈 | 22CM X 45CM | 1장 | 38 | NANTONG HOPE INDUSTRY & TRACE CO., LTD | 면사 | 협성메디칼㈜
K6044011 | 2019-04-01 | 협성거즈 | 28CM X 45CM | 1장 | 46 | NANTONG HOPE INDUSTRY & TRACE CO., LTD | 면사 | 협성메디칼㈜
K6044012 | 2019-04-01 | 협성거즈 | 30CM X 45CM | 1장 | 52 | NANTONG HOPE INDUSTRY & TRACE CO., LTD | 면사 | 협성메디칼㈜
K6044013 | 2019-04-01 | 협성거즈 | 5CM X 5CM(8P) | 1장 | 9 | NANTONG HOPE INDUSTRY & TRACE CO., LTD | 면사 | 협성메디칼㈜
K6044014 | 2019-04-01 | 협성거즈 | 10CMX7.5CM(4P) | 1장 | 14 | NANTONG HOPE INDUSTRY & TRACE CO., LTD | 면사 | 협성메디칼㈜
K6044015 | 2019-04-01 | 협성거즈 | 10CMX10CM(4P) | 1장 | 20 | NANTONG HOPE INDUSTRY & TRACE CO., LTD | 면사 | 협성메디칼㈜
K6044016 | 2019-04-01 | 협성거즈 | 7.5CMX 7.5CM (8P) | 1장 | 20 | NANTONG HOPE INDUSTRY & TRACE CO., LTD | 면사 | 협성메디칼㈜
K6044017 | 2019-04-01 | 협성거즈 | 10CMX20CM(4P) | 1장 | 40 | NANTONG HOPE INDUSTRY & TRACE CO., LTD | 면사 | 협성메디칼㈜
K6044018 | 2019-04-01 | 협성거즈 | 10CMX10CM(8P) | 1장 | 40 | NANTONG HOPE INDUSTRY & TRACE CO., LTD | 면사 | 협성메디칼㈜
K6044019 | 2019-04-01 | 협성거즈 | 10CMX10CM(16P) | 1장 | 80 | NANTONG HOPE INDUSTRY & TRACE CO., LTD | 면사 | 협성메디칼㈜
K6044020 | 2019-04-01 | 협성거즈 | 10CMX20CM(8P) | 1장 | 80 | NANTONG HOPE INDUSTRY & TRACE CO., LTD | 면사 | 협성메디칼㈜
K6044021 | 2019-04-01 | 협성거즈 | 10CMX40CM(6P) | 1장 | 111 | NANTONG HOPE INDUSTRY & TRACE CO., LTD | 면사 | 협성메디칼㈜
K6044022 | 2019-04-01 | 협성거즈 | 10CMX40CM(8P) | 1장 | 156 | NANTONG HOPE INDUSTRY & TRACE CO., LTD | 면사 | 협성메디칼㈜
K6044023 | 2019-04-01 | 협성거즈 | 10CMX45CM(8P) | 1장 | 156 | NANTONG HOPE INDUSTRY & TRACE CO., LTD | 면사 | 협성메디칼㈜
K6044024 | 2019-04-01 | 협성거즈 | 20CMX40CM(6P) | 1장 | 239 | NANTONG HOPE INDUSTRY & TRACE CO., LTD | 면사 | 협성메디칼㈜
K6044025 | 2019-04-01 | 협성거즈 | 20CMX40CM(8P) | 1장 | 322 | NANTONG HOPE INDUSTRY & TRACE CO., LTD | 면사 | 협성메디칼㈜
K6044026 | 2019-04-01 | 협성거즈 | 30CMX30CM(8P) | 1장 | 364 | NANTONG HOPE INDUSTRY & TRACE CO., LTD | 면사 | 협성메디칼㈜
K6044027 | 2019-04-01 | 협성거즈 | 40CMX40CM(8P) | 1장 | 655 | NANTONG HOPE INDUSTRY & TRACE CO., LTD | 면사 | 협성메디칼㈜
K6044036 | 2019-04-01 | 협성거즈 | 45CMX1800CM | 1ROLL | 3230 | NANTONG HOPE INDUSTRY & TRACE CO., LTD | 면사 | 협성메디칼㈜
K6044037 | 2019-04-01 | 협성거즈 | 45CMX2700CM | 1ROLL | 4550 | NANTONG HOPE INDUSTRY & TRACE CO., LTD | 면사 | 협성메디칼㈜
K6044038 | 2019-04-01 | 협성거즈 | 45CMX3600CM | 1ROLL | 5820 | NANTONG HOPE INDUSTRY & TRACE CO., LTD | 면사 | 협성메디칼㈜
K6044039 | 2019-04-01 | 협성거즈M | 22CMX30CM, 22.5CMX30CM | 1장 | 27 | NANTONG HOPE INDUSTRY & TRACE CO., LTD | COTTON | 협성메디칼㈜
K6044040 | 2019-04-01 | 협성거즈M | 45CMX45CM | 1장 | 81 | NANTONG HOPE INDUSTRY & TRACE CO., LTD | COTTON | 협성메디칼㈜
K6044041 | 2019-04-01 | 협성거즈M | 45CMX60CM | 1장 | 104 | NANTONG HOPE INDUSTRY & TRACE CO., LTD | COTTON | 협성메디칼㈜
K6044042 | 2019-04-01 | 협성거즈M | 90CMX120CM | 1장 | 364 | NANTONG HOPE INDUSTRY & TRACE CO., LTD | COTTON | 협성메디칼㈜
K6044043 | 2019-04-01 | 협성거즈M | 10CMX7.5CM(8P), 10CMX10CM(6P) | 1장 | 29 | NANTONG HOPE INDUSTRY & TRACE CO., LTD | COTTON | 협성메디칼㈜
K6044044 | 2019-04-01 | 협성거즈M | 10CMX12.5CM(6P) | 1장 | 36 | NANTONG HOPE INDUSTRY & TRACE CO., LTD | COTTON | 협성메디칼㈜
K6044045 | 2019-04-01 | 협성거즈M | 25CMX40CM(8P) | 1장 | 392 | NANTONG HOPE INDUSTRY & TRACE CO., LTD | COTTON | 협성메디칼㈜
K6044046 | 2019-04-01 | 협성거즈M | 45CMX45CM(8P) | 1장 | 780 | NANTONG HOPE INDUSTRY & TRACE CO., LTD | COTTON | 협성메디칼㈜
K6044103 | 2019-04-01 | 협성거즈M | 15CMX22CM, 20X20CM, 22CMX18CM | 1장 | 14 | NANTONG HOPE INDUSTRY & TRACE CO., LTD | COTTON | 협성메디칼㈜
K6044104 | 2019-04-01 | 협성거즈M | 22CMX22CM, 22.5X20CM | 1장 | 18 | NANTONG HOPE INDUSTRY & TRACE CO., LTD | COTTON | 협성메디칼㈜
K6044105 | 2019-04-01 | 협성거즈M | 20CMX30CM, 22CMX25CM, 22.5CMX25CM | 1장 | 21 | NANTONG HOPE INDUSTRY & TRACE CO., LTD | COTTON | 협성메디칼㈜
K6044106 | 2019-04-01 | 협성거즈M | 25CMX25CM | 1장 | 23 | NANTONG HOPE INDUSTRY & TRACE CO., LTD | COTTON | 협성메디칼㈜
K6044107 | 2019-04-01 | 협성거즈M | 20CMX40CM, 22CMX35CM | 1장 | 31 | NANTONG HOPE INDUSTRY & TRACE CO., LTD | COTTON | 협성메디칼㈜
K6044108 | 2019-04-01 | 협성거즈M | 22.5CMX36CM, 30CMX30CM, 22CMX40CM | 1장 | 34 | NANTONG HOPE INDUSTRY & TRACE CO., LTD | COTTON | 협성메디칼㈜
K6044110 | 2019-04-01 | 협성거즈M | 22CMX45CM | 1장 | 38 | NANTONG HOPE INDUSTRY & TRACE CO., LTD | COTTON | 협성메디칼㈜
K6044111 | 2019-04-01 | 협성거즈M | 30CMX40CM, 30CMX35CM | 1장 | 46 | NANTONG HOPE INDUSTRY & TRACE CO., LTD | COTTON | 협성메디칼㈜
K6044112 | 2019-04-01 | 협성거즈M | 30CMX45CM, 30CMX50CM, 35CMX45CM, 30CMX55CM | 1장 | 52 | NANTONG HOPE INDUSTRY & TRACE CO., LTD | COTTON | 협성메디칼㈜
K6044113 | 2019-04-01 | 협성거즈M | 5CMX5CM(8P) | 1장 | 9 | NANTONG HOPE INDUSTRY & TRACE CO., LTD | COTTON | 협성메디칼㈜
K6044114 | 2019-04-01 | 협성거즈M | 10CMX7.5CM(4P) | 1장 | 14 | NANTONG HOPE INDUSTRY & TRACE CO., LTD | COTTON | 협성메디칼㈜
K6044115 | 2019-04-01 | 협성거즈M | 7.5CMX7.5CM(8P), 10CMX10CM(4P) | 1장 | 20 | NANTONG HOPE INDUSTRY & TRACE CO., LTD | COTTON | 협성메디칼㈜
K6044116 | 2019-04-01 | 협성거즈M | 10CMX12.5CM(4P) | 1장 | 23 | NANTONG HOPE INDUSTRY & TRACE CO., LTD | COTTON | 협성메디칼㈜
K6044118 | 2019-04-01 | 협성거즈M | 10CMX10CM(8P), 10CMX20CM(4P) | 1장 | 40 | NANTONG HOPE INDUSTRY & TRACE CO., LTD | COTTON | 협성메디칼㈜
K6044119 | 2019-04-01 | 협성거즈M | 10CMX20CM(8P) | 1장 | 80 | NANTONG HOPE INDUSTRY & TRACE CO., LTD | COTTON | 협성메디칼㈜
K6044121 | 2019-04-01 | 협성거즈M | 10CMX20CM(12P) | 1장 | 111 | NANTONG HOPE INDUSTRY & TRACE CO., LTD | COTTON | 협성메디칼㈜
K6044123 | 2019-04-01 | 수성거즈에스2호 | 7.5X7.5X8P, 10X10X4P | 1EA | 20 | HUBEI ZHONGJIAN MEDICAL PRODUCTS CO., LTD | 면사 | 수성위생재료공업사
K6044124 | 2019-04-01 | 협성거즈M | 15CMX40CM(8P) | 1장 | 239 | NANTONG HOPE INDUSTRY & TRACE CO., LTD | COTTON | 협성메디칼㈜
K6044136 | 2019-04-01 | 협성거즈M | 45CMX1800CM | 1ROLL | 3230 | NANTONG HOPE INDUSTRY & TRACE CO., LTD | COTTON | 협성메디칼㈜
K6044137 | 2019-04-01 | 협성거즈M | 45CMX2700CM | 1ROLL | 4550 | NANTONG HOPE INDUSTRY & TRACE CO., LTD | COTTON | 협성메디칼㈜
K6044138 | 2019-04-01 | 협성거즈M | 45CMX3600CM | 1ROLL | 5820 | NANTONG HOPE INDUSTRY & TRACE CO., LTD | COTTON | 협성메디칼㈜
K6044223 | 2019-04-01 | 수성거즈에스3호 | 7.5X7.5X8P, 10X10X4P | 1EA | 20 | HUBEI ZHONGJIAN MEDICAL PRODUCTS CO., LTD | 면사 | 수성위생재료공업사
K6044584 | 2019-04-01 | 두원가아제(3호) | 7.5X7.5X8P,10X10X4P, 5CMX5CMX16P,5CMX10CMX8P,7.5CMX9CMX6P,7.5CMX20CMX3P | 1EA | 20 | TSINGDAO DOOWON MEDICAL COMPANY CO.,LTD. | 면사 | 두원셀텍
K6044585 | 2020-06-01 | 동서위생재료공업사 거즈3호 | 10CMX20CM | 1EA | 8 | DONGSEOMEDICAL | 면사 | 동서위생재료공업사
K6044586 | 2020-06-01 | 동서위생재료공업사 거즈3호 | 10CMX45CMX16P 등 | 1EA | 364 | DONGSEOMEDICAL | 면사 | 동서위생재료공업사
K6045001 | 2019-04-01 | 거즈3호 | 20CMX20CM | 1EA | 14 | JIAOZUO LEAGUE HYGIENE MATERIAL LTD.CO. | COTTON | 케이엠에이치
K6045007 | 2019-04-01 | 거즈3호 | 10CM×20CM | 1EA | 8 | JIAOZUO LEAGUE HYGIENE MATERIAL LTD.CO. | COTTON | 케이엠에이치
K6045009 | 2019-04-01 | 거즈3호 | 5CMX5CMX8P | 1EA | 9 | JIAOZUO LEAGUE HYGIENE MATERIAL LTD.CO. | COTTON | 케이엠에이치
K6045010 | 2019-04-01 | 거즈3호 | 7.5CMX7.5CMX8P | 1EA | 20 | JIAOZUO LEAGUE HYGIENE MATERIAL LTD.CO. | COTTON | 케이엠에이치
K6045011 | 2019-04-01 | 거즈3호 | 10CMX10CMX4P | 1EA | 20 | JIAOZUO LEAGUE HYGIENE MATERIAL LTD.CO. | COTTON | 케이엠에이치
K6045012 | 2019-04-01 | 거즈3호 | 10CMX10CMX8P | 1EA | 40 | JIAOZUO LEAGUE HYGIENE MATERIAL LTD.CO. | COTTON | 케이엠에이치
K6045014 | 2019-04-01 | 거즈3호 | 10CMX20CMx8P | 1EA | 80 | JIAOZUO LEAGUE HYGIENE MATERIAL LTD.CO. | COTTON | 케이엠에이치
K6046002 | 2019-04-01 | 화이트멸균거즈 | 5CMX5CMX8P | 1장 | 9 | SHAOXING GANGFENG HOSPITAL PRODUCTS CO.,LTD | COTTON | 아이에스피교역
K6046007 | 2019-04-01 | 화이트거즈 | 10CMX10CMX4P | 1장 | 20 | SHAOXING GANGFENG HOSPITAL PRODUCTS CO.,LTD | COTTON | 아이에스피교역
K6046008 | 2019-04-01 | 화이트멸균거즈 | 10CMX10CMX4P | 1장 | 20 | SHAOXING GANGFENG HOSPITAL PRODUCTS CO.,LTD | COTTON | 아이에스피교역
K6046013 | 2019-04-01 | 화이트거즈 | 10CMX10CMX6P | 1장 | 29 | SHAOXING GANGFENG HOSPITAL PRODUCTS CO.,LTD | COTTON | 아이에스피교역
K6046014 | 2019-04-01 | 화이트멸균거즈 | 10CMX10CMX6P | 1장 | 29 | SHAOXING GANGFENG HOSPITAL PRODUCTS CO.,LTD | COTTON | 아이에스피교역
K6046019 | 2019-04-01 | 화이트거즈 | 10CMX10CMX8P | 1장 | 40 | SHAOXING GANGFENG HOSPITAL PRODUCTS CO.,LTD | COTTON | 아이에스피교역
K6046020 | 2019-04-01 | 화이트멸균거즈 | 10CMX10CMX8P | 1장 | 40 | SHAOXING GANGFENG HOSPITAL PRODUCTS CO.,LTD | COTTON | 아이에스피교역
K6046032 | 2019-04-01 | 화이트멸균거즈 | 15CM X 22CM | 1장 | 14 | SHAOXING GANGFENG HOSPITAL PRODUCTS CO.,LTD | COTTON | 아이에스피교역
K6046034 | 2019-04-01 | 화이트멸균거즈 | 20CM X 20CM | 1장 | 14 | SHAOXING GANGFENG HOSPITAL PRODUCTS CO.,LTD | COTTON | 아이에스피교역
K6046123 | 2019-04-01 | 수성거즈에스2호 | 10X10X8P, 10X20X4P | 1EA | 40 | HUBEI ZHONGJIAN MEDICAL PRODUCTS CO., LTD | 면사 | 수성위생재료공업사
K6046223 | 2019-04-01 | 수성거즈에스3호 | 10X10X8P, 10X20X4P | 1EA | 40 | HUBEI ZHONGJIAN MEDICAL PRODUCTS CO., LTD | 면사 | 수성위생재료공업사
K6046584 | 2019-04-01 | 두원가아제(3호) | 10X10X8P, 10X20X4P | 1EA | 40 | TSINGDAO DOOWON MEDICAL COMPANY CO.,LTD. | 면사 | 두원셀텍
K6047001 | 2019-04-01 | 한스거즈 3호 | 5CMX5CMX8P | 1장 | 9 | ZAIKANG NON WOVEN PRODUCTS CO.,LTD | COTTON | 한스메디컬
K6047002 | 2019-04-01 | 한스거즈 3호 | 10CMX10CMX4P | 1장 | 20 | ZAIKANG NON WOVEN PRODUCTS CO.,LTD | COTTON | 한스메디컬
K6047003 | 2019-04-01 | 한스거즈 3호 | 10CMX10CMX8P | 1장 | 40 | ZAIKANG NON WOVEN PRODUCTS CO.,LTD | COTTON | 한스메디컬
K6049001 | 2019-04-01 | 광주거즈3호 | 5CM X 5CM X 8P | 1EA | 9 | HUBEI QIANJIANG KINGPHAR MEDICAL MATERIAL CO.LTD | COTTON | 한울의료기
K6049002 | 2019-04-01 | 광주거즈3호 | 10CM X 10CM X 8P | 1EA | 40 | HUBEI QIANJIANG KINGPHAR MEDICAL MATERIAL CO.LTD | COTTON | 한울의료기
K6049003 | 2019-04-01 | 광주거즈3호 | 10CM X 20CM X 8P | 1EA | 80 | HUBEI QIANJIANG KINGPHAR MEDICAL MATERIAL CO.LTD | COTTON | 한울의료기
K6049004 | 2019-04-01 | 광주거즈3호 | 10CM X 10CM X 4P, 7.5CM X 7.5CM X 8P | 1EA | 20 | HUBEI QIANJIANG KINGPHAR MEDICAL MATERIAL CO.LTD | COTTON | 한울의료기
K6049006 | 2019-04-01 | 광주거즈3호 | 7.5CM X 10CM X 8P | 1EA | 29 | HUBEI QIANJIANG KINGPHAR MEDICAL MATERIAL CO.LTD | COTTON | 한울의료기
K6053001 | 2019-09-01 | 문정거즈3호 | 5CMX5CMX8P,5CMX5CMX4P,5CMX10CMX4P,7.5CMX7.5CMX4P | 1장 | 9 | TAIZHOU XINKANG MEDICAL MATERIALS CO.,LTD. | COTTON | 문정메디칼상사
K6053002 | 2019-09-01 | 문정거즈3호 | 10CMX10CMX4P,7.5CMX7.5CMX8P,5CMX10CMX8P | 1장 | 20 | TAIZHOU XINKANG MEDICAL MATERIALS CO.,LTD. | COTTON | 문정메디칼상사
K6053003 | 2019-09-01 | 문정거즈3호 | 10CMX20CMX4P,10CMX10CMX8P,10CMX40CMX2P | 1장 | 40 | TAIZHOU XINKANG MEDICAL MATERIALS CO.,LTD. | COTTON | 문정메디칼상사
K6053004 | 2019-09-01 | 문정거즈3호 | 5CMX7.5CMX8P,10CMX7.5CMX4P | 1EA | 14 | TAIZHOU XINKANG MEDICAL MATERIALS CO.,LTD. | 면사 | 문정메디칼상사
K6053005 | 2019-09-01 | 문정거즈3호 | 10CMX7.5CMX8P,10CMX30CM×2P,10CMX15CMX4P | 1EA | 29 | TAIZHOU XINKANG MEDICAL MATERIALS CO.,LTD. | 면사 | 문정메디칼상사
K6053006 | 2019-09-01 | 문정거즈3호 | 15CMX15CMX4P | 1EA | 43 | TAIZHOU XINKANG MEDICAL MATERIALS CO.,LTD. | 면사 | 문정메디칼상사
K6053007 | 2019-09-01 | 문정거즈3호 | 10CMX30CMX4P,15CMX10CMX8P | 1EA | 55 | TAIZHOU XINKANG MEDICAL MATERIALS CO.,LTD. | 면사 | 문정메디칼상사
K6053008 | 2019-09-01 | 문정거즈3호 | 10CMX20CMX8P,10CMX40CMX4P,20CMX20CMX4P | 1EA | 80 | TAIZHOU XINKANG MEDICAL MATERIALS CO.,LTD. | 면사 | 문정메디칼상사
K6053009 | 2019-09-01 | 문정거즈3호 | 30CMX30CMX2P,15CMX15CMX8P | 1EA | 92 | TAIZHOU XINKANG MEDICAL MATERIALS CO.,LTD. | 면사 | 문정메디칼상사
K6053010 | 2019-09-01 | 문정거즈3호 | 10CMX30CMX8P,30CMX40CMX2P,20CMX30CMX4P | 1EA | 111 | TAIZHOU XINKANG MEDICAL MATERIALS CO.,LTD. | 면사 | 문정메디칼상사
K6053011 | 2019-09-01 | 문정거즈3호 | 10CMX40CMX8P,20CMX20CMX8P,20CMX40CMX4P,30CMX30CMX4P,15CMX30CMX8P | 1EA | 156 | TAIZHOU XINKANG MEDICAL MATERIALS CO.,LTD. | 면사 | 문정메디칼상사
K6053012 | 2019-09-01 | 문정거즈3호 | 20CMX30CMX8P,30CMX40CMX4P | 1EA | 239 | TAIZHOU XINKANG MEDICAL MATERIALS CO.,LTD. | 면사 | 문정메디칼상사
K6053013 | 2019-09-01 | 문정거즈3호 | 40CMX40CMX4P | 1EA | 322 | TAIZHOU XINKANG MEDICAL MATERIALS CO.,LTD. | 면사 | 문정메디칼상사
K6053014 | 2019-09-01 | 문정거즈3호 | 30CMX30CMX8P | 1EA | 364 | TAIZHOU XINKANG MEDICAL MATERIALS CO.,LTD. | 면사 | 문정메디칼상사
K6053015 | 2019-09-01 | 문정거즈3호 | 45CMX45CMX4P | 1EA | 392 | TAIZHOU XINKANG MEDICAL MATERIALS CO.,LTD. | 면사 | 문정메디칼상사
K6053016 | 2019-09-01 | 문정거즈3호 | 30CMX40CMX8P | 1EA | 488 | TAIZHOU XINKANG MEDICAL MATERIALS CO.,LTD. | 면사 | 문정메디칼상사
K6053017 | 2019-09-01 | 문정거즈3호 | 30CMX45CMX8P | 1EA | 551 | TAIZHOU XINKANG MEDICAL MATERIALS CO.,LTD. | 면사 | 문정메디칼상사
K6053018 | 2019-09-01 | 문정거즈3호 | 40CMX40CMX8P | 1EA | 655 | TAIZHOU XINKANG MEDICAL MATERIALS CO.,LTD. | 면사 | 문정메디칼상사
K6053019 | 2019-09-01 | 문정거즈3호 | 45CMX45CMX8P | 1EA | 780 | TAIZHOU XINKANG MEDICAL MATERIALS CO.,LTD. | 면사 | 문정메디칼상사
K6053020 | 2020-06-01 | 동서위생재료공업사 거즈3호 | 25CMX45CMX8P 등 | 1EA | 488 | DONGSEOMEDICAL | 면사 | 동서위생재료공업사
K6055001 | 2019-04-01 | GAUZE | 4" X 4"(4겹) | 1장 | 20 | NANTONG XINDI MEDICAL PRODUCTS CO., LTD | COTTON | 부산메디칼
K6056123 | 2019-04-01 | 수성거즈에스2호 | 5X5X8P | 1EA | 9 | HUBEI ZHONGJIAN MEDICAL PRODUCTS CO., LTD | 면사 | 수성위생재료공업사
K6056223 | 2019-04-01 | 수성거즈에스3호 | 5X5X8P | 1EA | 9 | HUBEI ZHONGJIAN MEDICAL PRODUCTS CO., LTD | 면사 | 수성위생재료공업사
K6056584 | 2019-04-01 | 두원가아제(3호) | 5X5X8P | 1EA | 9 | TSINGDAO DOOWON MEDICAL COMPANY CO.,LTD. | 면사 | 두원셀텍
K6057011 | 2019-06-01 | 한백거즈3호 | 5CM X 5CM X 8P | 1EA | 9 | MEDWELL MEDICAL PRODUCTS CO., LTD | 면사 | 한백엠트레이드
K6057012 | 2019-06-01 | 한백거즈3호 | 7.5CM X 7.5CM X 8P | 1EA | 20 | MEDWELL MEDICAL PRODUCTS CO., LTD | 면사 | 한백엠트레이드
K6057013 | 2019-06-01 | 한백거즈3호 | 10CM X 10CM X 4P | 1EA | 20 | MEDWELL MEDICAL PRODUCTS CO., LTD | 면사 | 한백엠트레이드
K6057014 | 2019-06-01 | 한백거즈3호 | 10CM X 20CM X 4P | 1EA | 40 | MEDWELL MEDICAL PRODUCTS CO., LTD | 면사 | 한백엠트레이드
K6057016 | 2019-06-01 | 한백거즈3호 | 10CMX10CMX8P | 1EA | 40 | MEDWELL MEDICAL PRODUCTS CO., LTD | 면사 | 한백엠트레이드
K6057017 | 2019-06-01 | 한백거즈3호 | 10CMX20CMX8P | 1EA | 80 | MEDWELL MEDICAL PRODUCTS CO., LTD | 면사 | 한백엠트레이드
K6058001 | 2019-04-01 | 금광거즈3호 | 10CMX10CMX12P | 1EA | 55 | XINDI MEDICAL | 면사 | 금광양행
K6058002 | 2019-04-01 | 금광거즈3호 | 10CMX10CMX16P | 1EA | 80 | XINDI MEDICAL | 면사 | 금광양행
K6058003 | 2019-04-01 | 금광거즈3호 | 10CMX10CMX4P | 1EA | 20 | XINDI MEDICAL | 면사 | 금광양행
K6058004 | 2019-04-01 | 금광거즈3호 | 10CMX10CMX6P | 1EA | 29 | XINDI MEDICAL | 면사 | 금광양행
K6058005 | 2019-04-01 | 금광거즈3호 | 10CMX10CMX8P | 1EA | 40 | XINDI MEDICAL | 면사 | 금광양행
K6058006 | 2019-04-01 | 금광거즈3호 | 10CMX10CMX9P | 1EA | 43 | XINDI MEDICAL | 면사 | 금광양행
K6058007 | 2019-04-01 | 금광거즈3호 | 10CMX12CMX4P | 1EA | 20 | XINDI MEDICAL | 면사 | 금광양행
K6058008 | 2019-04-01 | 금광거즈3호 | 10CMX12.5CMX8P | 1EA | 43 | XINDI MEDICAL | 면사 | 금광양행
K6058009 | 2019-04-01 | 금광거즈3호 | 10CMX20CMX10P | 1EA | 111 | XINDI MEDICAL | 면사 | 금광양행
K6058010 | 2019-04-01 | 금광거즈3호 | 10CMX20CMX12P | 1EA | 111 | XINDI MEDICAL | 면사 | 금광양행
K6058011 | 2019-04-01 | 금광거즈3호 | 10CMX20CMX16P | 1EA | 156 | XINDI MEDICAL | 면사 | 금광양행
K6058012 | 2019-04-01 | 금광거즈3호 | 10CMX20CMX4P | 1EA | 40 | XINDI MEDICAL | 면사 | 금광양행
K6058013 | 2019-04-01 | 금광거즈3호 | 10CMX20CMX6P | 1EA | 55 | XINDI MEDICAL | 면사 | 금광양행
K6058014 | 2019-04-01 | 금광거즈3호 | 10CMX20CMX8P | 1EA | 80 | XINDI MEDICAL | 면사 | 금광양행
K6058015 | 2019-04-01 | 금광거즈3호 | 10CMX20CMX9P | 1EA | 92 | XINDI MEDICAL | 면사 | 금광양행
K6058016 | 2019-04-01 | 금광거즈3호 | 10CMX30CMX8P | 1EA | 111 | XINDI MEDICAL | 면사 | 금광양행
K6058017 | 2019-04-01 | 금광거즈3호 | 10CMX40CMX12P | 1EA | 239 | XINDI MEDICAL | 면사 | 금광양행
K6058018 | 2019-04-01 | 금광거즈3호 | 10CMX40CMX2P | 1EA | 40 | XINDI MEDICAL | 면사 | 금광양행
K6058019 | 2019-04-01 | 금광거즈3호 | 10CMX40CMX4P | 1EA | 80 | XINDI MEDICAL | 면사 | 금광양행
K6058020 | 2019-04-01 | 금광거즈3호 | 10CMX40CMX8P | 1EA | 156 | XINDI MEDICAL | 면사 | 금광양행
K6058021 | 2019-04-01 | 금광거즈3호 | 15CMX15CM | 1EA | 9 | XINDI MEDICAL | 면사 | 금광양행
K6058022 | 2019-04-01 | 금광거즈3호 | 15CMX15CMX8P | 1EA | 92 | XINDI MEDICAL | 면사 | 금광양행
K6058023 | 2019-04-01 | 금광거즈3호 | 15CMX20CMX16P | 1EA | 239 | XINDI MEDICAL | 면사 | 금광양행
K6058024 | 2019-04-01 | 금광거즈3호 | 15CMX22CM | 1EA | 14 | XINDI MEDICAL | 면사 | 금광양행
K6058025 | 2019-04-01 | 금광거즈3호 | 15CMX40CMX8P | 1EA | 239 | XINDI MEDICAL | 면사 | 금광양행
K6058026 | 2019-04-01 | 금광거즈3호 | 15CMX42CMX4P | 1EA | 111 | XINDI MEDICAL | 면사 | 금광양행
K6058027 | 2019-04-01 | 금광거즈3호 | 17CMX22CM | 1EA | 14 | XINDI MEDICAL | 면사 | 금광양행
K6058028 | 2019-04-01 | 금광거즈3호 | 18CMX20CM | 1EA | 14 | XINDI MEDICAL | 면사 | 금광양행
K6058029 | 2019-04-01 | 금광거즈3호 | 20CMX20CM | 1EA | 14 | XINDI MEDICAL | 면사 | 금광양행
K6058030 | 2019-04-01 | 금광거즈3호 | 20CMX20CMX4P | 1EA | 80 | XINDI MEDICAL | 면사 | 금광양행
K6058031 | 2019-04-01 | 금광거즈3호 | 20CMX22CM | 1EA | 18 | XINDI MEDICAL | 면사 | 금광양행
K6058032 | 2019-04-01 | 금광거즈3호 | 20CMX22.5CM | 1EA | 18 | XINDI MEDICAL | 면사 | 금광양행
K6058033 | 2019-04-01 | 금광거즈3호 | 20CMX25CM | 1EA | 18 | XINDI MEDICAL | 면사 | 금광양행
K6058034 | 2019-04-01 | 금광거즈3호 | 22CMX27CM | 1EA | 21 | XINDI MEDICAL | 면사 | 금광양행
K6058035 | 2019-04-01 | 금광거즈3호 | 22CMX30CM | 1EA | 27 | XINDI MEDICAL | 면사 | 금광양행
K6058036 | 2019-04-01 | 금광거즈3호 | 22CMX35CM | 1EA | 31 | XINDI MEDICAL | 면사 | 금광양행
K6058037 | 2019-04-01 | 금광거즈3호 | 22CMX40CM | 1EA | 34 | XINDI MEDICAL | 면사 | 금광양행
K6058038 | 2019-04-01 | 금광거즈3호 | 22CMX45CM | 1EA | 38 | XINDI MEDICAL | 면사 | 금광양행
K6058039 | 2019-04-01 | 금광거즈3호 | 22.5CMX36CM | 1EA | 34 | XINDI MEDICAL | 면사 | 금광양행
K6058040 | 2019-04-01 | 금광거즈3호 | 23CMX23CM | 1EA | 21 | XINDI MEDICAL | 면사 | 금광양행
K6058041 | 2019-04-01 | 금광거즈3호 | 24CMX30CM | 1EA | 28 | XINDI MEDICAL | 면사 | 금광양행
K6058042 | 2019-04-01 | 금광거즈3호 | 25CMX25CM | 1EA | 23 | XINDI MEDICAL | 면사 | 금광양행
K6058043 | 2019-04-01 | 금광거즈3호 | 25CMX30CM | 1EA | 28 | XINDI MEDICAL | 면사 | 금광양행
K6058044 | 2019-04-01 | 금광거즈3호 | 25CMX35CM | 1EA | 34 | XINDI MEDICAL | 면사 | 금광양행
K6058045 | 2019-04-01 | 금광거즈3호 | 25CMX45CM | 1EA | 46 | XINDI MEDICAL | 면사 | 금광양행
K6058046 | 2019-04-01 | 금광거즈3호 | 27CMX45CM | 1EA | 46 | XINDI MEDICAL | 면사 | 금광양행
K6058047 | 2019-04-01 | 금광거즈3호 | 28CMX45CM | 1EA | 46 | XINDI MEDICAL | 면사 | 금광양행
K6058048 | 2019-04-01 | 금광거즈3호 | 28CMX45CMX4P | 1EA | 239 | XINDI MEDICAL | 면사 | 금광양행
K6058049 | 2019-04-01 | 금광거즈3호 | 30CMX30CM | 1EA | 34 | XINDI MEDICAL | 면사 | 금광양행
K6058050 | 2019-04-01 | 금광거즈3호 | 30CMX30CMX8P | 1EA | 364 | XINDI MEDICAL | 면사 | 금광양행
K6058051 | 2019-04-01 | 금광거즈3호 | 30CMX35CM | 1EA | 46 | XINDI MEDICAL | 면사 | 금광양행
K6058052 | 2019-04-01 | 금광거즈3호 | 30CMX40CM | 1EA | 46 | XINDI MEDICAL | 면사 | 금광양행
K6058053 | 2019-04-01 | 금광거즈3호 | 30CMX45CM | 1EA | 52 | XINDI MEDICAL | 면사 | 금광양행
K6058054 | 2019-04-01 | 금광거즈3호 | 30CMX45CMX8P | 1EA | 551 | XINDI MEDICAL | 면사 | 금광양행
K6058055 | 2019-04-01 | 금광거즈3호 | 30CMX50CM | 1EA | 52 | XINDI MEDICAL | 면사 | 금광양행
K6058056 | 2019-04-01 | 금광거즈3호 | 35CMX45CM | 1EA | 52 | XINDI MEDICAL | 면사 | 금광양행
K6058057 | 2019-04-01 | 금광거즈3호 | 36CMX45CM | 1EA | 52 | XINDI MEDICAL | 면사 | 금광양행
K6058058 | 2019-04-01 | 금광거즈3호 | 40CMX40CMX4P | 1EA | 322 | XINDI MEDICAL | 면사 | 금광양행
K6058059 | 2019-04-01 | 금광거즈3호 | 40CMX45CM | 1EA | 72 | XINDI MEDICAL | 면사 | 금광양행
K6058060 | 2019-04-01 | 금광거즈3호 | 44CMX46CM | 1EA | 81 | XINDI MEDICAL | 면사 | 금광양행
K6058061 | 2019-04-01 | 금광거즈3호 | 44CMX60CM | 1EA | 104 | XINDI MEDICAL | 면사 | 금광양행
K6058062 | 2019-04-01 | 금광거즈3호 | 45CMX1800CM | 1ROLL | 3230 | XINDI MEDICAL | 면사 | 금광양행
K6058063 | 2019-04-01 | 금광거즈3호 | 45CMX2700CM | 1ROLL | 4550 | XINDI MEDICAL | 면사 | 금광양행
K6058064 | 2019-04-01 | 금광거즈3호 | 45CMX3600CM | 1ROLL | 5820 | XINDI MEDICAL | 면사 | 금광양행
K6058065 | 2019-04-01 | 금광거즈3호 | 45CMX45CM | 1EA | 81 | XINDI MEDICAL | 면사 | 금광양행
K6058066 | 2019-04-01 | 금광거즈3호 | 45CMX45CMX4P | 1EA | 392 | XINDI MEDICAL | 면사 | 금광양행
K6058067 | 2019-04-01 | 금광거즈3호 | 45CMX45CMX8P | 1EA | 780 | XINDI MEDICAL | 면사 | 금광양행
K6058068 | 2019-04-01 | 금광거즈3호 | 45CMX450CM | 1EA | 806 | XINDI MEDICAL | 면사 | 금광양행
K6058069 | 2019-04-01 | 금광거즈3호 | 45CMX60CM | 1EA | 104 | XINDI MEDICAL | 면사 | 금광양행
K6058070 | 2019-04-01 | 금광거즈3호 | 5CMX10CMX8P | 1EA | 20 | XINDI MEDICAL | 면사 | 금광양행
K6058071 | 2019-04-01 | 금광거즈3호 | 5CMX5CMX12P | 1EA | 14 | XINDI MEDICAL | 면사 | 금광양행
K6058072 | 2019-04-01 | 금광거즈3호 | 5CMX5CMX8P | 1EA | 9 | XINDI MEDICAL | 면사 | 금광양행
K6058073 | 2019-04-01 | 금광거즈3호 | 5CMX7.5CMX8P | 1EA | 14 | XINDI MEDICAL | 면사 | 금광양행
K6058074 | 2019-04-01 | 금광거즈3호 | 7.5CMX10CMX4P | 1EA | 14 | XINDI MEDICAL | 면사 | 금광양행
K6058075 | 2019-04-01 | 금광거즈3호 | 7.5CMX10CMX8P | 1EA | 29 | XINDI MEDICAL | 면사 | 금광양행
K6058076 | 2019-04-01 | 금광거즈3호 | 7.5CMX20CMX3P | 1EA | 20 | XINDI MEDICAL | 면사 | 금광양행
K6058077 | 2019-04-01 | 금광거즈3호 | 7.5CMX20.32CMX16P | 1EA | 111 | XINDI MEDICAL | 면사 | 금광양행
K6058078 | 2019-04-01 | 금광거즈3호 | 7.5CMX7.5CMX12P | 1EA | 29 | XINDI MEDICAL | 면사 | 금광양행
K6058079 | 2019-04-01 | 금광거즈3호 | 7.5CMX7.5CMX6P | 1EA | 14 | XINDI MEDICAL | 면사 | 금광양행
K6058080 | 2019-04-01 | 금광거즈3호 | 7.5CMX7.5CMX8P | 1EA | 20 | XINDI MEDICAL | 면사 | 금광양행
K6058081 | 2019-04-01 | 금광거즈3호 | 7.5CMX9CMX6P | 1EA | 20 | XINDI MEDICAL | 면사 | 금광양행
K6058082 | 2019-04-01 | 금광거즈3호 | 90CMX120CM | 1EA | 364 | XINDI MEDICAL | 면사 | 금광양행
K6058083 | 2019-04-01 | 금광거즈3호 | 90CMX2700CM | 1ROLL | 9720 | XINDI MEDICAL | 면사 | 금광양행
K6058084 | 2019-04-01 | 금광거즈3호 | 5CMX5CMX16P | 1EA | 20 | XINDI MEDICAL | 면사 | 금광양행
K6058423 | 2019-04-01 | 수성거즈에스3호 | 30X45CM, 30X50CM, 40X40CM | 1EA | 52 | HUBEI ZHONGJIAN MEDICAL PRODUCTS CO., LTD | 면사 | 수성위생재료공업사
K6058823 | 2019-04-01 | 수성거즈에스3호 | 5CMX5CMX16P,5CMX10CMX8P,7.5CMX9CMX6P,7.5CMX20CMX3P | 1EA | 20 | SOOSUNG | 면사 | 수성위생재료공업사
K6058923 | 2019-04-01 | 수성거즈에스3호 | 10CMX20CMX10P,15CMX18CMX8P,8CMX35CMX8P,10CMX30CMX8P,10CMX40CMX6P,15CMX42CMX4P | 1EA | 111 | SOOSUNG | 면사 | 수성위생재료공업사
K6058924 | 2020-06-01 | 동서위생재료공업사 거즈3호 | 45CMX450CM 등 | 1EA | 806 | DONGSEOMEDICAL | 면사 | 동서위생재료공업사
K6058925 | 2020-06-01 | 동서위생재료공업사 거즈3호 | 10CMX12.5CMX8P 등 | 1EA | 43 | DONGSEOMEDICAL | 면사 | 동서위생재료공업사
K6058926 | 2020-06-01 | 동서위생재료공업사 거즈3호 | 28CMX45CMX4P 등 | 1EA | 239 | DONGSEOMEDICAL | 면사 | 동서위생재료공업사
K6058927 | 2020-06-01 | 뉴태명가아제에스 | 15CM X 20CM X 16P | 1장 | 239 | TAIZHOU JINHONG MEDICAL CO.,LTD. | 면사 | 태명헬스케어
K6059001 | 2019-04-01 | 메디탑거즈 | 5CMX5CMX8P | 1EA | 9 | ZHEJIANG SHAOXING YONGFENG SURGICAL DRESSING CO. LTD | 면사 | 메디탑
K6059006 | 2019-04-01 | 메디탑거즈 | 10CMX10CMX8P | 1EA | 40 | ZHEJIANG SHAOXING YONGFENG SURGICAL DRESSING CO. LTD | 면사 | 메디탑
K6059007 | 2019-04-01 | 메디탑거즈 | 10CMX20CMX8P | 1EA | 80 | ZHEJIANG SHAOXING YONGFENG SURGICAL DRESSING CO. LTD | 면사 | 메디탑
K6061001 | 2019-04-01 | 수성 거즈-엔 | 4X5CM, 5X5CM, 6X7CM, 10X10CM | 1EA | 4 | HUBEI ZHONGJIAN MEDICAL PRODUCTS CO,.LTD. | 면사 | 수성위생재료공업사
K6061002 | 2019-04-01 | 수성 거즈-엔 | 12X12CM, 8.25X22CM, 10X20CM | 1EA | 8 | HUBEI ZHONGJIAN MEDICAL PRODUCTS CO,.LTD. | 면사 | 수성위생재료공업사
K6061003 | 2019-04-01 | 수성 거즈-엔 | 14X15CM, 15X15CM, 15X18CM, 13X22CM | 1EA | 9 | HUBEI ZHONGJIAN MEDICAL PRODUCTS CO,.LTD. | 면사 | 수성위생재료공업사
K6061004 | 2019-04-01 | 수성 거즈-엔 | 18X18CM, 15X22CM, 15X23CM, 18X20CM, 17X22CM, 18X22CM, 20X20CM | 1EA | 14 | HUBEI ZHONGJIAN MEDICAL PRODUCTS CO,.LTD. | 면사 | 수성위생재료공업사
K6061005 | 2019-04-01 | 수성 거즈-엔 | 22X20CM, 22.5X20CM, 22X22CM, 20X25CM | 1EA | 18 | HUBEI ZHONGJIAN MEDICAL PRODUCTS CO,.LTD. | 면사 | 수성위생재료공업사
K6061006 | 2019-04-01 | 수성 거즈-엔 | 22X23CM, 23X23CM,22X25CM, 22.5X25CM, 22X27CM, 20X30CM | 1EA | 21 | HUBEI ZHONGJIAN MEDICAL PRODUCTS CO,.LTD. | 면사 | 수성위생재료공업사
K6061007 | 2019-04-01 | 수성 거즈-엔 | 25X25CM | 1EA | 23 | HUBEI ZHONGJIAN MEDICAL PRODUCTS CO,.LTD. | 면사 | 수성위생재료공업사
K6061008 | 2019-04-01 | 수성 거즈-엔 | 22X30CM, 22.5X30CM | 1EA | 27 | HUBEI ZHONGJIAN MEDICAL PRODUCTS CO,.LTD. | 면사 | 수성위생재료공업사
K6061009 | 2019-04-01 | 수성 거즈-엔 | 24X30CM, 25X30CM | 1EA | 28 | HUBEI ZHONGJIAN MEDICAL PRODUCTS CO,.LTD. | 면사 | 수성위생재료공업사
K6061010 | 2019-04-01 | 수성 거즈-엔 | 22X35CM, 20X40CM | 1EA | 31 | HUBEI ZHONGJIAN MEDICAL PRODUCTS CO,.LTD. | 면사 | 수성위생재료공업사
K6061011 | 2019-04-01 | 수성 거즈-엔 | 22.5X36CM, 25X35CM, 22X40CM, 20X44CM, 20X45CM, 30X30CM | 1EA | 34 | HUBEI ZHONGJIAN MEDICAL PRODUCTS CO,.LTD. | 면사 | 수성위생재료공업사
K6061012 | 2019-04-01 | 수성 거즈-엔 | 22X45CM | 1EA | 38 | HUBEI ZHONGJIAN MEDICAL PRODUCTS CO,.LTD. | 면사 | 수성위생재료공업사
K6061013 | 2019-04-01 | 수성 거즈-엔 | 30X35CM, 25X45CM, 20X60CM, 30X40CM, 27X45CM, 28X45CM | 1EA | 46 | HUBEI ZHONGJIAN MEDICAL PRODUCTS CO,.LTD. | 면사 | 수성위생재료공업사
K6061014 | 2019-04-01 | 수성 거즈-엔 | 30X45CM, 30X50CM, 35X45CM, 40X40CM, 30X55CM | 1EA | 52 | HUBEI ZHONGJIAN MEDICAL PRODUCTS CO,.LTD. | 면사 | 수성위생재료공업사
K6061015 | 2019-04-01 | 수성 거즈-엔 | 40X45CM | 1EA | 72 | HUBEI ZHONGJIAN MEDICAL PRODUCTS CO,.LTD. | 면사 | 수성위생재료공업사
K6061016 | 2019-04-01 | 수성 거즈-엔 | 44X46CM, 45X45CM, 38X60CM | 1EA | 81 | HUBEI ZHONGJIAN MEDICAL PRODUCTS CO,.LTD. | 면사 | 수성위생재료공업사
K6061017 | 2019-04-01 | 수성 거즈-엔 | 45X60CM, 55X60CM, 45X74CM | 1EA | 104 | HUBEI ZHONGJIAN MEDICAL PRODUCTS CO,.LTD. | 면사 | 수성위생재료공업사
K6061018 | 2019-04-01 | 수성 거즈-엔 | 60X90CM, 90X90CM, 90X100CM, 60X154CM, 90X120CM | 1EA | 364 | HUBEI ZHONGJIAN MEDICAL PRODUCTS CO,.LTD. | 면사 | 수성위생재료공업사
K6061019 | 2019-04-01 | 수성 거즈-엔 | 45X300CM | 1EA | 540 | HUBEI ZHONGJIAN MEDICAL PRODUCTS CO,.LTD. | 면사 | 수성위생재료공업사
K6061020 | 2019-04-01 | 수성 거즈-엔 | 45X450CM | 1EA | 806 | HUBEI ZHONGJIAN MEDICAL PRODUCTS CO,.LTD. | 면사 | 수성위생재료공업사
K6061025 | 2019-04-01 | 수성 거즈-엔 | 5X5CMX4P,5.5X5.5CMX4P,5X5CMX6P,5X5CMX8P,5X10CMX4P,7.5X7.5CMX4P,5X6CMX8P | 1EA | 9 | HUBEI ZHONGJIAN MEDICAL PRODUCTS CO,.LTD. | 면사 | 수성위생재료공업사
K6061026 | 2019-04-01 | 수성 거즈-엔 | 5X5CMX12P,5X7.5CMX8P,10X7.5CMX4P,7.5X20CMX2P,7.5X7.5CMX6P | 1EA | 14 | HUBEI ZHONGJIAN MEDICAL PRODUCTS CO,.LTD. | 면사 | 수성위생재료공업사
K6061027 | 2019-04-01 | 수성 거즈-엔 | 5X5CMX16P,5X10CMX8P,10X10CMX4P,5X20CMX4P,7.5X9CMX6P,7.5X7.5CMX8P,7.5X20CMX3P,10X7.5CMX6P,10X6CMX8P | 1EA | 20 | HUBEI ZHONGJIAN MEDICAL PRODUCTS CO,.LTD. | 면사 | 수성위생재료공업사
K6061028 | 2019-04-01 | 수성 거즈-엔 | 10X12.5CMX4P,10.5X12.5CMX4P,11X13CMX4P | 1EA | 23 | HUBEI ZHONGJIAN MEDICAL PRODUCTS CO,.LTD. | 면사 | 수성위생재료공업사
K6061029 | 2019-04-01 | 수성 거즈-엔 | 5X30CMX4P,10X7.5CMX8P,10X10CMX6P,10X30CM×2P,10X15CMX4P,4X20CMX8P,7.5X7.5CMX12P | 1EA | 29 | HUBEI ZHONGJIAN MEDICAL PRODUCTS CO,.LTD. | 면사 | 수성위생재료공업사
K6061030 | 2019-04-01 | 수성 거즈-엔 | 10X12.5CMX6P,8X12CMX8P | 1EA | 36 | HUBEI ZHONGJIAN MEDICAL PRODUCTS CO,.LTD. | 면사 | 수성위생재료공업사
K6061031 | 2019-04-01 | 수성 거즈-엔 | 10X10CMX8P,10X20CMX4P,5X10CMX16P,10X40CMX2P | 1EA | 40 | HUBEI ZHONGJIAN MEDICAL PRODUCTS CO,.LTD. | 면사 | 수성위생재료공업사
K6061032 | 2019-04-01 | 수성 거즈-엔 | 10X10CMX9P,10X15CMX6P,15X15CMX4P | 1EA | 43 | HUBEI ZHONGJIAN MEDICAL PRODUCTS CO,.LTD. | 면사 | 수성위생재료공업사
K6061033 | 2019-04-01 | 수성 거즈-엔 | 10X12.5CMX8P | 1EA | 43 | HUBEI ZHONGJIAN MEDICAL PRODUCTS CO,.LTD. | 면사 | 수성위생재료공업사
K6061034 | 2019-04-01 | 수성 거즈-엔 | 5X30CMX8P,10X10CMX12P,10X30CMX4P,15X10CMX8P,15X40CMX2P,10X20CMX6P,15X15CMX6P,7.5X23CMX8P,6X30CMX8P,13X15CMX8P | 1EA | 55 | HUBEI ZHONGJIAN MEDICAL PRODUCTS CO,.LTD. | 면사 | 수성위생재료공업사
K6061035 | 2019-04-01 | 수성 거즈-엔 | 5X40CMX8P,10X10CMX16P,10X20CMX8P,10X40CMX4P,20X20CMX4P | 1EA | 80 | HUBEI ZHONGJIAN MEDICAL PRODUCTS CO,.LTD. | 면사 | 수성위생재료공업사
K6061036 | 2019-04-01 | 수성 거즈-엔 | 5X30CMX12P,10X20CMX9P,10X45CMX4P,30X30CMX2P,15X15CMX8P | 1EA | 92 | HUBEI ZHONGJIAN MEDICAL PRODUCTS CO,.LTD. | 면사 | 수성위생재료공업사
K6061037 | 2019-04-01 | 수성 거즈-엔 | 10X20CMX10P,15X15CMX9P,15X18CMX8P,8X35CMX8P,8X30CMX10P,10X20CMX12P,10X30CMX8P,10X40CMX6P,30X40CMX2P,20X20CMX6P,20X30CMX4P,7.5X20CMX16P,12X17CMX12P,15X42CMX4P,9X36CMX8P,15X45CMX4P,8X30CMX12P | 1EA | 111 | HUBEI ZHONGJIAN MEDICAL PRODUCTS CO,.LTD. | 면사 | 수성위생재료공업사
K6061038 | 2019-04-01 | 수성 거즈-엔 | 26X17CMX7P,7.5X23CMX18P,28X28CMX4P,10X20CMX16P,10X40CMX8P,20X20CMX8P,20X40CMX4P,12X35CMX8P,8X45CMX10P,10X45CMX8P,30X30CMX4P,15X30CMX8P,20X45CMX4P | 1EA | 156 | HUBEI ZHONGJIAN MEDICAL PRODUCTS CO,.LTD. | 면사 | 수성위생재료공업사
K6061039 | 2019-04-01 | 수성 거즈-엔 | 10X40CMX10P,22X47CMX4P,10X35CMX12P,15X35CMX8P,10X53CMX8P,10X45CMX10P,10X53CMX9P,10X30CMX16P,15X20CMX16P,15X40CMX8P,20X30CMX8P,20X40CMX6P,30X40CMX4P,20X20CMX12P,10X40CMX12P,35X35CMX4P | 1EA | 239 | HUBEI ZHONGJIAN MEDICAL PRODUCTS CO,.LTD. | 면사 | 수성위생재료공업사
K6061040 | 2019-04-01 | 수성 거즈-엔 | 28X45CMX4P,15X45CMX8P,30X30CMX6P,20X45CMX6P,10X45CMX12P,17X44CMX8P | 1EA | 239 | HUBEI ZHONGJIAN MEDICAL PRODUCTS CO,.LTD. | 면사 | 수성위생재료공업사
K6061041 | 2019-04-01 | 수성 거즈-엔 | 20X30CMX10P,30X50CMX4P,15X35CMX12P,10X40CMX16P,20X20CMX16P,20X40CMX8P,40X40CMX4P,15X45CMX10P,8X36CMX24P | 1EA | 322 | HUBEI ZHONGJIAN MEDICAL PRODUCTS CO,.LTD. | 면사 | 수성위생재료공업사
K6061042 | 2019-04-01 | 수성 거즈-엔 | 10X45CMX16P,15X30CMX16P,20X45CMX8P,30X30CMX8P,30X40CMX6P | 1EA | 364 | HUBEI ZHONGJIAN MEDICAL PRODUCTS CO,.LTD. | 면사 | 수성위생재료공업사
K6061043 | 2019-04-01 | 수성 거즈-엔 | 25X40CMX8P,45X45CMX4P,15X45CMX12P | 1EA | 392 | HUBEI ZHONGJIAN MEDICAL PRODUCTS CO,.LTD. | 면사 | 수성위생재료공업사
K6061044 | 2019-04-01 | 수성 거즈-엔 | 25X45CMX8P, 30X50CMX6P, 16X36CMX16P, 15X38.5CMX16P, 20X40CMX12P, 20X80CMX6P, 30X40CMX8P, 40X40CMX6P, 20X60CMX8P, 40X60CMX4P, 35X35CMX8P | 1EA | 488 | HUBEI ZHONGJIAN MEDICAL PRODUCTS CO,.LTD. | 면사 | 수성위생재료공업사
K6061045 | 2019-04-01 | 수성 거즈-엔 | 50X50CMX4P,20X45CMX12P,30X30CMX12P,30X45CMX8P,25X45CMX10P | 1EA | 551 | HUBEI ZHONGJIAN MEDICAL PRODUCTS CO,.LTD. | 면사 | 수성위생재료공업사
K6061046 | 2019-04-01 | 수성 거즈-엔 | 35X45CMX8P,20X40CMX16P,40X40CMX8P | 1EA | 655 | HUBEI ZHONGJIAN MEDICAL PRODUCTS CO,.LTD. | 면사 | 수성위생재료공업사
K6061047 | 2019-04-01 | 수성 거즈-엔 | 45X45CMX8P,20X40CMX24P,20X80CMX12P,35X35CMX16P,45X45CMX12P,40X80CMX12P | 1EA | 780 | HUBEI ZHONGJIAN MEDICAL PRODUCTS CO,.LTD. | 면사 | 수성위생재료공업사
K6061048 | 2019-04-01 | 수성 거즈-엔 | 45CMX1800CM | 1EA | 3230 | HUBEI ZHONGJIAN MEDICAL PRODUCTS CO,.LTD. | 면사 | 수성위생재료공업사
K6061050 | 2019-04-01 | 수성 거즈-엔 | 45CMX2700CM | 1EA | 4550 | HUBEI ZHONGJIAN MEDICAL PRODUCTS CO,.LTD. | 면사 | 수성위생재료공업사
K6061051 | 2019-04-01 | 수성 거즈-엔 | 45CMX3600CM | 1EA | 5820 | HUBEI ZHONGJIAN MEDICAL PRODUCTS CO,.LTD. | 면사 | 수성위생재료공업사
K6061052 | 2019-04-01 | 수성 거즈-엔 | 90CMX2700CM | 1EA | 9720 | HUBEI ZHONGJIAN MEDICAL PRODUCTS CO,.LTD. | 면사 | 수성위생재료공업사
K6061102 | 2019-09-01 | 수성거즈에이3호 | 10CMX10CM, 2.5CMX9CM,0.8CMX4.5CM,4CMX5CM,5CMX5CM,6CMX7CM | 1EA | 4 | NANTONG HOPE INDUSTRY & TRADE CO.,LTD | 면사 | 주식회사수성위재
K6061112 | 2019-10-01 | 헤리드레싱(부직포) | 10CM×7.5CM×8P | 1EA | 29 | HUBEI ZHONGJIAN MEDICAL PRODUCTS. CO. LTD | 셀룰로오스100% | 디엠에스득진
K6061212 | 2019-10-01 | 헤리드레싱(부직포) | 10CM×10CM×8P, 10CM×20CM×4P | 1EA | 40 | HUBEI ZHONGJIAN MEDICAL PRODUCTS. CO. LTD | 셀룰로오스100% | 디엠에스득진
K6061312 | 2019-10-01 | 헤리드레싱(부직포) | 10CM×10CM×12P | 1EA | 55 | HUBEI ZHONGJIAN MEDICAL PRODUCTS. CO. LTD | 셀룰로오스100% | 디엠에스득진
K6061412 | 2019-10-01 | 헤리드레싱(부직포) | 10CM×10CM×16P, 10CM×20CM×8P | 1EA | 80 | HUBEI ZHONGJIAN MEDICAL PRODUCTS. CO. LTD | 셀룰로오스100% | 디엠에스득진
K6061512 | 2019-10-01 | 헤리드레싱(부직포) | 45CM×2000CM | 1ROLL | 3230 | HUBEI ZHONGJIAN MEDICAL PRODUCTS. CO. LTD | 셀룰로오스100% | 디엠에스득진
K6062031 | 2019-09-01 | 수성거즈에이3호 | 4CMX20CM(8P),5CMX30CM(4P),7.5CMX7.5CM(12P),10CMX7.5CM(8P),10CMX15CM(4P),10CMX30CM(2P),10CMX10CM(6P) | 1EA | 29 | NANTONG HOPE INDUSTRY & TRADE CO.,LTD | 면사 | 주식회사수성위재
K6062131 | 2019-09-01 | 수성거즈에이3호 | 8CMX12CM(8P),10CMX12.5CM(6P) | 1EA | 36 | NANTONG HOPE INDUSTRY & TRADE CO.,LTD | 면사 | 주식회사수성위재
K6062231 | 2019-09-01 | 수성거즈에이3호 | 5CMX10CM(16P),10CMX10CM(8P),10CMX20CM(4P),10CMX40CM(2P) | 1EA | 40 | NANTONG HOPE INDUSTRY & TRADE CO.,LTD | 면사 | 주식회사수성위재
K6062331 | 2019-09-01 | 수성거즈에이3호 | 10CMX10CM(9P),15CMX15CM(4P) | 1EA | 43 | NANTONG HOPE INDUSTRY & TRADE CO.,LTD | 면사 | 주식회사수성위재
K6062431 | 2019-09-01 | 수성거즈에이3호 | 10CMX12.5CM(8P) | 1EA | 43 | NANTONG HOPE INDUSTRY & TRADE CO.,LTD | 면사 | 주식회사수성위재
K6062531 | 2019-09-01 | 수성거즈에이3호 | 5CMX30CM(8P),6CMX30CM(8P),7.5CMX23CM(8P),10CMX10CM(12P),10CMX20CM(6P),10CMX30CM(4P),13CMX15CM(8P),15CMX10CM(8P),15CMX15CM(6P),15CMX40CM(2P) | 1EA | 55 | NANTONG HOPE INDUSTRY & TRADE CO.,LTD | 면사 | 주식회사수성위재
K6062631 | 2019-09-01 | 수성거즈에이3호 | 5CMX40CM(8P),10CMX10CM(16P),10CMX20CM(8P),10CMX40CM(4P),20CMX20CM(4P),20CMX40CM(2P) | 1EA | 80 | NANTONG HOPE INDUSTRY & TRADE CO.,LTD | 면사 | 주식회사수성위재
K6062731 | 2019-09-01 | 수성거즈에이3호 | 5CMX30CM(12P),10CMX20CM(9P),10CMX45CM(4P),15CMX15CM(8P),30CMX30CM(2P) | 1EA | 92 | NANTONG HOPE INDUSTRY & TRADE CO.,LTD | 면사 | 주식회사수성위재
K6062831 | 2019-09-01 | 수성거즈에이3호 | 7.5CMX20CM(16P),8CMX30CM(10P),8CMX30CM(12P),8CMX35CM(8P),9CMX36CM(8P),10CMX20CM(10P),10CMX20CM(12P),10CMX30CM(8P),10CMX40CM(6P),12CMX17CM(12P),15CMX15CM(9P),15CMX18CM(8P),15CMX42CM(4P),15CMX45CM(4P),20CMX20CM(6P),20CMX30CM(4P) | 1EA | 111 | NANTONG HOPE INDUSTRY & TRADE CO.,LTD | 면사 | 주식회사수성위재
K6062931 | 2019-09-01 | 수성거즈에이3호 | 7.5CMX23CM(18P),8CMX45CM(10P),10CMX20CM(16P),10CMX40CM(8P),10CMX45CM(8P),12CMX35CM(8P),15CMX30CM(8P),20CMX20CM(8P),20CMX45CM(4P),20CMX40CM(4P),26CMX17CM(7P),28CMX28CM(4P),30CMX30CM(4P) | 1EA | 156 | NANTONG HOPE INDUSTRY & TRADE CO.,LTD | 면사 | 주식회사수성위재
K6063031 | 2019-09-01 | 수성거즈에이3호 | 10CMX30CM(16P), 10CMX35CM(12P), 10CMX40CM(10P), 10CMX40CM(12P),10CMX45CM(10P), 15CMX40CM(8P),10CMX53CM(8P),10CMX53CM(9P),15CMX20CM(16P),15CMX35CM(8P),20CMX20CM(12P),20CMX30CM(8P),20CMX40CM(6P),22CMX47CM(4P),30CMX40CM(4P),35CMX35CM(4P) | 1EA | 239 | NANTONG HOPE INDUSTRY & TRADE CO.,LTD | 면사 | 주식회사수성위재
K6063131 | 2019-09-01 | 수성거즈에이3호 | 15CMX45CM(8P),10CMX45CM(12P),20CMX45CM(6P),17CMX44CM(8P),28CMX45CM(4P),30CMX30CM(6P) | 1EA | 239 | NANTONG HOPE INDUSTRY & TRADE CO.,LTD | 면사 | 주식회사수성위재
K6063231 | 2019-09-01 | 수성거즈에이3호 | 8CMX36CM(24P),10CMX40CM(16P),15CMX35CM(12P),15CMX45CM(10P),20CMX20CM(16P),20CMX30CM(10P),20CMX40CM(8P),30CMX50CM(4P),40CMX40CM(4P) | 1EA | 322 | NANTONG HOPE INDUSTRY & TRADE CO.,LTD | 면사 | 주식회사수성위재
K6063331 | 2019-09-01 | 수성거즈에이3호 | 10CMX45CM(16P),15CMX30CM(16P),20CMX45CM(8P),30CMX30CM(8P),30CMX40CM(6P) | 1EA | 364 | NANTONG HOPE INDUSTRY & TRADE CO.,LTD | 면사 | 주식회사수성위재
K6063431 | 2019-09-01 | 수성거즈에이3호 | 15CMX45CM(12P), 25CMX40CM(8P),45CMX45CM(4P) | 1EA | 392 | NANTONG HOPE INDUSTRY & TRADE CO.,LTD | 면사 | 주식회사수성위재
K6063531 | 2019-09-01 | 수성거즈에이3호 | 15CMX38.5CM(16P), 16CMX36CM(16P),20CMX40CM(12P),20CMX60CM(8P),20CMX80CM(6P),25CMX45CM(8P),30CMX40CM(8P),30CMX50CM(6P),35CMX35CM(8P),40CMX40CM(6P),40CMX60CM(4P) | 1EA | 488 | NANTONG HOPE INDUSTRY & TRADE CO.,LTD | 면사 | 주식회사수성위재
K6063631 | 2019-09-01 | 수성거즈에이3호 | 20CMX45CM(12P),25CMX45CM(10P),30CMX30CM(12P),30CMX45CM(8P),30CMX50CM(8P),45CMX45CM(6P),50CMX50CM(4P) | 1EA | 551 | NANTONG HOPE INDUSTRY & TRADE CO.,LTD | 면사 | 주식회사수성위재
K6063731 | 2019-09-01 | 수성거즈에이3호 | 35CMX45CM(8P),40CMX40CM(8P),20CMX40CM(16P) | 1EA | 655 | NANTONG HOPE INDUSTRY & TRADE CO.,LTD | 면사 | 주식회사수성위재
K6063831 | 2019-09-01 | 수성거즈에이3호 | 20CMX40CM(24P),20CMX80CM(12P),35CMX35CM(16P),40CMX80CM(12P),45CMX45CM(8P),45CMX45CM(12P),80CMX45CM(10P) | 1EA | 780 | NANTONG HOPE INDUSTRY & TRADE CO.,LTD | 면사 | 주식회사수성위재
K6066002 | 2019-04-01 | 케이비웰거즈(3호) | 10CMX10CMX8P | 1장 | 40 | WINNER INDUSTRIES CO. LTD | COTTON | 위너메디칼코리아
K6067001 | 2019-04-01 | 비엠케이거즈(3호) | 5CM X 5CM(8P) | 1장 | 9 | LIANYUNGANG RUIKANG SANITARY DRESSING CO.LTD | COTTON | 비즈메디코리아
K6067002 | 2019-04-01 | 비엠케이거즈(3호) | 10CM X 10CM(4P) | 1장 | 20 | LIANYUNGANG RUIKANG SANITARY DRESSING CO.LTD | COTTON | 비즈메디코리아
K6067003 | 2019-04-01 | 비엠케이거즈(3호) | 7.5CM X 7.5CM(8P) | 1장 | 20 | LIANYUNGANG RUIKANG SANITARY DRESSING CO.LTD | COTTON | 비즈메디코리아
K6067005 | 2019-04-01 | 비엠케이거즈(3호) | 10CM X 20CM(4P) | 1장 | 40 | LIANYUNGANG RUIKANG SANITARY DRESSING CO.LTD | COTTON | 비즈메디코리아
K6067006 | 2019-04-01 | 비엠케이거즈(3호) | 10CM X 10CM(8P) | 1장 | 40 | LIANYUNGANG RUIKANG SANITARY DRESSING CO.LTD | COTTON | 비즈메디코리아
K6067007 | 2019-04-01 | 비엠케이거즈(3호) | 10CM X 20CM(8P) | 1장 | 80 | LIANYUNGANG RUIKANG SANITARY DRESSING CO.LTD | COTTON | 비즈메디코리아
K6067016 | 2019-04-01 | 비엠케이거즈(3호) | 40CM X 40CM(8P) | 1장 | 655 | LIANYUNGANG RUIKANG SANITARY DRESSING CO.LTD | COTTON | 비즈메디코리아
K6067020 | 2019-04-01 | 비엠케이거즈(3호) | 20CMX20CM | 1장 | 14 | LIANYUNGANG RUIKANG SANITARY DRESSING CO.LTD | COTTON | 비즈메디코리아
K6067021 | 2019-04-01 | 비엠케이거즈(3호) | 22CMX22CM | 1장 | 18 | LIANYUNGANG RUIKANG SANITARY DRESSING CO.LTD | COTTON | 비즈메디코리아
K6067027 | 2019-04-01 | 비엠케이거즈(3호) | 30CMX30CM | 1장 | 34 | LIANYUNGANG RUIKANG SANITARY DRESSING CO.LTD | COTTON | 비즈메디코리아
K6067223 | 2019-04-01 | 수성거즈에스3호 | 22X25CM | 1EA | 21 | HUBEI ZHONGJIAN MEDICAL PRODUCTS CO., LTD | 면사 | 수성위생재료공업사
K6067423 | 2019-04-01 | 수성거즈에스3호 | 20X40CM, 22X35CM | 1EA | 31 | HUBEI ZHONGJIAN MEDICAL PRODUCTS CO., LTD | 면사 | 수성위생재료공업사
K6068024 | 2019-04-01 | 승원거즈 | 3HO, 5CM X 5CM(8P) | 1장 | 9 | QINGDAO HAEDONG MEDICAL CO,LTD | COTTON | 승원메디칼
K6068027 | 2019-04-01 | 승원거즈 | 3HO, 10CM X 10CM(4P) | 1장 | 20 | QINGDAO HAEDONG MEDICAL CO,LTD | COTTON | 승원메디칼
K6068032 | 2019-04-01 | 승원거즈 | 3HO, 10CM X 10CM(8P) | 1장 | 40 | QINGDAO HAEDONG MEDICAL CO,LTD | COTTON | 승원메디칼
K6070034 | 2019-04-01 | 메딕거즈(3호) | 40CMX40CMX8P | 1장 | 655 | DOOWON SCIENCE CO.,LTD | 면사 | 두원사이언스
K6070038 | 2019-04-01 | 메딕거즈(3호) | 10CMX10CMX4P | 1장 | 20 | DOOWON SCIENCE CO.,LTD | 면사 | 두원사이언스
K6070039 | 2019-04-01 | 메딕거즈(3호) | 10CMX10CMX8P | 1장 | 40 | DOOWON SCIENCE CO.,LTD | 면사 | 두원사이언스
K6070072 | 2019-04-01 | 태명가아제3호 | 90CMX90CM | 1EA | 364 | TAEMYOUNG HEALTH CARE | COTTON | 태명헬스케어
K6070073 | 2019-04-01 | 태명가아제3호 | 60CMX90CM | 1EA | 364 | TAEMYOUNG HEALTH CARE | COTTON | 태명헬스케어
K6070112 | 2019-10-01 | 헤리드레싱(부직포) | 7.5CM×18CM, 5CM×30CM, 10CM×20CM | 1EA | 8 | HUBEI ZHONGJIAN MEDICAL PRODUCTS. CO. LTD | 셀룰로오스100% | 디엠에스득진
K6070212 | 2019-10-01 | 헤리드레싱(부직포) | 14CM×15CM | 1EA | 9 | HUBEI ZHONGJIAN MEDICAL PRODUCTS. CO. LTD | 셀룰로오스100% | 디엠에스득진
K6070274 | 2019-04-01 | 수성거즈에스3호 | 10CMX20CMX16P,10CMX40CMX8P,10CMX45CMX8P | 1EA | 156 | SOOSUNG | 면사 | 수성위생재료공업사
K6070312 | 2019-10-01 | 헤리드레싱(부직포) | 22CM×15CM, 20CM×20CM | 1EA | 14 | HUBEI ZHONGJIAN MEDICAL PRODUCTS. CO. LTD | 셀룰로오스100% | 디엠에스득진
K6070412 | 2019-10-01 | 헤리드레싱(부직포) | 22CM×22CM | 1EA | 18 | HUBEI ZHONGJIAN MEDICAL PRODUCTS. CO. LTD | 셀룰로오스100% | 디엠에스득진
K6070512 | 2019-10-01 | 헤리드레싱(부직포) | 22CM×25CM | 1EA | 21 | HUBEI ZHONGJIAN MEDICAL PRODUCTS. CO. LTD | 셀룰로오스100% | 디엠에스득진
K6070584 | 2019-04-01 | 두원가아제(3호) | 10CMX10CMX16P,10CMX40CMX4P,20CMX20CMX4P, 10X20X8P | 1EA | 80 | TSINGDAO DOOWON MEDICAL COMPANY CO.,LTD. | 면사 | 두원셀텍
K6070612 | 2019-10-01 | 헤리드레싱(부직포) | 25CM×25CM | 1EA | 23 | HUBEI ZHONGJIAN MEDICAL PRODUCTS. CO. LTD | 셀룰로오스100% | 디엠에스득진
K6070674 | 2019-04-01 | 수성거즈에스3호 | 40CMX40CMX8P | 1EA | 655 | SOOSUNG | 면사 | 수성위생재료공업사
K6070712 | 2019-10-01 | 헤리드레싱(부직포) | 20CM×40CM | 1EA | 31 | HUBEI ZHONGJIAN MEDICAL PRODUCTS. CO. LTD | 셀룰로오스100% | 디엠에스득진
K6070774 | 2019-09-01 | 수성거즈에이3호 | 8.25CMX22CM,10CMX20CM,12CMX12CM | 1EA | 8 | NANTONG HOPE INDUSTRY & TRADE CO.,LTD | 면사 | 주식회사수성위재
K6070812 | 2019-10-01 | 헤리드레싱(부직포) | 20CM×44CM, 30CM×30CM | 1EA | 34 | HUBEI ZHONGJIAN MEDICAL PRODUCTS. CO. LTD | 셀룰로오스100% | 디엠에스득진
K6070874 | 2019-09-01 | 수성거즈에이3호 | 13CMX22CM,14CMX15CM,15CMX15CM,15CMX18CM | 1EA | 9 | NANTONG HOPE INDUSTRY & TRADE CO.,LTD | 면사 | 주식회사수성위재
K6070912 | 2019-10-01 | 헤리드레싱(부직포) | 22CM×45CM | 1EA | 38 | HUBEI ZHONGJIAN MEDICAL PRODUCTS. CO. LTD | 셀룰로오스100% | 디엠에스득진
K6070974 | 2019-09-01 | 수성거즈에이3호 | 15CMX22CM,15CMX23CM,20CMX20CM,17CMX22CM,18CMX18CM,18CMX20CM,18CMX22CM | 1EA | 14 | NANTONG HOPE INDUSTRY & TRADE CO.,LTD | 면사 | 주식회사수성위재
K6071001 | 2019-04-01 | 헤리드레싱 | 20CMX20CM | 1장 | 14 | CS BIO | VISCOS | 시에스 바이오
K6071002 | 2019-04-01 | 헤리드레싱 | 30CMX30CM | 1장 | 34 | CS BIO | VISCOS | 시에스 바이오
K6071003 | 2019-04-01 | 헤리드레싱 | 5CM X 5CM(4P), 4.5CM X 4.5CM(8P), 5CM X 5CM(8P) | 1장 | 9 | CS BIO | VISCOS | 시에스 바이오
K6071004 | 2019-04-01 | 헤리드레싱 | 10CMX7.5CM(4P) | 1장 | 14 | CS BIO | VISCOS | 시에스 바이오
K6071005 | 2019-04-01 | 헤리드레싱 | 5CMX10CM(8P), 7.5CMX7.5CM(8P), 10CMX10CM(4P) | 1장 | 20 | CS BIO | VISCOS | 시에스 바이오
K6071006 | 2019-04-01 | 헤리드레싱 | 10CMX7.5CM(8P) | 1장 | 29 | CS BIO | VISCOS | 시에스 바이오
K6071007 | 2019-04-01 | 헤리드레싱 | 10CMX10CM(8P), 10CMX20CM(4P) | 1장 | 40 | CS BIO | VISCOS | 시에스 바이오
K6071008 | 2019-04-01 | 헤리드레싱 | 10CMX20CM(8P), 10CMX10CM(16P) | 1장 | 80 | CS BIO | VISCOS | 시에스 바이오
K6071012 | 2019-10-01 | 헤리드레싱(부직포) | 30CM×35CM, 28CM×45CM | 1EA | 46 | HUBEI ZHONGJIAN MEDICAL PRODUCTS. CO. LTD | 셀룰로오스100% | 디엠에스득진
K6071174 | 2019-09-01 | 수성거즈에이3호 | 20CMX25CM,22CMX20CM,22CMX22CM,22.5CMX20CM, | 1EA | 18 | NANTONG HOPE INDUSTRY & TRADE CO.,LTD | 면사 | 주식회사수성위재
K6071274 | 2019-09-01 | 수성거즈에이3호 | 20CMX30CM,15CMX40CM,22CMX23CM,22CMX25CM,22CMX27CM,23CMX23CM,22.5CMX25CM | 1EA | 21 | NANTONG HOPE INDUSTRY & TRADE CO.,LTD | 면사 | 주식회사수성위재
K6071374 | 2019-09-01 | 수성거즈에이3호 | 25CMX25CM | 1EA | 23 | NANTONG HOPE INDUSTRY & TRADE CO.,LTD | 면사 | 주식회사수성위재
K6071474 | 2019-09-01 | 수성거즈에이3호 | 22CMX30CM,22.5CMX30CM | 1EA | 27 | NANTONG HOPE INDUSTRY & TRADE CO.,LTD | 면사 | 주식회사수성위재
K6071574 | 2019-09-01 | 수성거즈에이3호 | 24CMX30CM,25CMX30CM | 1EA | 28 | NANTONG HOPE INDUSTRY & TRADE CO.,LTD | 면사 | 주식회사수성위재
K6071674 | 2019-09-01 | 수성거즈에이3호 | 22CMX35CM,20CMX40CM | 1EA | 31 | NANTONG HOPE INDUSTRY & TRADE CO.,LTD | 면사 | 주식회사수성위재
K6071774 | 2019-09-01 | 수성거즈에이3호 | 20CMX44CM,20CMX45CM,22CMX40CM,22.5CMX36CM,25CMX35CM,30CMX30CM | 1EA | 34 | NANTONG HOPE INDUSTRY & TRADE CO.,LTD | 면사 | 주식회사수성위재
K6071874 | 2019-09-01 | 수성거즈에이3호 | 22CMX45CM,25CMX40CM | 1EA | 38 | NANTONG HOPE INDUSTRY & TRADE CO.,LTD | 면사 | 주식회사수성위재
K6071974 | 2019-09-01 | 수성거즈에이3호 | 20CMX60CM,25CMX45CM,27CMX45CM,28CMX45CM,30CMX35CM,30CMX40CM | 1EA | 46 | NANTONG HOPE INDUSTRY & TRADE CO.,LTD | 면사 | 주식회사수성위재
K6072074 | 2019-09-01 | 수성거즈에이3호 | 45CMX60CM,45CMX74CM,55CMX60CM | 1EA | 104 | NANTONG HOPE INDUSTRY & TRADE CO.,LTD | 면사 | 주식회사수성위재
K6072112 | 2019-10-01 | 헤리드레싱(부직포) | 45CM×60CM, 55CM×60CM | 1EA | 104 | HUBEI ZHONGJIAN MEDICAL PRODUCTS. CO. LTD | 셀룰로오스100% | 디엠에스득진
K6072174 | 2019-09-01 | 수성거즈에이3호 | 60CMX90CM,60CMX154CM,90CMX90CM,90CMX100CM.90CMX120CM,22CMX400CM | 1EA | 364 | NANTONG HOPE INDUSTRY & TRADE CO.,LTD | 면사 | 주식회사수성위재
K6072212 | 2019-10-01 | 헤리드레싱(부직포) | 4.5CM×4.5CM×4P, 5CM×5CM×4P, 4.5CM×4.5CM×8P, 5CM×5CM×8P | 1EA | 9 | HUBEI ZHONGJIAN MEDICAL PRODUCTS. CO. LTD | 셀룰로오스100% | 디엠에스득진
K6072274 | 2019-09-01 | 수성거즈에이3호 | 45CMX300CM | 1EA | 540 | NANTONG HOPE INDUSTRY & TRADE CO.,LTD | 면사 | 주식회사수성위재
K6072312 | 2019-10-01 | 헤리드레싱(부직포) | 10CM×7.5CM×4P | 1EA | 14 | HUBEI ZHONGJIAN MEDICAL PRODUCTS. CO. LTD | 셀룰로오스100% | 디엠에스득진
K6072374 | 2019-09-01 | 수성거즈에이3호 | 45CMX450CM | 1EA | 806 | NANTONG HOPE INDUSTRY & TRADE CO.,LTD | 면사 | 주식회사수성위재
K6072412 | 2019-10-01 | 헤리드레싱(부직포) | 10CM×10CM×4P, 7.5CM×7.5CM×8P | 1EA | 20 | HUBEI ZHONGJIAN MEDICAL PRODUCTS. CO. LTD | 셀룰로오스100% | 디엠에스득진
K6072474 | 2019-09-01 | 수성거즈에이3호 | 45CMX1800CM | 1EA | 3230 | NANTONG HOPE INDUSTRY & TRADE CO.,LTD | 면사 | 주식회사수성위재
K6072574 | 2019-09-01 | 수성거즈에이3호 | 45CMX2700CM | 1EA | 4850 | NANTONG HOPE INDUSTRY & TRADE CO.,LTD | 면사 | 주식회사수성위재
K6072674 | 2019-09-01 | 수성거즈에이3호 | 2.5CMX9.5CM(2P),3CMX3CM(16P),5CMX5CM(4P),5CMX5CM(6P),5CMX5CM(8P),5.5CMX5.5CM(4P),5CMX6CM(8P),5CMX10CM(4P),7.5CMX7.5CM(4P) | 1EA | 9 | NANTONG HOPE INDUSTRY & TRADE CO.,LTD | 면사 | 주식회사수성위재
K6072774 | 2019-09-01 | 수성거즈에이3호 | 5CMX5CM(12P),5CMX7.5CM(8P),7.5CMX7.5CM(6P),7.5CMX20CM(2P),10CMX7.5CM(4P) | 1EA | 14 | NANTONG HOPE INDUSTRY & TRADE CO.,LTD | 면사 | 주식회사수성위재
K6072874 | 2019-09-01 | 수성거즈에이3호 | 5CMX5CM(16P),5CMX10CM(8P),5CMX20CM(4P),7.5CMX7.5CM(8P),7.5CMX9CM(6P),7.5CMX20CM(3P),10CMX6CM(8P),10CMX7.5CM(6P),10CMX10CM(4P) | 1EA | 20 | NANTONG HOPE INDUSTRY & TRADE CO.,LTD | 면사 | 주식회사수성위재
K6072974 | 2019-09-01 | 수성거즈에이3호 | 10CMX12.5CM(4P),10.5CMX12.5CM(4P),11CMX13CM(4P) | 1EA | 23 | NANTONG HOPE INDUSTRY & TRADE CO.,LTD | 면사 | 주식회사수성위재
K6100001 | 2019-05-01 | TEGADERM | 4.4CM X 4.4CM | 1장 | 219 | 3M | POLYURETHANE+ACRYLATE | 한국쓰리엠 | 고시 제2019-80호(2019.5.1.적용) 관련 선별급여 본인부담률 80% 적용, 중복인정여부 Y | 중복인정여부 Y
K6100002 | 2019-05-01 | TEGADERM | 6CM X 7CM | 1장 | 307 | 3M | POLYURETHANE+ACRYLATE | 한국쓰리엠 | 고시 제2019-80호(2019.5.1.적용) 관련 선별급여 본인부담률 80% 적용, 중복인정여부 Y | 중복인정여부 Y
K6100003 | 2019-05-01 | TEGADERM | 10CM X 12CM | 1장 | 523 | 3M | POLYURETHANE+ACRYLATE | 한국쓰리엠 | 고시 제2019-80호(2019.5.1.적용) 관련 선별급여 본인부담률 80% 적용, 중복인정여부 Y | 중복인정여부 Y
K6100004 | 2019-05-01 | TEGADERM | 10CM X 25CM | 1장 | 751 | 3M | POLYURETHANE+ACRYLATE | 한국쓰리엠 | 고시 제2019-80호(2019.5.1.적용) 관련 선별급여 본인부담률 80% 적용, 중복인정여부 Y | 중복인정여부 Y
K6100005 | 2019-05-01 | TEGADERM | 15CM X 20CM | 1장 | 1680 | 3M | POLYURETHANE+ACRYLATE | 한국쓰리엠 | 고시 제2019-80호(2019.5.1.적용) 관련 선별급여 본인부담률 80% 적용, 중복인정여부 Y | 중복인정여부 Y
K6100006 | 2019-05-01 | TEGADERM | 20CM X 30CM | 1장 | 3690 | 3M | POLYURETHANE+ACRYLATE | 한국쓰리엠 | 고시 제2019-80호(2019.5.1.적용) 관련 선별급여 본인부담률 80% 적용, 중복인정여부 Y | 중복인정여부 Y
K6100137 | 2019-05-01 | 씨큐어덤필름드레싱 | 6cm x 7cm | 1장 | 307 | SHANGHAI WELLONG MEDICAL MATERIALS CO., LTD | 폴리우레탄필름,아크릴접착제 | 제노메디칼 | 고시 제2019-80호(2019.5.1.적용) 관련 선별급여 본인부담률 80% 적용, 중복인정여부 Y | 중복인정여부 Y
K6100237 | 2019-05-01 | 씨큐어덤필름드레싱 | 10cm x 12cm | 1장 | 523 | SHANGHAI WELLONG MEDICAL MATERIALS CO., LTD | 폴리우레탄필름,아크릴접착제 | 제노메디칼 | 고시 제2019-80호(2019.5.1.적용) 관련 선별급여 본인부담률 80% 적용, 중복인정여부 Y | 중복인정여부 Y
K6102001 | 2019-05-01 | OP SITE | 10CM X 14CM | 1장 | 523 | SMITH&NEPHEW | POLYURETHANE+ACRYLATE | 스미스앤드네퓨 | 고시 제2019-80호(2019.5.1.적용) 관련 선별급여 본인부담률 80% 적용, 중복인정여부 Y | 중복인정여부 Y
K6102002 | 2019-05-01 | OP SITE | 15CM X 28CM | 1장 | 1680 | SMITH&NEPHEW | POLYURETHANE+ACRYLATE | 스미스앤드네퓨 | 고시 제2019-80호(2019.5.1.적용) 관련 선별급여 본인부담률 80% 적용, 중복인정여부 Y | 중복인정여부 Y
K6102004 | 2019-05-01 | OP SITE | 30CM X 28CM | 1장 | 3690 | SMITH&NEPHEW | POLYURETHANE+ACRYLATE | 스미스앤드네퓨 | 고시 제2019-80호(2019.5.1.적용) 관련 선별급여 본인부담률 80% 적용, 중복인정여부 Y | 중복인정여부 Y
K6102005 | 2019-05-01 | OP SITE | 45CM X 28CM | 1장 | 4010 | SMITH&NEPHEW | POLYURETHANE+ACRYLATE | 스미스앤드네퓨 | 고시 제2019-80호(2019.5.1.적용) 관련 선별급여 본인부담률 80% 적용, 중복인정여부 Y | 중복인정여부 Y
K6102007 | 2019-05-01 | OP SITE | 55CM X 45CM | 1장 | 6980 | SMITH&NEPHEW MEDICAL LTD. | POLYURETHANE+ACRYLATE | 스미스앤드네퓨 | 고시 제2019-80호(2019.5.1.적용) 관련 선별급여 본인부담률 80% 적용, 중복인정여부 Y | 중복인정여부 Y
K6102008 | 2019-05-01 | OP SITE | 84CM X 56CM | 1장 | 9400 | SMITH&NEPHEW MEDICAL LTD. | POLYURETHANE+ACRYLATE | 스미스앤드네퓨 | 고시 제2019-80호(2019.5.1.적용) 관련 선별급여 본인부담률 80% 적용, 중복인정여부 Y | 중복인정여부 Y
K6103001 | 2019-05-01 | OP SITE FLEXIGRID | 6CM X 7CM | 1장 | 307 | SMITH&NEPHEW | POLYURETHANE+ACRYLATE | 스미스앤드네퓨 | 고시 제2019-80호(2019.5.1.적용) 관련 선별급여 본인부담률 80% 적용, 중복인정여부 Y | 중복인정여부 Y
K6103002 | 2019-05-01 | OP SITE FLEXIGRID | 10CM X 12CM | 1장 | 523 | SMITH&NEPHEW | POLYURETHANE+ACRYLATE | 스미스앤드네퓨 | 고시 제2019-80호(2019.5.1.적용) 관련 선별급여 본인부담률 80% 적용, 중복인정여부 Y | 중복인정여부 Y
K6103004 | 2019-05-01 | OP SITE FLEXIGRID | 15CM X 20CM | 1장 | 1680 | SMITH&NEPHEW | POLYURETHANE+ACRYLATE | 스미스앤드네퓨 | 고시 제2019-80호(2019.5.1.적용) 관련 선별급여 본인부담률 80% 적용, 중복인정여부 Y | 중복인정여부 Y
K6104002 | 2019-05-01 | OP SITE IV 3000 | 6CM X 7CM | 1장 | 307 | SMITH&NEPHEW | POLYURETHANE+ACRYLATE | 스미스앤드네퓨 | 고시 제2019-80호(2019.5.1.적용) 관련 선별급여 본인부담률 80% 적용, 중복인정여부 Y | 중복인정여부 Y
K6104005 | 2019-05-01 | OP SITE IV 3000 | 10CM X 12CM | 1장 | 523 | SMITH&NEPHEW | POLYURETHANE+ACRYLATE | 스미스앤드네퓨 | 고시 제2019-80호(2019.5.1.적용) 관련 선별급여 본인부담률 80% 적용, 중복인정여부 Y | 중복인정여부 Y
K6107001 | 2019-05-01 | 에이덤 | 6CM X 7CM | 1장 | 307 | EVERAID | POLYURETHANE FILM+ACRYLATE | 에버레이드 | 고시 제2019-80호(2019.5.1.적용) 관련 선별급여 본인부담률 80% 적용, 중복인정여부 Y | 중복인정여부 Y
K6107002 | 2019-05-01 | 에이덤 | 10CM X 12CM | 1장 | 523 | EVERAID | POLYURETHANE FILM+ACRYLATE | 에버레이드 | 고시 제2019-80호(2019.5.1.적용) 관련 선별급여 본인부담률 80% 적용, 중복인정여부 Y | 중복인정여부 Y
K6107003 | 2019-05-01 | 에이덤 | 15CM X 20CM | 1장 | 1680 | EVERAID | POLYURETHANE FILM +ACRYLATE | 에버레이드 | 고시 제2019-80호(2019.5.1.적용) 관련 선별급여 본인부담률 80% 적용, 중복인정여부 Y | 중복인정여부 Y
K6108014 | 2019-05-01 | NEW-PLUS ARCBAN | 60CM X 45CM | 1장 | 6980 | WOOCHANG M.P | POLYURETHANE FILM+ACRYLATE | 우창엠피 | 고시 제2019-80호(2019.5.1.적용) 관련 선별급여 본인부담률 80% 적용, 중복인정여부 Y | 중복인정여부 Y
K6109002 | 2019-05-01 | 에이덤 아이브이 반창고 | 8.5CM X 10.5CM | 1장 | 523 | EVERAID | 폴리우레탄필름 등 | 에버레이드 | 고시 제2019-80호(2019.5.1.적용) 관련 선별급여 본인부담률 80% 적용, 중복인정여부 Y | 중복인정여부 Y
K6109003 | 2019-05-01 | 에이덤 아이브이 반창고 | 6.5CM X 8.0 CM | 1장 | 307 | EVERAID | POLYURETHANE FILM + 부직포 + ACRYLATE | 에버레이드 | 고시 제2019-80호(2019.5.1.적용) 관련 선별급여 본인부담률 80% 적용, 중복인정여부 Y | 중복인정여부 Y
K6110002 | 2019-05-01 | 에이덤씨브이씨드레싱 | 8.5CM X 10.5CM | 1장 | 523 | EVERAID | POLYURETHANE+ACRYLATE | 에버레이드 | 고시 제2019-80호(2019.5.1.적용) 관련 선별급여 본인부담률 80% 적용, 중복인정여부 Y | 중복인정여부 Y
K6110003 | 2019-05-01 | ADHESIVE DRESSING | 10CM X 14CM | 1장 | 523 | BARD ACCESS SYSTEMS, INC. | 폴리우레탄, 아크릴레이트 | 바드코리아 | 고시 제2019-80호(2019.5.1.적용) 관련 선별급여 본인부담률 80% 적용, 중복인정여부 Y | 중복인정여부 Y
K6111008 | 2019-05-01 | 에드플렉스 반창고 에이 | 10CM X 12CM | 1장 | 523 | YOUNG CHEMICAL CO., LTD | 폴리우레탄필름,폴리아크릴알킬에스텔에멀젼 | 영케미칼 | 고시 제2019-80호(2019.5.1.적용) 관련 선별급여 본인부담률 80% 적용, 중복인정여부 Y | 중복인정여부 Y
K6113001 | 2019-04-01 | 큐앤큐올인원메딕스패드 | 몸통(앞) | 1EA | 21340 | Q&Q PHARM | 황색부직포 + 부직포 | 큐앤큐팜
K6113002 | 2019-04-01 | 큐앤큐올인원메딕스패드 | 몸통(뒤) | 1EA | 21340 | Q&Q PHARM | 황색부직포 + 부직포 | 큐앤큐팜
K6113003 | 2019-04-01 | 큐앤큐올인원메딕스패드 | 팬티(앞) | 1EA | 21340 | Q&Q PHARM | 황색부직포 + 부직포 | 큐앤큐팜
K6113004 | 2019-04-01 | 큐앤큐올인원메딕스패드 | 팬티(뒤) | 1EA | 21340 | Q&Q PHARM | 황색부직포 + 부직포 | 큐앤큐팜
K6113013 | 2019-04-01 | 레노패드 | 상의 앞면 | 1EA | 21340 | T&L | 부직포, 탈지면 등 | 티앤엘
K6113014 | 2019-10-01 | 레노패드프리미엄플러스 | 상의 앞면 | 1EA | 21340 | T&L | 부직포, 고흡수성부직포 등 | (주)티앤엘안성공장
K6113113 | 2019-04-01 | 레노패드 | 상의 뒷면 | 1EA | 21340 | T&L | 부직포, 탈지면 등 | 티앤엘
K6113114 | 2019-10-01 | 레노패드프리미엄플러스 | 상의 뒷면 | 1EA | 21340 | T&L | 부직포, 고흡수성부직포 등 | (주)티앤엘안성공장
K6113214 | 2019-10-01 | 레노패드프리미엄플러스 | 하의 앞면 | 1EA | 21340 | T&L | 부직포, 고흡수성부직포 등 | (주)티앤엘안성공장
K6113314 | 2019-10-01 | 레노패드프리미엄플러스 | 하의 뒷면 | 1EA | 21340 | T&L | 부직포, 고흡수성부직포 등 | (주)티앤엘안성공장
K6113413 | 2019-04-01 | 레노패드프리미엄 | 상의 앞면 | 1EA | 21340 | T&L | 부직포, 고흡수성부직포 등 | 티앤엘
K6113414 | 2019-10-01 | 레노패드프리미엄플러스 | 팔 | 1EA | 13630 | T&L | 부직포, 고흡수성부직포 등 | (주)티앤엘안성공장
K6113513 | 2019-04-01 | 레노패드프리미엄 | 상의 뒷면 | 1EA | 21340 | T&L | 부직포, 고흡수성부직포 등 | 티앤엘
K6113514 | 2019-10-01 | 레노패드프리미엄플러스 | 다리 | 1EA | 13630 | T&L | 부직포, 고흡수성부직포 등 | (주)티앤엘안성공장
K6113613 | 2019-04-01 | 레노패드프리미엄 | 하의 앞면 | 1EA | 21340 | T&L | 부직포, 고흡수성부직포 등 | 티앤엘
K6113713 | 2019-04-01 | 레노패드프리미엄 | 하의 뒷면 | 1EA | 21340 | T&L | 부직포, 고흡수성부직포 등 | 티앤엘
K6113813 | 2020-01-01 | 레노패드프리미엄체스트 | 상의 앞,뒷면 | 1EA | 35200 | T&L | 부직포,고흡수성부직포,탄력밴드 | 티앤엘
K6114001 | 2019-05-01 | 웰픽스반창고 | 4.5CM X 5.5CM | 1장 | 219 | SEWOON MEDICAL | 폴리우레탄필름+아크릴점착제 | 세운메디칼 | 고시 제2019-80호(2019.5.1.적용) 관련 선별급여 본인부담률 80% 적용, 중복인정여부 Y | 중복인정여부 Y
K6114002 | 2019-05-01 | 웰픽스반창고 | 6CM X 8CM | 1장 | 307 | SEWOON MEDICAL | 폴리우레탄필름+아크릴점착제 | 세운메디칼 | 고시 제2019-80호(2019.5.1.적용) 관련 선별급여 본인부담률 80% 적용, 중복인정여부 Y | 중복인정여부 Y
K6114003 | 2019-05-01 | 웰픽스반창고 | 7CM X 10CM | 1장 | 307 | SEWOON MEDICAL | 폴리우레탄필름+아크릴점착제 | 세운메디칼 | 고시 제2019-80호(2019.5.1.적용) 관련 선별급여 본인부담률 80% 적용, 중복인정여부 Y | 중복인정여부 Y
K6114004 | 2019-05-01 | 웰픽스반창고 | 10CM X 10CM | 1장 | 523 | SEWOON MEDICAL | 폴리우레탄필름+아크릴점착제 | 세운메디칼 | 고시 제2019-80호(2019.5.1.적용) 관련 선별급여 본인부담률 80% 적용, 중복인정여부 Y | 중복인정여부 Y
K6114005 | 2019-05-01 | 웰픽스반창고 | 10CM X 15CM | 1장 | 751 | SEWOON MEDICAL | 폴리우레탄필름+아크릴점착제 | 세운메디칼 | 고시 제2019-80호(2019.5.1.적용) 관련 선별급여 본인부담률 80% 적용, 중복인정여부 Y | 중복인정여부 Y
K6114008 | 2019-05-01 | 웰픽스반창고 | 10CM X 30CM | 1장 | 1680 | SEWOON MEDICAL | 폴리우레탄필름+아크릴점착제 | 세운메디칼 | 고시 제2019-80호(2019.5.1.적용) 관련 선별급여 본인부담률 80% 적용, 중복인정여부 Y | 중복인정여부 Y
K6114022 | 2019-05-01 | 웰픽스플러스에이반창고 | 10CM X 10CM | 1장 | 523 | SEWOON MEDICAL | 폴리우레탄필름+아크릴점착제+아크리놀 | 세운메디칼 | 고시 제2019-80호(2019.5.1.적용) 관련 선별급여 본인부담률 80% 적용, 중복인정여부 Y | 중복인정여부 Y
K6114104 | 2019-05-01 | 웰픽스반창고 | 10CM X 12CM | 1EA | 523 | SEWOON MEDICAL | 폴리우레탄필름+아크릴점착제 | 세운메디칼 | 고시 제2019-80호(2019.5.1.적용) 관련 선별급여 본인부담률 80% 적용, 중복인정여부 Y | 중복인정여부 Y
K6116002 | 2019-05-01 | 의료용 가아드 | 10cmX10cm/10cmX12cm | 1EA | 523 | TFE10 TRAIDING LTD | 폴리우레탄필름,아크릴접착제 | ㈜투세이프 | 고시 제2019-80호(2019.5.1.적용) 관련 선별급여 본인부담률 80% 적용, 중복인정여부 Y | 중복인정여부 Y
K6117003 | 2019-05-01 | 하이퍼플렉스 | 9cmX15cm/10cmX12cm | 1EA | 523 | WONBIOGEN | 폴리우레탄필름,아크릴메틸메타아크릴산공중합체 | 원바이오젠 | 고시 제2019-80호(2019.5.1.적용) 관련 선별급여 본인부담률 80% 적용, 중복인정여부 Y | 중복인정여부 Y
K6118110 | 2019-05-01 | SURGICLEAR | 40㎠이하 | 1EA | 490 | COVALON TECHNOLOGIES INC. | 폴리우레탄필름, 실리콘겔코팅(클로르헥시딘다이아세테이트 등) | 미르싸이텍 | 고시 제2019-80호(2019.5.1.적용) 관련 선별급여 본인부담률 80% 적용, 중복인정여부 Y / 건조 드레싱류(비급여) → 필름 드레싱류, 항균성분 함유(SHEET TYPE/40㎠이하) | 중복인정여부 Y
K6118210 | 2019-05-01 | SURGICLEAR | 40㎠초과-80㎠이하 | 1EA | 1740 | COVALON TECHNOLOGIES INC. | 폴리우레탄필름, 실리콘겔코팅(클로르헥시딘다이아세테이트 등) | 미르싸이텍 | 고시 제2019-80호(2019.5.1.적용) 관련 선별급여 본인부담률 80% 적용, 중복인정여부 Y / 건조 드레싱류(비급여) → 필름 드레싱류, 항균성분 함유(SHEET TYPE/40㎠초과-80㎠이하) | 중복인정여부 Y
K6118310 | 2019-05-01 | SURGICLEAR | 80㎠초과-140㎠이하 | 1EA | 2370 | COVALON TECHNOLOGIES INC. | 폴리우레탄필름, 실리콘겔코팅(클로르헥시딘다이아세테이트 등) | 미르싸이텍 | 고시 제2019-80호(2019.5.1.적용) 관련 선별급여 본인부담률 80% 적용, 중복인정여부 Y / 건조 드레싱류(비급여) → 필름 드레싱류, 항균성분 함유(SHEET TYPE/80㎠초과-140㎠이하) | 중복인정여부 Y
K6118410 | 2019-05-01 | SURGICLEAR | 140㎠초과-250㎠이하 | 1EA | 2810 | COVALON TECHNOLOGIES INC. | 폴리우레탄필름, 실리콘겔코팅(클로르헥시딘다이아세테이트 등) | 미르싸이텍 | 고시 제2019-80호(2019.5.1.적용) 관련 선별급여 본인부담률 80% 적용, 중복인정여부 Y / 건조 드레싱류(비급여) → 필름 드레싱류, 항균성분 함유(SHEET TYPE/140㎠초과-250㎠이하) | 중복인정여부 Y
K7001001 | 2019-04-01 | SURGIFIX | #0 - 4 | 1장 | 7150 | PANAMEDIC |  | 파나메딕
K7001002 | 2019-04-01 | SURGIFIX | #5 - 5.5 | 1장 | 12370 | PANAMEDIC |  | 파나메딕
K7001003 | 2019-04-01 | SURGIFIX | #6 - 8 | 1장 | 19690 | PANAMEDIC |  | 파나메딕
K7001011 | 2019-04-01 | SURGINET | #0~4 | 1장 | 7150 | WON MEDICAL |  | 원산업
K7001012 | 2019-04-01 | SURGINET | #5~5.5 | 1장 | 12370 | WON MEDICAL |  | 원산업
K7001013 | 2019-04-01 | SURGINET | #6~8 | 1장 | 19690 | WON MEDICAL |  | 원산업
K7001024 | 2019-08-01 | AIRNET | #0~4 | 1장 | 7150 | I-MING SANITARY MATERIALS CO.,LTD | 폴리우레탄, 나일론, 고무 | (주)모던메디칼
K7001031 | 2019-04-01 | 협성써지넷 | #0~4 | 1장 | 7150 | ZHEJIANG ANJI HUIFENG SURGICAL DRESSINGS CO.,LTD | 고무사, 혼합사 | 협성메디칼㈜
K7001032 | 2019-04-01 | 협성써지넷 | #5~5.5 | 1장 | 12370 | ZHEJIANG ANJI HUIFENG SURGICAL DRESSINGS CO.,LTD | 고무사, 혼합사 | 협성메디칼㈜
K7001033 | 2019-04-01 | 협성써지넷 | #6~8 | 1장 | 19690 | ZHEJIANG ANJI HUIFENG SURGICAL DRESSINGS CO.,LTD | 고무사, 혼합사 | 협성메디칼㈜
K7001085 | 2019-04-01 | 라온써지넷 | #0~4 | 1장 | 7150 | ZHEJIANG ANJI HUIFENG SURGICAL DRESSINGS CO.,LTD | 면사, 실고무 | 팜스코리아
K7001124 | 2019-08-01 | AIRNET | #5 | 1장 | 12370 | I-MING SANITARY MATERIALS CO.,LTD | 폴리우레탄, 나일론, 고무 | (주)모던메디칼
K7001185 | 2019-04-01 | 라온써지넷 | #5~5.5 | 1장 | 12370 | ZHEJIANG ANJI HUIFENG SURGICAL DRESSINGS CO.,LTD | 면사, 실고무 | 팜스코리아
K7001224 | 2019-08-01 | AIRNET | #6~8 | 1장 | 19690 | I-MING SANITARY MATERIALS CO.,LTD | 폴리우레탄, 나일론, 고무 | (주)모던메디칼
K7001285 | 2019-04-01 | 라온써지넷 | #6~8 | 1장 | 19690 | ZHEJIANG ANJI HUIFENG SURGICAL DRESSINGS CO.,LTD | 면사, 실고무 | 팜스코리아
K7001324 | 2019-12-01 | AIRNET SC | #0~4 | 1장 | 7150 | I-MING SANITARY MATERIALS CO.,LTD. | 폴리우레탄, 나일론, 고무 | (주)모던메디칼
K7101001 | 2019-04-01 | 붕대 | 10CM X 900CM | 1EA | 309 | SHIN HAN | COTTON | ㈜신한제약
K7101002 | 2019-04-01 | 붕대 | 10CM X 900CM | 1EA | 309 | SIB JA SUNG | COTTON | 십자성위재공업
K7101003 | 2019-04-01 | 붕대 | 10CM X 900CM | 1EA | 309 | DONG SEO | COTTON | 동서위생재료공업사
K7101004 | 2019-04-01 | 붕대 | 10CM X 900CM | 1EA | 309 | DONG-A HEALTH CARE | COTTON | 동아위생재료
K7101006 | 2019-04-01 | 붕대 | 10CM X 900CM | 1EA | 228 | TAIZHOU JINHONG MEDICAL CO.,LTD | COTTON | 파나메딕
K7101007 | 2019-04-01 | 붕대 | 10CM X 900CM | 1EA | 309 | HO SUNG | COTTON | 호성메디칼
K7101008 | 2019-04-01 | 붕대 | 10CM X 900CM | 1EA | 309 | TAEMYOUNG HEALTH CARE | COTTON | 태명헬스케어
K7101010 | 2019-04-01 | 붕대 | 10CM X 900CM | 1EA | 309 | TAEGU MEDICAL | COTTON | 대구위생재료
K7101013 | 2019-04-01 | 붕대 | 10CM X 900CM | 1EA | 309 | DAE SAN | COTTON | 대산실업
K7101014 | 2019-04-01 | 대한가아제붕대3호 | 10CM X 900CM | 1EA | 309 | DEAHAN MEDICAL SUPPLY | COTTON | 대한위재상사
K7101015 | 2019-04-01 | 붕대 | 10CM X 900CM | 1EA | 309 | SEOUL PHARM CO | COTTON | 서울위재
K7101016 | 2019-04-01 | 붕대 | 10CM X 900CM | 1EA | 309 | YOUSEONGJIN | COTTON | 유성진 유한회사
K7101021 | 2019-04-01 | 붕대 | 10CM X 900CM | 1EA | 309 | MYUNG JIN CO | COTTON | 명진기업
K7101023 | 2019-04-01 | 붕대 | 10CM X 900CM | 1EA | 309 | SOOSUNG | COTTON | 수성위생재료공업사
K7101025 | 2019-04-01 | 붕대 | 10CM X 900CM | 1EA | 309 | JK | COTTON | 제이케이위재산업
K7101026 | 2019-04-01 | 붕대 | 10CM X 900CM | 1EA | 309 | WOOJOO MEDICAL COMPANY | COTTON | 우주위재상사
K7101028 | 2019-04-01 | 붕대 | 10CM X 900CM | 1EA | 309 | JANG SUNG | COTTON | 장성
K7101032 | 2019-04-01 | 붕대 | 10CM X 900CM | 1EA | 309 | SANG KONG | COTTON | 상공양행
K7101038 | 2019-04-01 | 붕대 | 10CM X 900CM | 1EA | 309 | JIANGYAN CITY FENGYUAN MEDICAL PRODUCTS CO.,LTD | COTTON | 신성메디칼
K7101042 | 2019-04-01 | 킹파메디칼붕대(3호) | 10CM X 900CM | 1EA | 309 | HUBEI QIANJIANG KINGPHAR MEDICAL MATERIAL CO.LTD | COTTON | 동남의료약품
K7101044 | 2019-04-01 | 협성거즈 | 10CMX900CM | 1ROLL | 309 | NANTONG HOPE INDUSTRY & TRACE CO., LTD | 면사 | 협성메디칼㈜
K7101054 | 2019-04-01 | 디케이(DK)거즈3호 | 10CM X 900CM | 1ROLL | 309 | NANTONGXINDI MEDICAL | COTTON | 대경메디칼
K7101114 | 2019-04-01 | 대한위재거즈붕대 | 10CM x 900CM | 1ROLL | 309 | SHAOXING ZHENGDE SURGICAL DRESSING CO.,LTD | COTTON | 대한위재상사
K7101123 | 2019-04-01 | 수성붕대에스3호 | 10X900CM | 1EA | 309 | HUBEI ZHONGJIAN MEDICAL PRODUCTS CO., LTD | 면사 | 수성위생재료공업사
K7101144 | 2019-04-01 | 협성거즈M | 10CMX900CM | 1ROLL | 309 | NANTONG HOPE INDUSTRY & TRACE CO., LTD | COTTON | 협성메디칼㈜
K7101223 | 2019-04-01 | 수성 붕대-엔 | 10CM X 900CM, 20CM X 540CM | 1EA | 309 | HUBEI ZHONGJIAN MEDICAL PRODUCTS CO,.LTD. | 면사 | 수성위생재료공업사
K7102001 | 2019-04-01 | 붕대 | 10CM X 540CM | 1EA | 227 | SHIN HAN | COTTON | ㈜신한제약
K7102002 | 2019-04-01 | 붕대 | 10CM X 540CM | 1EA | 227 | SIB JA SUNG | COTTON | 십자성위재공업
K7102003 | 2019-04-01 | 붕대 | 10CM X 540CM | 1EA | 227 | DONG SEO | COTTON | 동서위생재료공업사
K7102006 | 2019-04-01 | 붕대 | 10CM X 540CM | 1EA | 227 | TAIZHOU JINHONG MEDICAL CO.,LTD | COTTON | 파나메딕
K7102007 | 2019-04-01 | 붕대 | 10CM X 540CM | 1EA | 227 | HO SUNG | COTTON | 호성메디칼
K7102008 | 2019-04-01 | 붕대 | 10CM X 540CM | 1EA | 227 | TAEMYOUNG HEALTH CARE | COTTON | 태명헬스케어
K7102009 | 2019-04-01 | 붕대 | 10CM X 540CM | 1EA | 227 | SEOUNGSIPJA | COTTON | 성십자
K7102013 | 2019-04-01 | 붕대 | 10CM X 540CM | 1EA | 227 | DAE SAN | COTTON | 대산실업
K7102014 | 2019-04-01 | 대한가아제붕대3호 | 10CM X 540CM | 1EA | 227 | DEAHAN MEDICAL SUPPLY | COTTON | 대한위재상사
K7102015 | 2019-04-01 | 붕대 | 10CM X 540CM | 1EA | 227 | SEOUL PHARM CO | COTTON | 서울위재
K7102019 | 2019-04-01 | 붕대 | 3HO,10CM X 540CM | 1장 | 227 | HUIFENG GAUZE PRODUCT FACTORY | COTTON | 국제실업
K7102023 | 2019-04-01 | 붕대 | 10CM X 540CM | 1EA | 227 | SOOSUNG | COTTON | 수성위생재료공업사
K7102028 | 2019-04-01 | 붕대 | 10CM X 540CM | 1EA | 227 | JANG SUNG | COTTON | 장성
K7102042 | 2019-04-01 | 킹파메디칼붕대(3호) | 10CM X 540CM | 1EA | 227 | HUBEI QIANJIANG KINGPHAR MEDICAL MATERIAL CO.LTD | COTTON | 동남의료약품
K7102044 | 2019-04-01 | 협성거즈 | 10CMX540CM | 1ROLL | 227 | NANTONG HOPE INDUSTRY & TRACE CO., LTD | 면사 | 협성메디칼㈜
K7102054 | 2019-04-01 | 디케이(DK)거즈3호 | 10CM X 540CM | 1ROLL | 227 | NANTONGXINDI MEDICAL | COTTON | 대경메디칼
K7102068 | 2019-04-01 | 승원거즈붕대 | 10CM X 540CM | 1ROLL | 227 | QINGDAO HAEDONG MEDICAL CO,LTD | COTTON | 승원메디칼
K7102075 | 2019-04-01 | 킴스거즈붕대 | 5CM X 540CM | 1EA | 113 | KIMS MEDICAL | COTTON | 유한회사킴스메디칼
K7102080 | 2019-04-01 | 킴스거즈붕대 | 10CM X 900CM | 1EA | 309 | KIMS MEDICAL | COTTON | 유한회사킴스메디칼
K7102123 | 2019-04-01 | 수성붕대에스3호 | 10X540CM | 1EA | 227 | HUBEI ZHONGJIAN MEDICAL PRODUCTS CO., LTD | 면사 | 수성위생재료공업사
K7102144 | 2019-04-01 | 협성거즈M | 10CMX540CM | 1ROLL | 227 | NANTONG HOPE INDUSTRY & TRACE CO., LTD | COTTON | 협성메디칼㈜
K7102214 | 2019-04-01 | 대한위재거즈붕대 | 10CM x 540CM | 1ROLL | 227 | SHAOXING ZHENGDE SURGICAL DRESSING CO.,LTD | COTTON | 대한위재상사
K7102223 | 2019-04-01 | 수성 붕대-엔 | 10CM X 540CM | 1EA | 227 | HUBEI ZHONGJIAN MEDICAL PRODUCTS CO,.LTD. | 면사 | 수성위생재료공업사
K7103001 | 2019-04-01 | 붕대 | 7.5CM X 900CM | 1EA | 290 | SHIN HAN | COTTON | ㈜신한제약
K7103002 | 2019-04-01 | 붕대 | 7.5CM X 900CM | 1EA | 290 | SIB JA SUNG | COTTON | 십자성위재공업
K7103003 | 2019-04-01 | 붕대 | 7.5CM X 900CM | 1EA | 290 | DONG SEO | COTTON | 동서위생재료공업사
K7103004 | 2019-04-01 | 붕대 | 7.5CM X 900CM | 1EA | 290 | DONG-A HEALTH CARE | COTTON | 동아위생재료
K7103006 | 2019-04-01 | 붕대 | 7.5CM X 900CM | 1EA | 290 | TAIZHOU JINHONG MEDICAL CO.,LTD | COTTON | 파나메딕
K7103007 | 2019-04-01 | 붕대 | 7.5CM X 900CM | 1EA | 290 | HO SUNG | COTTON | 호성메디칼
K7103008 | 2019-04-01 | 붕대 | 7.5CM X 900CM | 1EA | 290 | TAEMYOUNG HEALTH CARE | COTTON | 태명헬스케어
K7103009 | 2019-04-01 | 붕대 | 7.5CM X 900CM | 1EA | 290 | SEOUNGSIPJA | COTTON | 성십자
K7103010 | 2019-04-01 | 붕대 | 7.5CM X 900CM | 1EA | 290 | TAEGU MEDICAL | COTTON | 대구위생재료
K7103013 | 2019-04-01 | 붕대 | 7.5CM X 900CM | 1EA | 290 | DAE SAN | COTTON | 대산실업
K7103014 | 2019-04-01 | 대한가아제붕대3호 | 7.5CM X 900CM | 1EA | 290 | DEAHAN MEDICAL SUPPLY | COTTON | 대한위재상사
K7103015 | 2019-04-01 | 붕대 | 7.5CM X 900CM | 1EA | 290 | SEOUL PHARM CO | COTTON | 서울위재
K7103016 | 2019-04-01 | 붕대 | 7.5CM X 900CM | 1EA | 290 | YOUSEONGJIN | COTTON | 유성진 유한회사
K7103019 | 2019-04-01 | 붕대 | 3HO, 7.5CM X 900CM | 1장 | 290 | HUIFENG GAUZE PRODUCT FACTORY | COTTON | 국제실업
K7103023 | 2019-04-01 | 붕대 | 7.5CM X 900CM | 1EA | 290 | SOOSUNG | COTTON | 수성위생재료공업사
K7103028 | 2019-04-01 | 붕대 | 7.5CM X 900CM | 1EA | 290 | JANG SUNG | COTTON | 장성
K7103042 | 2019-04-01 | 킹파메디칼붕대(3호) | 7.5CM X 900CM | 1EA | 290 | HUBEI QIANJIANG KINGPHAR MEDICAL MATERIAL CO.LTD | COTTON | 동남의료약품
K7103044 | 2019-04-01 | 협성거즈 | 7.5CMX900CM | 1ROLL | 290 | NANTONG HOPE INDUSTRY & TRACE CO., LTD | 면사 | 협성메디칼㈜
K7103054 | 2019-04-01 | 디케이(DK)거즈3호 | 7.5CM X 900CM | 1ROLL | 290 | NANTONGXINDI MEDICAL | COTTON | 대경메디칼
K7103123 | 2019-04-01 | 수성붕대에스3호 | 7.5X900CM | 1EA | 290 | HUBEI ZHONGJIAN MEDICAL PRODUCTS CO., LTD | 면사 | 수성위생재료공업사
K7103144 | 2019-04-01 | 협성거즈M | 7.5CMX900CM | 1ROLL | 290 | NANTONG HOPE INDUSTRY & TRACE CO., LTD | COTTON | 협성메디칼㈜
K7103223 | 2019-04-01 | 수성 붕대-엔 | 7.5CM X 900CM | 1EA | 290 | HUBEI ZHONGJIAN MEDICAL PRODUCTS CO,.LTD. | 면사 | 수성위생재료공업사
K7103314 | 2019-04-01 | 대한위재거즈붕대 | 7.5CM x 900CM | 1ROLL | 290 | SHAOXING ZHENGDE SURGICAL DRESSING CO.,LTD | COTTON | 대한위재상사
K7104001 | 2019-04-01 | 붕대 | 7.5CM X 540CM | 1EA | 154 | SHIN HAN | COTTON | ㈜신한제약
K7104003 | 2019-04-01 | 붕대 | 7.5CM X 540CM | 1EA | 154 | DONG SEO | COTTON | 동서위생재료공업사
K7104004 | 2019-04-01 | 붕대 | 7.5CM X 540CM | 1EA | 154 | DONG-A HEALTH CARE | COTTON | 동아위생재료
K7104006 | 2019-04-01 | 붕대 | 7.5CM X 540CM | 1EA | 154 | TAIZHOU JINHONG MEDICAL CO.,LTD | COTTON | 파나메딕
K7104007 | 2019-04-01 | 붕대 | 7.5CM X 540CM | 1EA | 154 | HO SUNG | COTTON | 호성메디칼
K7104008 | 2019-04-01 | 붕대 | 7.5CM X 540CM | 1EA | 154 | TAEMYOUNG HEALTH CARE | COTTON | 태명헬스케어
K7104009 | 2019-04-01 | 붕대 | 7.5CM X 540CM | 1EA | 154 | SEOUNGSIPJA | COTTON | 성십자
K7104013 | 2019-04-01 | 붕대 | 7.5CM X 540CM | 1EA | 154 | DAE SAN | COTTON | 대산실업
K7104014 | 2019-04-01 | 대한가아제붕대3호 | 7.5CM X 540CM | 1EA | 154 | DEAHAN MEDICAL SUPPLY | COTTON | 대한위재상사
K7104015 | 2019-04-01 | 붕대 | 7.5CM X 540CM | 1EA | 154 | SEOUL PHARM CO | COTTON | 서울위재
K7104023 | 2019-04-01 | 붕대 | 7.5CM X 540CM | 1EA | 154 | SOOSUNG | COTTON | 수성위생재료공업사
K7104024 | 2019-04-01 | 붕대 | 7.5CM X 540CM | 1EA | 154 | HANIL MEDICAL | COTTON | 한일양행
K7104025 | 2019-04-01 | 붕대 | 7.5CM X 540CM | 1EA | 154 | JK | COTTON | 제이케이위재산업
K7104028 | 2019-04-01 | 붕대 | 7.5CM X 540CM | 1EA | 154 | JANG SUNG | COTTON | 장성
K7104032 | 2019-04-01 | 붕대 | 7.5CM X 540CM | 1EA | 154 | SANG KONG | COTTON | 상공양행
K7104042 | 2019-04-01 | 킹파메디칼붕대(3호) | 7.5CM X 540CM | 1EA | 154 | HUBEI QIANJIANG KINGPHAR MEDICAL MATERIAL CO.LTD | COTTON | 동남의료약품
K7104044 | 2019-04-01 | 협성거즈 | 7.5CMX540CM | 1ROLL | 154 | NANTONG HOPE INDUSTRY & TRACE CO., LTD | 면사 | 협성메디칼㈜
K7104054 | 2019-04-01 | 디케이(DK)거즈3호 | 7.5CM X 540CM | 1ROLL | 154 | NANTONGXINDI MEDICAL | COTTON | 대경메디칼
K7104068 | 2019-04-01 | 승원거즈붕대 | 7.5CM X 540CM | 1ROLL | 154 | QINGDAO HAEDONG MEDICAL CO,LTD | COTTON | 승원메디칼
K7104123 | 2019-04-01 | 수성붕대에스3호 | 7.5X540CM | 1EA | 154 | HUBEI ZHONGJIAN MEDICAL PRODUCTS CO., LTD | 면사 | 수성위생재료공업사
K7104144 | 2019-04-01 | 협성거즈M | 7.5CMX540CM | 1ROLL | 154 | NANTONG HOPE INDUSTRY & TRACE CO., LTD | COTTON | 협성메디칼㈜
K7104223 | 2019-04-01 | 수성 붕대-엔 | 7.5CM X 540CM | 1EA | 154 | HUBEI ZHONGJIAN MEDICAL PRODUCTS CO,.LTD. | 면사 | 수성위생재료공업사
K7104414 | 2019-04-01 | 대한위재거즈붕대 | 7.5CM x 540CM | 1ROLL | 154 | SHAOXING ZHENGDE SURGICAL DRESSING CO.,LTD | COTTON | 대한위재상사
K7105001 | 2019-04-01 | 붕대 | 5CM X 900CM | 1EA | 150 | SHIN HAN | COTTON | ㈜신한제약
K7105003 | 2019-04-01 | 붕대 | 5CM X 900CM | 1EA | 150 | DONG SEO | COTTON | 동서위생재료공업사
K7105004 | 2019-04-01 | 붕대 | 5CM X 900CM | 1EA | 150 | DONG-A HEALTH CARE | COTTON | 동아위생재료
K7105006 | 2019-04-01 | 붕대 | 5CM X 900CM | 1EA | 150 | TAIZHOU JINHONG MEDICAL CO.,LTD | COTTON | 파나메딕
K7105008 | 2019-04-01 | 붕대 | 5CM X 900CM | 1EA | 150 | TAEMYOUNG HEALTH CARE | COTTON | 태명헬스케어
K7105014 | 2019-04-01 | 대한가아제붕대3호 | 5CM X 900CM | 1EA | 150 | DAEHAN MEDICAL SUPPLY | COTTON | 대한위재상사
K7105023 | 2019-04-01 | 붕대 | 5CM X 900CM | 1EA | 150 | SOOSUNG | COTTON | 수성위생재료공업사
K7105028 | 2019-04-01 | 붕대 | 5CM X 900CM | 1EA | 150 | JANG SUNG | COTTON | 장성
K7105038 | 2019-04-01 | 붕대 | 5CM X 900CM | 1EA | 150 | JIANGYAN CITY FENGYUAN MEDICAL PRODUCTS CO.,LTD | COTTON | 신성메디칼
K7105044 | 2019-04-01 | 협성거즈 | 5CMX900CM | 1ROLL | 150 | NANTONG HOPE INDUSTRY & TRACE CO., LTD | 면사 | 협성메디칼㈜
K7105144 | 2019-04-01 | 협성거즈M | 5CMX900CM | 1ROLL | 150 | NANTONG HOPE INDUSTRY & TRACE CO., LTD | COTTON | 협성메디칼㈜
K7105223 | 2019-04-01 | 수성 붕대-엔 | 5CM X 900CM | 1EA | 150 | HUBEI ZHONGJIAN MEDICAL PRODUCTS CO,.LTD. | 면사 | 수성위생재료공업사
K7105514 | 2019-04-01 | 대한위재거즈붕대 | 5CM x 900CM | 1ROLL | 150 | SHAOXING ZHENGDE SURGICAL DRESSING CO.,LTD | COTTON | 대한위재상사
K7106001 | 2019-04-01 | 붕대 | 5CM X 540CM | 1EA | 113 | SHIN HAN | COTTON | ㈜신한제약
K7106002 | 2019-04-01 | 붕대 | 5CM X 540CM | 1EA | 113 | SIB JA SUNG | COTTON | 십자성위재공업
K7106003 | 2019-04-01 | 붕대 | 5CM X 540CM | 1EA | 113 | DONG SEO | COTTON | 동서위생재료공업사
K7106004 | 2019-04-01 | 붕대 | 5CM X 540CM | 1EA | 113 | DONG-A HEALTH CARE | COTTON | 동아위생재료
K7106006 | 2019-04-01 | 붕대 | 5CM X 540CM | 1EA | 113 | TAIZHOU JINHONG MEDICAL CO.,LTD | COTTON | 파나메딕
K7106007 | 2019-04-01 | 붕대 | 5CM X 540CM | 1EA | 113 | HO SUNG | COTTON | 호성메디칼
K7106008 | 2019-04-01 | 붕대 | 5CM X 540CM | 1EA | 113 | TAEMYOUNG HEALTH CARE | COTTON | 태명헬스케어
K7106009 | 2019-04-01 | 붕대 | 5CM X 540CM | 1EA | 113 | SEOUNGSIPJA | COTTON | 성십자
K7106013 | 2019-04-01 | 붕대 | 5CM X 540CM | 1EA | 113 | DAE SAN | COTTON | 대산실업
K7106014 | 2019-04-01 | 대한가아제붕대3호 | 5CM X 540CM | 1EA | 113 | DAEHAN MEDICAL SUPPLY | COTTON | 대한위재상사
K7106023 | 2019-04-01 | 붕대 | 5CM X 540CM | 1EA | 113 | SOOSUNG | COTTON | 수성위생재료공업사
K7106024 | 2019-04-01 | 붕대 | 5CM X 540CM | 1EA | 113 | HANIL MEDICAL | COTTON | 한일양행
K7106025 | 2019-04-01 | 붕대 | 5CM X 540CM | 1EA | 113 | JK | COTTON | 제이케이위재산업
K7106028 | 2019-04-01 | 붕대 | 5CM X 540CM | 1EA | 113 | JANG SUNG | COTTON | 장성
K7106042 | 2019-04-01 | 킹파메디칼붕대(3호) | 5CM X 540CM | 1EA | 113 | HUBEI QIANJIANG KINGPHAR MEDICAL MATERIAL CO.LTD | COTTON | 동남의료약품
K7106044 | 2019-04-01 | 협성거즈 | 5CMX540CM | 1ROLL | 113 | NANTONG HOPE INDUSTRY & TRACE CO., LTD | 면사 | 협성메디칼㈜
K7106054 | 2019-04-01 | 디케이(DK)거즈3호 | 5CMX540CM | 1ROLL | 113 | NANTONGXINDI MEDICAL | COTTON | 대경메디칼
K7106068 | 2019-04-01 | 승원거즈붕대 | 5CM X 540CM | 1ROLL | 113 | QINGDAO HAEDONG MEDICAL CO,LTD | COTTON | 승원메디칼
K7106103 | 2019-04-01 | 동서3호붕대 | 2.5CM X 900CM | 1EA | 100 | DONG SEO | 면사 | 동서위생재료공업사
K7106123 | 2019-04-01 | 수성붕대에스3호 | 5X540CM, 10X270CM | 1EA | 113 | HUBEI ZHONGJIAN MEDICAL PRODUCTS CO., LTD | 면사 | 수성위생재료공업사
K7106144 | 2019-04-01 | 협성거즈M | 5CMX540CM | 1ROLL | 113 | NANTONG HOPE INDUSTRY & TRACE CO., LTD | COTTON | 협성메디칼㈜
K7106223 | 2019-04-01 | 수성 붕대-엔 | 5X540CM, 2.5X900CM, 10X270CM | 1EA | 113 | HUBEI ZHONGJIAN MEDICAL PRODUCTS CO,.LTD. | 면사 | 수성위생재료공업사
K7106614 | 2019-04-01 | 대한위재거즈붕대 | 5CM x 540CM | 1ROLL | 113 | SHAOXING ZHENGDE SURGICAL DRESSING CO.,LTD | COTTON | 대한위재상사
K7107003 | 2019-04-01 | 동서3호붕대 | 15CM X 900CM | 1EA | 446 | DONG SEO | 면사 | 동서위생재료공업사
K7107006 | 2019-04-01 | 붕대 | 15CM X 900CM | 1EA | 446 | TAIZHOU JINHONG MEDICAL CO.,LTD | COTTON | 파나메딕
K7107044 | 2019-04-01 | 협성거즈 | 15CMX900CM | 1ROLL | 446 | NANTONG HOPE INDUSTRY & TRACE CO., LTD | 면사 | 협성메디칼㈜
K7107144 | 2019-04-01 | 협성거즈M | 15CMX900CM | 1ROLL | 446 | NANTONG HOPE INDUSTRY & TRACE CO., LTD | COTTON | 협성메디칼㈜
K7107223 | 2019-04-01 | 수성 붕대-엔 | 15CM X 900CM, 25CM X 540CM | 1EA | 446 | HUBEI ZHONGJIAN MEDICAL PRODUCTS CO,.LTD. | 면사 | 수성위생재료공업사
K7107714 | 2019-04-01 | 대한위재거즈붕대 | 15CM x 540CM | 1ROLL | 294 | SHAOXING ZHENGDE SURGICAL DRESSING CO.,LTD | COTTON | 대한위재상사
K7107814 | 2019-04-01 | 대한위재거즈붕대 | 15CM x 900CM | 1ROLL | 446 | SHAOXING ZHENGDE SURGICAL DRESSING CO.,LTD | COTTON | 대한위재상사
K7108025 | 2019-04-01 | 붕대 | 5CM X 270CM | 1EA | 62 | JK | COTTON | 제이케이위재산업
K7108223 | 2019-04-01 | 수성 붕대-엔 | 2.5X540CM, 5X270CM, 7.5X270CM | 1EA | 62 | HUBEI ZHONGJIAN MEDICAL PRODUCTS CO,.LTD. | 면사 | 수성위생재료공업사
K7109223 | 2019-04-01 | 수성 붕대-엔 | 20CMX900CM, 25CMX900CM | 1EA | 631 | HUBEI ZHONGJIAN MEDICAL PRODUCTS CO,.LTD. | 면사 | 수성위생재료공업사
K7113044 | 2019-04-01 | 협성거즈 | 15CMX540CM | 1ROLL | 294 | NANTONG HOPE INDUSTRY & TRACE CO., LTD | 면사 | 협성메디칼㈜
K7113144 | 2019-04-01 | 협성거즈M | 15CMX540CM | 1ROLL | 294 | NANTONG HOPE INDUSTRY & TRACE CO., LTD | COTTON | 협성메디칼㈜
K7113223 | 2019-04-01 | 수성 붕대-엔 | 15CM x 540CM | 1EA | 294 | HUBEI ZHONGJIAN MEDICAL PRODUCTS CO,.LTD. | 면사 | 수성위생재료공업사
K7201001 | 2019-05-01 | 탄력붕대 | 15CM X 215CM | 1EA | 625 | SHIN HAN | COTTON | ㈜신한제약 | 고시 제2019-80호(2019.5.1.적용) 관련 선별급여 본인부담률 80% 적용, 중복인정여부 Y | 중복인정여부 Y
K7201003 | 2019-05-01 | 탄력붕대 | 15CM X 215CM | 1EA | 550 | DONG SEO | COTTON | 동서위생재료공업사 | 고시 제2019-80호(2019.5.1.적용) 관련 선별급여 본인부담률 80% 적용, 중복인정여부 Y | 중복인정여부 Y
K7201004 | 2019-05-01 | 탄력붕대 | 15CM X 215CM | 1EA | 603 | DONG-A HEALTH CARE | COTTON | 동아위생재료 | 고시 제2019-80호(2019.5.1.적용) 관련 선별급여 본인부담률 80% 적용, 중복인정여부 Y | 중복인정여부 Y
K7201006 | 2019-05-01 | 탄력붕대 | 15CM X 215CM | 1EA | 625 | ANJI ANSHEN SURGICAL DRESSING CO.,LTD | COTTON | 파나메딕 | 고시 제2019-80호(2019.5.1.적용) 관련 선별급여 본인부담률 80% 적용, 중복인정여부 Y | 중복인정여부 Y
K7201007 | 2019-05-01 | 탄력붕대 | 15CM X 215CM | 1EA | 625 | HO SUNG | COTTON | 호성메디칼 | 고시 제2019-80호(2019.5.1.적용) 관련 선별급여 본인부담률 80% 적용, 중복인정여부 Y | 중복인정여부 Y
K7201008 | 2019-05-01 | 탄력붕대 | 15CM X 215CM | 1EA | 625 | TAEMYOUNG HEALTH CARE | COTTON | 태명헬스케어 | 고시 제2019-80호(2019.5.1.적용) 관련 선별급여 본인부담률 80% 적용, 중복인정여부 Y | 중복인정여부 Y
K7201009 | 2019-05-01 | 탄력붕대 | 15CM X 215CM | 1EA | 625 | SEOUNGSIPJA | COTTON | 성십자 | 고시 제2019-80호(2019.5.1.적용) 관련 선별급여 본인부담률 80% 적용, 중복인정여부 Y | 중복인정여부 Y
K7201010 | 2019-05-01 | 탄력붕대 | 15CM X 215CM | 1EA | 625 | TAEGU MEDICAL | COTTON | 대구위생재료 | 고시 제2019-80호(2019.5.1.적용) 관련 선별급여 본인부담률 80% 적용, 중복인정여부 Y | 중복인정여부 Y
K7201012 | 2019-05-01 | 득진탄력붕대 | 15CM X 215CM | 1EA | 625 | ZHANGJIAGANG CITY CANDAL PROTECTIVE EQUIPMENT CO., LTD | 면사, 혼용사, 고무사 | 디엠에스득진 | 고시 제2019-80호(2019.5.1.적용) 관련 선별급여 본인부담률 80% 적용, 중복인정여부 Y | 중복인정여부 Y
K7201013 | 2019-05-01 | 탄력붕대 | 15CM X 215CM | 1EA | 625 | DAE SAN | COTTON | 대산실업 | 고시 제2019-80호(2019.5.1.적용) 관련 선별급여 본인부담률 80% 적용, 중복인정여부 Y | 중복인정여부 Y
K7201014 | 2019-05-01 | 대한탄력붕대 | 15CM X 215CM | 1EA | 613 | DAEHAN MEDICAL SUPPLY | COTTON | 대한위재상사 | 고시 제2019-80호(2019.5.1.적용) 관련 선별급여 본인부담률 80% 적용, 중복인정여부 Y | 중복인정여부 Y
K7201015 | 2019-05-01 | 탄력붕대 | 15CM X 215CM | 1EA | 625 | SEOUL PHARM CO | COTTON | 서울위재 | 고시 제2019-80호(2019.5.1.적용) 관련 선별급여 본인부담률 80% 적용, 중복인정여부 Y | 중복인정여부 Y
K7201016 | 2019-05-01 | 탄력붕대 | 15CM X 215CM | 1EA | 625 | YOUSEONGJIN | COTTON | 유성진 유한회사 | 고시 제2019-80호(2019.5.1.적용) 관련 선별급여 본인부담률 80% 적용, 중복인정여부 Y | 중복인정여부 Y
K7201017 | 2019-05-01 | 탄력붕대 | 15CM X 215CM | 1EA | 625 | KWANG MIN | COTTON | 광민산업사 | 고시 제2019-80호(2019.5.1.적용) 관련 선별급여 본인부담률 80% 적용, 중복인정여부 Y | 중복인정여부 Y
K7201018 | 2019-05-01 | 탄력붕대 | 15CM X 215CM | 1EA | 625 | MYONG JIN CO | COTTON | 명진양행 | 고시 제2019-80호(2019.5.1.적용) 관련 선별급여 본인부담률 80% 적용, 중복인정여부 Y | 중복인정여부 Y
K7201019 | 2019-05-01 | 탄력붕대 | 15CM X 215CM | 1EA | 603 | KUK JEA | COTTON | 국제실업 | 고시 제2019-80호(2019.5.1.적용) 관련 선별급여 본인부담률 80% 적용, 중복인정여부 Y | 중복인정여부 Y
K7201020 | 2019-05-01 | 탄력붕대 | 15CM X 215CM | 1EA | 625 | DAE MYUNG | COTTON | 대명실업 | 고시 제2019-80호(2019.5.1.적용) 관련 선별급여 본인부담률 80% 적용, 중복인정여부 Y | 중복인정여부 Y
K7201021 | 2019-05-01 | 탄력붕대 | 15CM X 215CM | 1EA | 520 | MYUNG JIN CO | COTTON | 명진기업 | 고시 제2019-80호(2019.5.1.적용) 관련 선별급여 본인부담률 80% 적용, 중복인정여부 Y | 중복인정여부 Y
K7201022 | 2019-05-01 | 탄력붕대 | 15CM X 215CM | 1EA | 625 | DONGBANGEBD | COTTON | 동방이비디 | 고시 제2019-80호(2019.5.1.적용) 관련 선별급여 본인부담률 80% 적용, 중복인정여부 Y | 중복인정여부 Y
K7201023 | 2019-05-01 | 탄력붕대 | 15CM X 215CM | 1EA | 624 | SOOSUNG | COTTON | 수성위생재료공업사 | 고시 제2019-80호(2019.5.1.적용) 관련 선별급여 본인부담률 80% 적용, 중복인정여부 Y | 중복인정여부 Y
K7201024 | 2019-05-01 | 탄력붕대 | 15CM X 215CM | 1EA | 625 | HANIL MEDICAL | COTTON | 한일양행 | 고시 제2019-80호(2019.5.1.적용) 관련 선별급여 본인부담률 80% 적용, 중복인정여부 Y | 중복인정여부 Y
K7201025 | 2019-05-01 | 탄력붕대 | 15CM X 215CM | 1EA | 582 | JK | COTTON | 제이케이위재산업 | 고시 제2019-80호(2019.5.1.적용) 관련 선별급여 본인부담률 80% 적용, 중복인정여부 Y | 중복인정여부 Y
K7201026 | 2019-05-01 | 탄력붕대 | 15CM X 215CM | 1EA | 520 | WOOJOO MEDICAL COMPANY | COTTON | 우주위재상사 | 고시 제2019-80호(2019.5.1.적용) 관련 선별급여 본인부담률 80% 적용, 중복인정여부 Y | 중복인정여부 Y
K7201027 | 2019-05-01 | 탄력붕대 | 15CM X 215CM | 1EA | 625 | DONG JIN | COTTON | 동진섬유 | 고시 제2019-80호(2019.5.1.적용) 관련 선별급여 본인부담률 80% 적용, 중복인정여부 Y | 중복인정여부 Y
K7201028 | 2019-05-01 | 탄력붕대 | 15CM X 215CM | 1EA | 625 | JANG SUNG | COTTON | 장성 | 고시 제2019-80호(2019.5.1.적용) 관련 선별급여 본인부담률 80% 적용, 중복인정여부 Y | 중복인정여부 Y
K7201029 | 2019-05-01 | 탄력붕대 | 15CM X 215CM | 1EA | 625 | MCARE | COTTON | 엠케어 | 고시 제2019-80호(2019.5.1.적용) 관련 선별급여 본인부담률 80% 적용, 중복인정여부 Y | 중복인정여부 Y
K7201030 | 2019-05-01 | 탄력붕대 | 15CM X 215CM | 1EA | 625 | DAE YOUNG | COTTON | 대영메디칼 | 고시 제2019-80호(2019.5.1.적용) 관련 선별급여 본인부담률 80% 적용, 중복인정여부 Y | 중복인정여부 Y
K7201031 | 2019-05-01 | 탄력붕대 | 15CM X 215CM | 1EA | 520 | WOO JIN | COTTON | 우진위생재료 | 고시 제2019-80호(2019.5.1.적용) 관련 선별급여 본인부담률 80% 적용, 중복인정여부 Y | 중복인정여부 Y
K7201032 | 2019-05-01 | 탄력붕대 | 15CM X 215CM | 1EA | 625 | SANG KONG | COTTON | 상공양행 | 고시 제2019-80호(2019.5.1.적용) 관련 선별급여 본인부담률 80% 적용, 중복인정여부 Y | 중복인정여부 Y
K7201033 | 2019-05-01 | 탄력붕대 | 15CM X 215CM | 1EA | 625 | QINGDAO HAEDONG MEDICAL CO.,LTD | COTTON | 해동메디칼 | 고시 제2019-80호(2019.5.1.적용) 관련 선별급여 본인부담률 80% 적용, 중복인정여부 Y | 중복인정여부 Y
K7201034 | 2019-05-01 | 동아멸균탄력붕대 | 15CM X 215CM | 1EA | 625 | DONG-A HEALTH CARE | 면사 | 동아위생재료 | 고시 제2019-80호(2019.5.1.적용) 관련 선별급여 본인부담률 80% 적용, 중복인정여부 Y | 중복인정여부 Y
K7201035 | 2019-05-01 | 큐앤큐탄력붕대 | 15CM X 215CM | 1EA | 625 | Q&Q PHARM | COTTON | 큐앤큐팜 | 고시 제2019-80호(2019.5.1.적용) 관련 선별급여 본인부담률 80% 적용, 중복인정여부 Y | 중복인정여부 Y
K7201036 | 2019-05-01 | 탄력붕대 | 15CM X 215CM | 1EA | 625 | DONG SEO MEDICAL | COTTON | 동서메디칼 | 고시 제2019-80호(2019.5.1.적용) 관련 선별급여 본인부담률 80% 적용, 중복인정여부 Y | 중복인정여부 Y
K7201037 | 2019-05-01 | 효성탄력붕대 | 15CM X 215CM | 1EA | 625 | SHANGHAI TEXTILE UNITED CO. LTD | COTTON | 효성종합상사 | 고시 제2019-80호(2019.5.1.적용) 관련 선별급여 본인부담률 80% 적용, 중복인정여부 Y | 중복인정여부 Y
K7201038 | 2019-05-01 | 탄력붕대 | 15CM X 215CM | 1EA | 625 | ZHEJIANG ANJI HUIFENG SURGICAL DRESSINGS CO.,LTD | COTTON | 신성메디칼 | 고시 제2019-80호(2019.5.1.적용) 관련 선별급여 본인부담률 80% 적용, 중복인정여부 Y | 중복인정여부 Y
K7201039 | 2019-05-01 | 탄력붕대 | 15CM X 215CM | 1EA | 625 | SHAOXING HOSMED MEDICAL PRODUCTS CO.LTD | COTTON | 하우스메디칼 | 고시 제2019-80호(2019.5.1.적용) 관련 선별급여 본인부담률 80% 적용, 중복인정여부 Y | 중복인정여부 Y
K7201040 | 2019-06-01 | 수성위재탄력붕대 | 15CMX215CM | 1EA | 625 | NANTONG HOPE INDUSTRY&TRADE CO., LTD. | 면사 | 주식회사수성위재 | 고시 제2019-80호(2019.5.1.적용) 관련 선별급여 본인부담률 80% 적용, 중복인정여부 Y | 중복인정여부 Y
K7201041 | 2019-05-01 | 메디아이탄력붕대 | 15CM X 215CM | 1EA | 625 | ZHANGJIAGANG CITY E.L MEDICINES AND HEALTH PRODUCTS CO.LTD | COTTON | 한국메디아이 | 고시 제2019-80호(2019.5.1.적용) 관련 선별급여 본인부담률 80% 적용, 중복인정여부 Y | 중복인정여부 Y
K7201042 | 2019-05-01 | 써지칼탄력붕대 | 6" X 215CM | 1EA | 625 | ANJI SURGICAL DRESSINGS CO LTD | COTTON | 동남의료약품 | 고시 제2019-80호(2019.5.1.적용) 관련 선별급여 본인부담률 80% 적용, 중복인정여부 Y | 중복인정여부 Y
K7201043 | 2019-05-01 | 두원탄력붕대 | 15CM X 215CM | 1EA | 625 | ZHANGJIAGANG EL.MEDICINES AND HEALTH PRODUCTS CO.,LTD | COTTON | 두원셀텍㈜ | 고시 제2019-80호(2019.5.1.적용) 관련 선별급여 본인부담률 80% 적용, 중복인정여부 Y | 중복인정여부 Y
K7201044 | 2019-05-01 | 협성탄력붕대 | 15CM X 215CM | 1EA | 625 | NANTONG HOPE INDUSTRY & TRACE CO., LTD | 면사 | 협성메디칼㈜ | 고시 제2019-80호(2019.5.1.적용) 관련 선별급여 본인부담률 80% 적용, 중복인정여부 Y | 중복인정여부 Y
K7201047 | 2019-05-01 | 대웅탄력붕대 | 15CM x 215CM | 1EA | 625 | DAEUNG | COTTON | 대웅 | 고시 제2019-80호(2019.5.1.적용) 관련 선별급여 본인부담률 80% 적용, 중복인정여부 Y | 중복인정여부 Y
K7201050 | 2019-05-01 | 바투탄력붕대 | 15CM X 215CM | 1EA | 625 | ZHEJIANG SHAOXING YONGFENG SURGICAL DRESSING CO.LTD | COTTON | 바투코리아 | 고시 제2019-80호(2019.5.1.적용) 관련 선별급여 본인부담률 80% 적용, 중복인정여부 Y | 중복인정여부 Y
K7201051 | 2019-05-01 | 메디탑멸균탄력붕대에이 | 15CM X 215CM | 1EA | 625 | MEDITOP | COTTON | 메디탑 | 고시 제2019-80호(2019.5.1.적용) 관련 선별급여 본인부담률 80% 적용, 중복인정여부 Y | 중복인정여부 Y
K7201052 | 2019-05-01 | 메디탑탄력붕대 | 15CM X 215CM | 1EA | 625 | ZHEJIANG SHAOXING YONGFENG SURGICAL DRESSING CO.LTD | COTTON | 메디탑 | 고시 제2019-80호(2019.5.1.적용) 관련 선별급여 본인부담률 80% 적용, 중복인정여부 Y | 중복인정여부 Y
K7201053 | 2019-05-01 | 효은면탄력붕대 | 15CM X 215CM | 1EA | 625 | HYOEUN | COTTON | 효은메디칼 | 고시 제2019-80호(2019.5.1.적용) 관련 선별급여 본인부담률 80% 적용, 중복인정여부 Y | 중복인정여부 Y
K7201054 | 2019-05-01 | 동아고무탄력붕대 | 15CM X 215CM | 1EA | 625 | DONG-A HEALTH CARE | 면사+실고무 | 동아위생재료 | 고시 제2019-80호(2019.5.1.적용) 관련 선별급여 본인부담률 80% 적용, 중복인정여부 Y | 중복인정여부 Y
K7201055 | 2019-05-01 | DK 탄력붕대 | 15CM X 215CM | 1EA | 625 | ZHEJIANG ANJI HUIFENG SURGICAL DRESSINGS CO.,LTD | COTTON | 대경메디칼 | 고시 제2019-80호(2019.5.1.적용) 관련 선별급여 본인부담률 80% 적용, 중복인정여부 Y | 중복인정여부 Y
K7201056 | 2019-05-01 | 금광면탄력붕대 | 15CM X 215CM | 1EA | 625 | KEUMKWANG | COTTON | 금광양행 | 고시 제2019-80호(2019.5.1.적용) 관련 선별급여 본인부담률 80% 적용, 중복인정여부 Y | 중복인정여부 Y
K7201057 | 2019-05-01 | 금광탄력붕대 | 15CM X 215CM | 1EA | 625 | KEUMKWANG | COTTON | 금광양행 | 고시 제2019-80호(2019.5.1.적용) 관련 선별급여 본인부담률 80% 적용, 중복인정여부 Y | 중복인정여부 Y
K7201058 | 2019-05-01 | KM탄력붕대 | 15CM X 215CM | 1EA | 625 | KEUMKWANG | COTTON | 금광양행 | 고시 제2019-80호(2019.5.1.적용) 관련 선별급여 본인부담률 80% 적용, 중복인정여부 Y | 중복인정여부 Y
K7201059 | 2019-05-01 | 메딕탄력붕대 | 15CM X 215CM | 1EA | 625 | DOOWON SCIENCE CO.,LTD | 면사 | 두원사이언스 | 고시 제2019-80호(2019.5.1.적용) 관련 선별급여 본인부담률 80% 적용, 중복인정여부 Y | 중복인정여부 Y
K7201060 | 2019-05-01 | 휴메딕탄력붕대 | 15CM X 215CM | 1EA | 625 | ZHEJIANGANJI HUIFENG SURGICAL DRESSING CO.LTD | COTTON | 성광메디칼 | 고시 제2019-80호(2019.5.1.적용) 관련 선별급여 본인부담률 80% 적용, 중복인정여부 Y | 중복인정여부 Y
K7201061 | 2019-05-01 | 네모아탄력붕대 | 15CM X 215CM | 1EA | 625 | T&L | POLYESTER | 티앤엘 | 고시 제2019-80호(2019.5.1.적용) 관련 선별급여 본인부담률 80% 적용, 중복인정여부 Y | 중복인정여부 Y
K7201063 | 2019-05-01 | 한스탄력붕대 | 15CM X 215CM | 1EA | 625 | ZAIKANG NON WOVEN PRODUCTS CO.,LTD | COTTON | 한스메디컬 | 고시 제2019-80호(2019.5.1.적용) 관련 선별급여 본인부담률 80% 적용, 중복인정여부 Y | 중복인정여부 Y
K7201066 | 2019-05-01 | 성진면고무탄력붕대 | 15CM X 215CM | 1EA | 625 | YOUSEONGJIN | COTTON | 유성진유한회사 | 고시 제2019-80호(2019.5.1.적용) 관련 선별급여 본인부담률 80% 적용, 중복인정여부 Y | 중복인정여부 Y
K7201067 | 2019-05-01 | 수강탄력붕대 | 15CM X 215CM | 1EA | 625 | SOO KANG MEDICA | COTTON | 수강메디카 | 고시 제2019-80호(2019.5.1.적용) 관련 선별급여 본인부담률 80% 적용, 중복인정여부 Y | 중복인정여부 Y
K7201068 | 2019-05-01 | 승원탄력붕대 | 15CM X 215CM | 1ROLL | 625 | QINGDAO HAEDONG MEDICAL CO,LTD | COTTON | 승원메디칼 | 고시 제2019-80호(2019.5.1.적용) 관련 선별급여 본인부담률 80% 적용, 중복인정여부 Y | 중복인정여부 Y
K7201071 | 2019-05-01 | 킴스탄력붕대 | 15CM X 215CM | 1EA | 625 | ANJI HONGDE MEDICAL PRODUCTS CO.,LTD | 면사+실고무 | 유한회사킴스메디칼 | 고시 제2019-80호(2019.5.1.적용) 관련 선별급여 본인부담률 80% 적용, 중복인정여부 Y | 중복인정여부 Y
K7201072 | 2019-05-01 | 도원탄력붕대 | 15CM X 215CM | 1EA | 625 | ZHEJLANG ANJI HUIFENG SURGICAL DRESSINGS CO.,LTD | 면사 | (주)도원씨앤씨 | 고시 제2019-80호(2019.5.1.적용) 관련 선별급여 본인부담률 80% 적용, 중복인정여부 Y | 중복인정여부 Y
K7201073 | 2019-05-01 | 영우탄력붕대 | 15CM X 215CM | 1EA | 625 | SIYANG GAOYONG MEDICAL SUPPLIES CO., LTD | 면사 | 주식회사영우메디칼 | 고시 제2019-80호(2019.5.1.적용) 관련 선별급여 본인부담률 80% 적용, 중복인정여부 Y | 중복인정여부 Y
K7201085 | 2019-05-01 | 라온멸균탄력붕대 | 15CM X 215CM | 1EA | 625 | ZHEJIANG ANJI HUIFENG SURGICAL DRESSINGS CO.,LTD | 면사, 실고무 | 팜스코리아 | 고시 제2019-80호(2019.5.1.적용) 관련 선별급여 본인부담률 80% 적용, 중복인정여부 Y | 중복인정여부 Y
K7201086 | 2019-05-01 | 수성 포비스 밴드 S | 15CM X 215CM | 1EA | 625 | ANJI YUANDONG MEDICAL PRODUCTS CO.,LTD | 면혼방폴리에스터사, 실고무사 | 수성위생재료공업사 | 고시 제2019-80호(2019.5.1.적용) 관련 선별급여 본인부담률 80% 적용, 중복인정여부 Y | 중복인정여부 Y
K7201088 | 2019-09-01 | 문정탄력붕대(MJEB) | 15CM X 215CM | 1EA | 625 | ANJI BOFENG MEDICAL SUPPLIES CO.,LTD | 면사 | 문정메디칼상사 | 고시 제2019-80호(2019.5.1.적용) 관련 선별급여 본인부담률 80% 적용, 중복인정여부 Y | 중복인정여부 Y
K7201089 | 2019-05-13 | MEDIFULL E.B | 15CM X 215CM | 1EA | 625 | HUZHOU GREEN MEDICAL TEXTILE CO.,LTD. | 면사 | (주)한독메디텍 | 고시 제2019-80호(2019.5.1.적용) 관련 선별급여 본인부담률 80% 적용, 중복인정여부 Y | 중복인정여부 Y
K7201091 | 2019-05-01 | 한백탄력붕대 | 15CM X 215CM | 1EA | 625 | ZHEJIANG ANJI HUIFENG SURGICAL DRESSING CO.,LTD | 면사 | 한백엠트레이드 | 고시 제2019-80호(2019.5.1.적용) 관련 선별급여 본인부담률 80% 적용, 중복인정여부 Y | 중복인정여부 Y
K7201102 | 2019-05-01 | BMK-탄력밴드 6" | 15CM X 215CM | 1EA | 625 | SIYANGGAOYONG MEDICAL SUPPLIES CO.,LTD. | 면사, 폴리에스테르 | ㈜비즈메디코리아 | 고시 제2019-80호(2019.5.1.적용) 관련 선별급여 본인부담률 80% 적용, 중복인정여부 Y | 중복인정여부 Y
K7201103 | 2019-05-01 | 동서탄력붕대 | 15CM X 215CM | 1EA | 625 | ANJI HUIFENG SURGICAL DRESSINGS CO.,LTD | COTTON | 동서위생재료공업사 | 고시 제2019-80호(2019.5.1.적용) 관련 선별급여 본인부담률 80% 적용, 중복인정여부 Y | 중복인정여부 Y
K7201108 | 2019-05-01 | 뉴태명 탄력붕대 | 15CM X 215CM | 1EA | 625 | ZHEJIANG ANJI HUIFENG SURGICAL DRESSINGS CO.,LTD | 면사+실고무사 | 태명헬스케어 | 고시 제2019-80호(2019.5.1.적용) 관련 선별급여 본인부담률 80% 적용, 중복인정여부 Y | 중복인정여부 Y
K7201109 | 2019-05-01 | 성십자멸균탄력붕대 | 15CM x 215CM | 1EA | 625 | SEOUNGSIPJA | 면사, 폴리에스테르 | 성십자 | 고시 제2019-80호(2019.5.1.적용) 관련 선별급여 본인부담률 80% 적용, 중복인정여부 Y | 중복인정여부 Y
K7201114 | 2019-05-01 | 대한위재탄력붕대-에이 | 15CM x 215CM | 1ROLL | 625 | DAEHAN(TOPWIN) MEDICAL SUPPLY CO.,LTD | COTTON | 대한위재상사 | 고시 제2019-80호(2019.5.1.적용) 관련 선별급여 본인부담률 80% 적용, 중복인정여부 Y | 중복인정여부 Y
K7201119 | 2019-05-01 | 국제실업멸균탄력붕대 | 15CM X 215CM | 1EA | 625 | KUK JEA | COTTON | 국제실업 | 고시 제2019-80호(2019.5.1.적용) 관련 선별급여 본인부담률 80% 적용, 중복인정여부 Y | 중복인정여부 Y
K7201120 | 2019-05-01 | 대명탄력붕대 | 15CM X 215CM | 1EA | 625 | ANJI JIXIANG MEDICAL CO.LTD | COTTON | 대명실업 | 고시 제2019-80호(2019.5.1.적용) 관련 선별급여 본인부담률 80% 적용, 중복인정여부 Y | 중복인정여부 Y
K7201122 | 2019-05-01 | 동방면고무탄력붕대 | 15CM X 215CM | 1EA | 625 | DONGBANGEBD | 면사+실고무사 | 동방이비디 | 고시 제2019-80호(2019.5.1.적용) 관련 선별급여 본인부담률 80% 적용, 중복인정여부 Y | 중복인정여부 Y
K7201123 | 2019-05-01 | 수성탄력붕대-S | 15CM X 215CM | 1EA | 625 | ZHEJIANG ANJI HUIFENG SURGICAL DRESSINGS CO.,LTD | 면사+실고무사 | 수성위생재료공업사 | 고시 제2019-80호(2019.5.1.적용) 관련 선별급여 본인부담률 80% 적용, 중복인정여부 Y | 중복인정여부 Y
K7201131 | 2019-05-01 | 우진위생고무탄력붕대 | 15CM X 215CM | 1EA | 625 | WOO JIN | 면사+실고무 | 우진위생재료 | 고시 제2019-80호(2019.5.1.적용) 관련 선별급여 본인부담률 80% 적용, 중복인정여부 Y | 중복인정여부 Y
K7201135 | 2019-05-01 | 큐앤큐멸균탄력붕대 | 15CM X 215CM | 1EA | 625 | Q&Q PHARM | COTTON | 큐앤큐팜 | 고시 제2019-80호(2019.5.1.적용) 관련 선별급여 본인부담률 80% 적용, 중복인정여부 Y | 중복인정여부 Y
K7201136 | 2019-05-01 | 동서메디칼고무탄력붕대 | 15CM X 215CM | 1EA | 625 | DONG SEO MEDICAL | 면사+실고무 | 동서메디칼 | 고시 제2019-80호(2019.5.1.적용) 관련 선별급여 본인부담률 80% 적용, 중복인정여부 Y | 중복인정여부 Y
K7201141 | 2019-05-01 | 바투코리아탄력붕대 | 15CM X 215CM | 1EA | 625 | DONG SEO MEDICAL | COTTON | 동서메디칼 | 고시 제2019-80호(2019.5.1.적용) 관련 선별급여 본인부담률 80% 적용, 중복인정여부 Y | 중복인정여부 Y
K7201142 | 2019-05-01 | 킹파고무탄력붕대 | 15CM X 215CM | 1EA | 625 | ANJI ANSHEN SURGICAL DRESSING CO., LTD | 면사+실고무 | 동남의료약품 | 고시 제2019-80호(2019.5.1.적용) 관련 선별급여 본인부담률 80% 적용, 중복인정여부 Y | 중복인정여부 Y
K7201143 | 2019-05-01 | 두원 탄력밴드 | 15CM X 215CM | 1EA | 625 | SHANGHAI JIA XIN INTERNATIONAL CO.,LTD | 면사, 폴리에스테르 | 두원셀텍㈜ | 고시 제2019-80호(2019.5.1.적용) 관련 선별급여 본인부담률 80% 적용, 중복인정여부 Y | 중복인정여부 Y
K7201144 | 2019-05-01 | 협성탄력붕대에이 | 15CM X 215CM | 1EA | 625 | ZHEJIANG ANJI HUIFENG SURGICAL DRESSINGS CO,. LTD. | COTTON | 협성메디칼 | 고시 제2019-80호(2019.5.1.적용) 관련 선별급여 본인부담률 80% 적용, 중복인정여부 Y | 중복인정여부 Y
K7201152 | 2019-05-01 | 메디탑탄력붕대 | 15CM X 215CM | 1EA | 625 | SU KANG MEDICA.LTD | COTTON | 메디탑 | 고시 제2019-80호(2019.5.1.적용) 관련 선별급여 본인부담률 80% 적용, 중복인정여부 Y | 중복인정여부 Y
K7201168 | 2019-05-01 | 승원탄력밴드 | 15CM X 215CM | 1EA | 625 | SHANGHAI JIAXIN INTERNATIONAL CO.,LTD | 면사, 혼용사, 고무사 | 승원메디칼 | 고시 제2019-80호(2019.5.1.적용) 관련 선별급여 본인부담률 80% 적용, 중복인정여부 Y | 중복인정여부 Y
K7201171 | 2019-05-01 | 킴스뉴탄력붕대 | 15CM X 215CM | 1EA | 625 | ANJI HONGDE MEDICAL PRODUCTS CO., LTD | 면사, 실고무 | 유한회사킴스메디칼 | 고시 제2019-80호(2019.5.1.적용) 관련 선별급여 본인부담률 80% 적용, 중복인정여부 Y | 중복인정여부 Y
K7201185 | 2019-05-01 | 라온탄력붕대 | 15CM X 215CM | 1EA | 625 | ZHEJIANG ANJI HUIFENG SURGICAL DRESSINGS CO.,LTD | 면사, 고무사 | 팜스코리아 | 고시 제2019-80호(2019.5.1.적용) 관련 선별급여 본인부담률 80% 적용, 중복인정여부 Y | 중복인정여부 Y
K7201186 | 2019-05-13 | 수성멸균탄력붕대에스 | 15CM X 215CM | 1EA | 625 | ZHEJIANG ANJI HUIFENG SURGICAL DRESSINGS | 실고무, 면혼방폴리에스터 | 수성위생재료공업사 | 고시 제2019-80호(2019.5.1.적용) 관련 선별급여 본인부담률 80% 적용, 중복인정여부 Y | 중복인정여부 Y
K7201188 | 2019-09-01 | 문정탄력붕대 | 15CM X 215CM | 1EA | 625 | JINING HAI BO MEDICAL INSTRUMENT CO.,LTD | COTTON | 문정메디칼상사 | 고시 제2019-80호(2019.5.1.적용) 관련 선별급여 본인부담률 80% 적용, 중복인정여부 Y | 중복인정여부 Y
K7201203 | 2019-09-01 | 동서면고무탄력붕대 | 15CM X 215CM | 1EA | 625 | ANJI HONGDE MEDICAL PRODUCTS CO., LTD. | 면사, 실고무사 | 동서위생재료공업사 | 고시 제2019-80호(2019.5.1.적용) 관련 선별급여 본인부담률 80% 적용, 중복인정여부 Y | 중복인정여부 Y
K7201209 | 2019-05-01 | 성십자탄력붕대에이 | 15CM x 215CM | 1EA | 625 | SEOUNGSIPJA | 면사, 폴리에스테르 | 성십자 | 고시 제2019-80호(2019.5.1.적용) 관련 선별급여 본인부담률 80% 적용, 중복인정여부 Y | 중복인정여부 Y
K7201214 | 2019-05-01 | 대한멸균탄력붕대 | 15CM X 215CM | 1EA | 625 | DAEHAN MEDICAL SUPPLY | COTTON | 대한위재상사 | 고시 제2019-80호(2019.5.1.적용) 관련 선별급여 본인부담률 80% 적용, 중복인정여부 Y | 중복인정여부 Y
K7201223 | 2019-05-01 | 수성멸균탄력붕대 | 15CM X 215CM | 1EA | 625 | SOOSUNG | 면사 | 수성위생재료공업사 | 고시 제2019-80호(2019.5.1.적용) 관련 선별급여 본인부담률 80% 적용, 중복인정여부 Y | 중복인정여부 Y
K7201235 | 2019-05-01 | 큐앤큐멸균탄력붕대에이 | 15CM X 215CM | 1EA | 625 | Q&Q PHARM | 면혼방폴리에스터 | 큐앤큐팜(주) | 고시 제2019-80호(2019.5.1.적용) 관련 선별급여 본인부담률 80% 적용, 중복인정여부 Y | 중복인정여부 Y
K7201243 | 2019-05-01 | 두원 탄력붕대 | 15CM X 215CM | 1EA | 625 | DOOWON CELLTECH | 면사, 폴리에스테르 | 두원셀텍㈜ | 고시 제2019-80호(2019.5.1.적용) 관련 선별급여 본인부담률 80% 적용, 중복인정여부 Y | 중복인정여부 Y
K7201244 | 2019-05-01 | 협성멸균탄력붕대에이 | 15CM X 215CM | 1EA | 625 | ZHEJIANG ANJI HUIFENG SURGICAL DRESSINGS CO,. LTD. | COTTON | 협성메디칼 | 고시 제2019-80호(2019.5.1.적용) 관련 선별급여 본인부담률 80% 적용, 중복인정여부 Y | 중복인정여부 Y
K7201303 | 2019-11-01 | 동서멸균탄력붕대면고무 | 15CM×215CM | 1EA | 625 | ANJI HONGDE MEDICAL PRODUCTS CO., LTD. | 면혼방폴리에스터10번수합사, 실고무20번수합사 | 동서위생재료공업사 | 고시 제2019-80호(2019.5.1.적용) 관련 선별급여 본인부담률 80% 적용, 중복인정여부 Y | 중복인정여부 Y
K7201314 | 2019-05-01 | 대한위재멸균고무탄력붕대 | 15CM X 215CM | 1EA | 625 | ANJI ANSHEN SURGICAL DRESSING CO., LTD | 면사+실고무사 | 대한위재상사 | 고시 제2019-80호(2019.5.1.적용) 관련 선별급여 본인부담률 80% 적용, 중복인정여부 Y | 중복인정여부 Y
K7201323 | 2019-05-01 | 수성고무탄력붕대 | 15CM X 215CM | 1EA | 625 | SOOSUNG | 면사+실고무 | 수성위생재료공업사 | 고시 제2019-80호(2019.5.1.적용) 관련 선별급여 본인부담률 80% 적용, 중복인정여부 Y | 중복인정여부 Y
K7201335 | 2019-05-01 | 큐앤큐탄력붕대에이 | 15CM X 215CM | 1EA | 625 | Q&Q PHARM | 면혼방폴리에스터 | 큐앤큐팜(주) | 고시 제2019-80호(2019.5.1.적용) 관련 선별급여 본인부담률 80% 적용, 중복인정여부 Y | 중복인정여부 Y
K7201344 | 2019-05-01 | 협성탄력붕대알 | 15CM X 215CM | 1EA | 625 | ZHEJIANG ANJI HUIFENG SURGICAL DRESSINGS CO,. LTD. | COTTON | 협성메디칼 | 고시 제2019-80호(2019.5.1.적용) 관련 선별급여 본인부담률 80% 적용, 중복인정여부 Y | 중복인정여부 Y
K7201414 | 2019-05-01 | 대한위재신축성탄력붕대 | 15CM X 215CM | 1EA | 625 | ANJI ANSHEN SURGICAL DRESSING CO., LTD | 면사+실고무사 | 대한위재상사 | 고시 제2019-80호(2019.5.1.적용) 관련 선별급여 본인부담률 80% 적용, 중복인정여부 Y | 중복인정여부 Y
K7201423 | 2019-05-01 | 수성탄력붕대 | 15CM X 215CM | 1EA | 625 | SHAOXING FUQING HEALTH PRODUCTS CO., LTD | 면사 | 수성위생재료공업사 | 고시 제2019-80호(2019.5.1.적용) 관련 선별급여 본인부담률 80% 적용, 중복인정여부 Y | 중복인정여부 Y
K7201444 | 2019-05-01 | 협성멸균탄력붕대알 | 15CM X 215CM | 1EA | 625 | ZHEJIANG ANJI HUIFENG SURGICAL DRESSINGS CO,. LTD. | COTTON | 협성메디칼 | 고시 제2019-80호(2019.5.1.적용) 관련 선별급여 본인부담률 80% 적용, 중복인정여부 Y | 중복인정여부 Y
K7201514 | 2019-05-01 | 대한위재탄력붕대-에스 | 15CM x 215CM | 1EA | 625 | SHAOXING ZHENGDE SURGICAL DRESSING CO., LTD | COTTON | 대한위재상사 | 고시 제2019-80호(2019.5.1.적용) 관련 선별급여 본인부담률 80% 적용, 중복인정여부 Y | 중복인정여부 Y
K7201523 | 2019-05-01 | 탄력붕대-엔 | 15CM X 215CM | 1EA | 625 | ZHEJIANG ANJI HUIFEN SURGICAL DRESSINGS CO.,LTD | 면사, 폴리에스터사, 실고무사 | 수성위생재료공업사 | 고시 제2019-80호(2019.5.1.적용) 관련 선별급여 본인부담률 80% 적용, 중복인정여부 Y | 중복인정여부 Y
K7201584 | 2019-05-01 | 두원탄력붕대 | 15CM X 215CM | 1EA | 625 | TSINGDAO DOOWON MEDICAL COMPANY | 면사 | 두원셀텍 | 고시 제2019-80호(2019.5.1.적용) 관련 선별급여 본인부담률 80% 적용, 중복인정여부 Y | 중복인정여부 Y
K7201614 | 2019-05-01 | 대한위재멸균탄력붕대 | 15CM X 215CM | 1EA | 625 | DAEHAN(TOPWIN) MEDICAL SUPPLY CO.,LTD | 면사 | 대한위재상사 | 고시 제2019-80호(2019.5.1.적용) 관련 선별급여 본인부담률 80% 적용, 중복인정여부 Y | 중복인정여부 Y
K7201623 | 2019-05-01 | 킹파탄력붕대에스 | 15CM X 215CM | 1EA | 625 | ZHEJIANG ANJI HUIFENG SURGICAL DRESSINGS CO.,LTD | 면사 | 동남의료약품 | 고시 제2019-80호(2019.5.1.적용) 관련 선별급여 본인부담률 80% 적용, 중복인정여부 Y | 중복인정여부 Y
K7201723 | 2019-05-01 | 킹파탄력붕대알 | 15CM X 215CM | 1EA | 625 | ZHEJIANG ANJI HUIFENG SURGICAL DRESSINGS CO.,LTD | 면사, 고무사 | 동남의료약품 | 고시 제2019-80호(2019.5.1.적용) 관련 선별급여 본인부담률 80% 적용, 중복인정여부 Y | 중복인정여부 Y
K7201823 | 2019-05-01 | 킹파멸균탄력붕대알 | 15CM X 215CM | 1EA | 625 | ZHEJIANG ANJI HUIFENG SURGICAL DRESSINGS CO.,LTD | 면사, 고무사 | 동남의료약품 | 고시 제2019-80호(2019.5.1.적용) 관련 선별급여 본인부담률 80% 적용, 중복인정여부 Y | 중복인정여부 Y
K7201923 | 2019-05-01 | 수성 포비스 멸균 밴드 S | 15CM X 215CM | 1EA | 625 | ANJI YUANDONG MEDICAL PRODUCTS CO.,LTD | 면혼방폴리에스터사, 실고무사 | 수성위생재료공업사 | 고시 제2019-80호(2019.5.1.적용) 관련 선별급여 본인부담률 80% 적용, 중복인정여부 Y | 중복인정여부 Y
K7202001 | 2019-05-01 | 탄력붕대 | 10CM X 215CM | 1EA | 480 | SHIN HAN | COTTON | ㈜신한제약 | 고시 제2019-80호(2019.5.1.적용) 관련 선별급여 본인부담률 80% 적용, 중복인정여부 Y | 중복인정여부 Y
K7202003 | 2019-05-01 | 탄력붕대 | 10CM X 215CM | 1EA | 400 | DONG SEO | COTTON | 동서위생재료공업사 | 고시 제2019-80호(2019.5.1.적용) 관련 선별급여 본인부담률 80% 적용, 중복인정여부 Y | 중복인정여부 Y
K7202004 | 2019-05-01 | 탄력붕대 | 10CM X 215CM | 1EA | 436 | DONG-A HEALTH CARE | COTTON | 동아위생재료 | 고시 제2019-80호(2019.5.1.적용) 관련 선별급여 본인부담률 80% 적용, 중복인정여부 Y | 중복인정여부 Y
K7202006 | 2019-05-01 | 탄력붕대 | 10CM X 215CM | 1EA | 480 | ANJI ANSHEN SURGICAL DRESSING CO.,LTD | COTTON | 파나메딕 | 고시 제2019-80호(2019.5.1.적용) 관련 선별급여 본인부담률 80% 적용, 중복인정여부 Y | 중복인정여부 Y
K7202007 | 2019-05-01 | 탄력붕대 | 10CM X 215CM | 1EA | 480 | HO SUNG | COTTON | 호성메디칼 | 고시 제2019-80호(2019.5.1.적용) 관련 선별급여 본인부담률 80% 적용, 중복인정여부 Y | 중복인정여부 Y
K7202008 | 2019-05-01 | 탄력붕대 | 10CM X 215CM | 1EA | 480 | TAEMYOUNG HEALTH CARE | COTTON | 태명헬스케어 | 고시 제2019-80호(2019.5.1.적용) 관련 선별급여 본인부담률 80% 적용, 중복인정여부 Y | 중복인정여부 Y
K7202009 | 2019-05-01 | 탄력붕대 | 10CM X 215CM | 1EA | 480 | SEOUNGSIPJA | COTTON | 성십자 | 고시 제2019-80호(2019.5.1.적용) 관련 선별급여 본인부담률 80% 적용, 중복인정여부 Y | 중복인정여부 Y
K7202010 | 2019-05-01 | 탄력붕대 | 10CM X 215CM | 1EA | 480 | TAEGU MEDICAL | COTTON | 대구위생재료 | 고시 제2019-80호(2019.5.1.적용) 관련 선별급여 본인부담률 80% 적용, 중복인정여부 Y | 중복인정여부 Y
K7202012 | 2019-05-01 | 득진탄력붕대 | 10CM X 215CM | 1EA | 480 | ZHANGJIAGANG CITY CANDAL PROTECTIVE EQUIPMENT CO., LTD | 면사, 혼용사, 고무사 | 디엠에스득진 | 고시 제2019-80호(2019.5.1.적용) 관련 선별급여 본인부담률 80% 적용, 중복인정여부 Y | 중복인정여부 Y
K7202013 | 2019-05-01 | 탄력붕대 | 10CM X 215CM | 1EA | 480 | DAE SAN | COTTON | 대산실업 | 고시 제2019-80호(2019.5.1.적용) 관련 선별급여 본인부담률 80% 적용, 중복인정여부 Y | 중복인정여부 Y
K7202014 | 2019-05-01 | 대한탄력붕대 | 10CM X 215CM | 1EA | 468 | DAEHAN MEDICAL SUPPLY | COTTON | 대한위재상사 | 고시 제2019-80호(2019.5.1.적용) 관련 선별급여 본인부담률 80% 적용, 중복인정여부 Y | 중복인정여부 Y
K7202015 | 2019-05-01 | 탄력붕대 | 10CM X 215CM | 1EA | 480 | SEOUL PHARM CO | COTTON | 서울위재 | 고시 제2019-80호(2019.5.1.적용) 관련 선별급여 본인부담률 80% 적용, 중복인정여부 Y | 중복인정여부 Y
K7202016 | 2019-05-01 | 탄력붕대 | 10CM X 215CM | 1EA | 468 | YOUSEONGJIN | COTTON | 유성진 유한회사 | 고시 제2019-80호(2019.5.1.적용) 관련 선별급여 본인부담률 80% 적용, 중복인정여부 Y | 중복인정여부 Y
K7202017 | 2019-05-01 | 탄력붕대 | 10CM X 215CM | 1EA | 480 | KWANG MIN | COTTON | 광민산업사 | 고시 제2019-80호(2019.5.1.적용) 관련 선별급여 본인부담률 80% 적용, 중복인정여부 Y | 중복인정여부 Y
K7202018 | 2019-05-01 | 탄력붕대 | 10CM X 215CM | 1EA | 480 | MYONG JIN CO | COTTON | 명진양행 | 고시 제2019-80호(2019.5.1.적용) 관련 선별급여 본인부담률 80% 적용, 중복인정여부 Y | 중복인정여부 Y
K7202019 | 2019-05-01 | 탄력붕대 | 10CM X 215CM | 1EA | 480 | KUK JEA | COTTON | 국제실업 | 고시 제2019-80호(2019.5.1.적용) 관련 선별급여 본인부담률 80% 적용, 중복인정여부 Y | 중복인정여부 Y
K7202020 | 2019-05-01 | 탄력붕대 | 10CM X 215CM | 1EA | 480 | DAE MYUNG | COTTON | 대명실업 | 고시 제2019-80호(2019.5.1.적용) 관련 선별급여 본인부담률 80% 적용, 중복인정여부 Y | 중복인정여부 Y
K7202021 | 2019-05-01 | 탄력붕대 | 10CM X 215CM | 1EA | 405 | MYUNG JIN CO | COTTON | 명진기업 | 고시 제2019-80호(2019.5.1.적용) 관련 선별급여 본인부담률 80% 적용, 중복인정여부 Y | 중복인정여부 Y
K7202022 | 2019-05-01 | 탄력붕대 | 10CM X 215CM | 1EA | 480 | DONGBANGEBD | COTTON | 동방이비디 | 고시 제2019-80호(2019.5.1.적용) 관련 선별급여 본인부담률 80% 적용, 중복인정여부 Y | 중복인정여부 Y
K7202023 | 2019-05-01 | 탄력붕대 | 10CM X 215CM | 1EA | 468 | SOOSUNG | COTTON | 수성위생재료공업사 | 고시 제2019-80호(2019.5.1.적용) 관련 선별급여 본인부담률 80% 적용, 중복인정여부 Y | 중복인정여부 Y
K7202024 | 2019-05-01 | 탄력붕대 | 10CM X 215CM | 1EA | 480 | HANIL MEDICAL | COTTON | 한일양행 | 고시 제2019-80호(2019.5.1.적용) 관련 선별급여 본인부담률 80% 적용, 중복인정여부 Y | 중복인정여부 Y
K7202025 | 2019-05-01 | 탄력붕대 | 10CM X 215CM | 1EA | 457 | JK | COTTON | 제이케이위재산업 | 고시 제2019-80호(2019.5.1.적용) 관련 선별급여 본인부담률 80% 적용, 중복인정여부 Y | 중복인정여부 Y
K7202026 | 2019-05-01 | 탄력붕대 | 10CM X 215CM | 1EA | 384 | WOOJOO MEDICAL COMPANY | COTTON | 우주위재상사 | 고시 제2019-80호(2019.5.1.적용) 관련 선별급여 본인부담률 80% 적용, 중복인정여부 Y | 중복인정여부 Y
K7202027 | 2019-05-01 | 탄력붕대 | 10CM X 215CM | 1EA | 480 | DONG JIN | COTTON | 동진섬유 | 고시 제2019-80호(2019.5.1.적용) 관련 선별급여 본인부담률 80% 적용, 중복인정여부 Y | 중복인정여부 Y
K7202028 | 2019-05-01 | 탄력붕대 | 10CM X 215CM | 1EA | 480 | JANG SUNG | COTTON | 장성 | 고시 제2019-80호(2019.5.1.적용) 관련 선별급여 본인부담률 80% 적용, 중복인정여부 Y | 중복인정여부 Y
K7202029 | 2019-05-01 | 탄력붕대 | 10CM X 215CM | 1EA | 480 | MCARE | COTTON | 엠케어 | 고시 제2019-80호(2019.5.1.적용) 관련 선별급여 본인부담률 80% 적용, 중복인정여부 Y | 중복인정여부 Y
K7202030 | 2019-05-01 | 탄력붕대 | 10CM X 215CM | 1EA | 480 | DAE YOUNG | COTTON | 대영메디칼 | 고시 제2019-80호(2019.5.1.적용) 관련 선별급여 본인부담률 80% 적용, 중복인정여부 Y | 중복인정여부 Y
K7202031 | 2019-05-01 | 탄력붕대 | 10CM X 215CM | 1EA | 364 | WOO JIN | COTTON | 우진위생재료 | 고시 제2019-80호(2019.5.1.적용) 관련 선별급여 본인부담률 80% 적용, 중복인정여부 Y | 중복인정여부 Y
K7202032 | 2019-05-01 | 탄력붕대 | 10CM X 215CM | 1EA | 480 | SANG KONG | COTTON | 상공양행 | 고시 제2019-80호(2019.5.1.적용) 관련 선별급여 본인부담률 80% 적용, 중복인정여부 Y | 중복인정여부 Y
K7202033 | 2019-05-01 | 탄력붕대 | 10CM X 215CM | 1EA | 480 | QINGDAO HAEDONG MEDICAL CO.,LTD | COTTON | 해동메디칼 | 고시 제2019-80호(2019.5.1.적용) 관련 선별급여 본인부담률 80% 적용, 중복인정여부 Y | 중복인정여부 Y
K7202034 | 2019-05-01 | 동아멸균탄력붕대 | 10CM X 215CM | 1EA | 480 | DONG-A HEALTH CARE | 면사 | 동아위생재료 | 고시 제2019-80호(2019.5.1.적용) 관련 선별급여 본인부담률 80% 적용, 중복인정여부 Y | 중복인정여부 Y
K7202035 | 2019-05-01 | 큐앤큐탄력붕대 | 10CM X 215CM | 1EA | 480 | Q&Q PHARM | COTTON | 큐앤큐팜 | 고시 제2019-80호(2019.5.1.적용) 관련 선별급여 본인부담률 80% 적용, 중복인정여부 Y | 중복인정여부 Y
K7202036 | 2019-05-01 | 탄력붕대 | 10CM X 215CM | 1EA | 480 | DONG SEO MEDICAL | COTTON | 동서메디칼 | 고시 제2019-80호(2019.5.1.적용) 관련 선별급여 본인부담률 80% 적용, 중복인정여부 Y | 중복인정여부 Y
K7202038 | 2019-05-01 | 탄력붕대 | 10CM X 215CM | 1EA | 480 | ZHEJIANG ANJI HUIFENG SURGICAL DRESSINGS CO.,LTD | COTTON | 신성메디칼 | 고시 제2019-80호(2019.5.1.적용) 관련 선별급여 본인부담률 80% 적용, 중복인정여부 Y | 중복인정여부 Y
K7202039 | 2019-05-01 | 탄력붕대 | 10CM X 215CM | 1EA | 480 | SHAOXING HOSMED MEDICAL PRODUCTS CO.LTD | COTTON | 하우스메디칼 | 고시 제2019-80호(2019.5.1.적용) 관련 선별급여 본인부담률 80% 적용, 중복인정여부 Y | 중복인정여부 Y
K7202040 | 2019-06-01 | 수성위재탄력붕대 | 10CMX215CM | 1EA | 480 | NANTONG HOPE INDUSTRY&TRADE CO., LTD. | 면사 | 주식회사수성위재 | 고시 제2019-80호(2019.5.1.적용) 관련 선별급여 본인부담률 80% 적용, 중복인정여부 Y | 중복인정여부 Y
K7202041 | 2019-05-01 | 메디아이탄력붕대 | 10CM X 215CM | 1EA | 480 | ZHANGJIAGANG CITY E.L MEDICINES AND HEALTH PRODUCTS CO.LTD | COTTON | 한국메디아이 | 고시 제2019-80호(2019.5.1.적용) 관련 선별급여 본인부담률 80% 적용, 중복인정여부 Y | 중복인정여부 Y
K7202042 | 2019-05-01 | 써지칼탄력붕대 | 4" X 215CM | 1EA | 480 | ANJI SURGICAL DRESSINGS CO LTD | COTTON | 동남의료약품 | 고시 제2019-80호(2019.5.1.적용) 관련 선별급여 본인부담률 80% 적용, 중복인정여부 Y | 중복인정여부 Y
K7202043 | 2019-05-01 | 두원탄력붕대 | 10CM X 215CM | 1EA | 480 | ZHANGJIAGANG EL.MEDICINES AND HEALTH PRODUCTS CO.,LTD | COTTON | 두원셀텍㈜ | 고시 제2019-80호(2019.5.1.적용) 관련 선별급여 본인부담률 80% 적용, 중복인정여부 Y | 중복인정여부 Y
K7202044 | 2019-05-01 | 협성탄력붕대 | 10CM X 215CM | 1EA | 480 | NANTONG HOPE INDUSTRY & TRACE CO., LTD | 면사 | 협성메디칼㈜ | 고시 제2019-80호(2019.5.1.적용) 관련 선별급여 본인부담률 80% 적용, 중복인정여부 Y | 중복인정여부 Y
K7202045 | 2019-05-01 | 선일탄력붕대 | 10CM X 215CM | 1EA | 480 | SUN IL | COTTON | 선일산업 | 고시 제2019-80호(2019.5.1.적용) 관련 선별급여 본인부담률 80% 적용, 중복인정여부 Y | 중복인정여부 Y
K7202047 | 2019-05-01 | 대웅탄력붕대 | 10CM x 215CM | 1EA | 480 | DAEUNG | COTTON | 대웅 | 고시 제2019-80호(2019.5.1.적용) 관련 선별급여 본인부담률 80% 적용, 중복인정여부 Y | 중복인정여부 Y
K7202048 | 2019-05-01 | 선진탄력붕대 | 10CM X 215CM | 1EA | 480 | SUN JIN | COTTON | 선진산업 | 고시 제2019-80호(2019.5.1.적용) 관련 선별급여 본인부담률 80% 적용, 중복인정여부 Y | 중복인정여부 Y
K7202049 | 2019-05-01 | 에이스탄력붕대 | 10CM X 215CM | 1ROLL | 480 | ZHEJIANG SHAOXING YONGFENG SURGICAL DRESSING CO.LTD | 면사 | 에이아이엠에스 | 고시 제2019-80호(2019.5.1.적용) 관련 선별급여 본인부담률 80% 적용, 중복인정여부 Y | 중복인정여부 Y
K7202050 | 2019-05-01 | 바투탄력붕대 | 10CM X 215CM | 1EA | 480 | ZHEJIANG SHAOXING YONGFENG SURGICAL DRESSING CO.LTD | COTTON | 바투코리아 | 고시 제2019-80호(2019.5.1.적용) 관련 선별급여 본인부담률 80% 적용, 중복인정여부 Y | 중복인정여부 Y
K7202051 | 2019-05-01 | 메디탑멸균탄력붕대에이 | 10CM X 215CM | 1EA | 480 | MEDITOP | COTTON | 메디탑 | 고시 제2019-80호(2019.5.1.적용) 관련 선별급여 본인부담률 80% 적용, 중복인정여부 Y | 중복인정여부 Y
K7202052 | 2019-05-01 | 메디탑탄력붕대 | 10CM X 215CM | 1EA | 480 | ZHEJIANG SHAOXING YONGFENG SURGICAL DRESSING CO.LTD | COTTON | 메디탑 | 고시 제2019-80호(2019.5.1.적용) 관련 선별급여 본인부담률 80% 적용, 중복인정여부 Y | 중복인정여부 Y
K7202053 | 2019-05-01 | 효은면탄력붕대 | 10CM X 215CM | 1EA | 480 | HYOEUN | COTTON | 효은메디칼 | 고시 제2019-80호(2019.5.1.적용) 관련 선별급여 본인부담률 80% 적용, 중복인정여부 Y | 중복인정여부 Y
K7202054 | 2019-05-01 | 동아고무탄력붕대 | 10CM X 215CM | 1EA | 480 | DONG-A HEALTH CARE | 면사+실고무 | 동아위생재료 | 고시 제2019-80호(2019.5.1.적용) 관련 선별급여 본인부담률 80% 적용, 중복인정여부 Y | 중복인정여부 Y
K7202055 | 2019-05-01 | DK 탄력붕대 | 10CM X 215CM | 1EA | 480 | ZHEJIANG ANJI HUIFENG SURGICAL DRESSINGS CO.,LTD | COTTON | 대경메디칼 | 고시 제2019-80호(2019.5.1.적용) 관련 선별급여 본인부담률 80% 적용, 중복인정여부 Y | 중복인정여부 Y
K7202056 | 2019-05-01 | 금광면탄력붕대 | 10CM X 215CM | 1EA | 480 | KEUMKWANG | COTTON | 금광양행 | 고시 제2019-80호(2019.5.1.적용) 관련 선별급여 본인부담률 80% 적용, 중복인정여부 Y | 중복인정여부 Y
K7202057 | 2019-05-01 | 금광탄력붕대 | 10CM X 215CM | 1EA | 480 | KEUMKWANG | COTTON | 금광양행 | 고시 제2019-80호(2019.5.1.적용) 관련 선별급여 본인부담률 80% 적용, 중복인정여부 Y | 중복인정여부 Y
K7202058 | 2019-05-01 | KM탄력붕대 | 10CM X 215CM | 1EA | 480 | KEUMKWANG | COTTON | 금광양행 | 고시 제2019-80호(2019.5.1.적용) 관련 선별급여 본인부담률 80% 적용, 중복인정여부 Y | 중복인정여부 Y
K7202059 | 2019-05-01 | 메딕탄력붕대 | 10CM X 215CM | 1EA | 480 | DOOWON SCIENCE CO.,LTD | 면사 | 두원사이언스 | 고시 제2019-80호(2019.5.1.적용) 관련 선별급여 본인부담률 80% 적용, 중복인정여부 Y | 중복인정여부 Y
K7202060 | 2019-05-01 | 휴메딕탄력붕대 | 10CM X 215CM | 1EA | 480 | ZHEJIANGANJI HUIFENG SURGICAL DRESSING CO.LTD | COTTON | 성광메디칼 | 고시 제2019-80호(2019.5.1.적용) 관련 선별급여 본인부담률 80% 적용, 중복인정여부 Y | 중복인정여부 Y
K7202061 | 2019-05-01 | 네모아탄력붕대 | 10CM X 215CM | 1EA | 480 | T&L | POLYESTER | 티앤엘 | 고시 제2019-80호(2019.5.1.적용) 관련 선별급여 본인부담률 80% 적용, 중복인정여부 Y | 중복인정여부 Y
K7202063 | 2019-05-01 | 한스탄력붕대 | 10CM X 215CM | 1EA | 480 | ZAIKANG NON WOVEN PRODUCTS CO.,LTD | COTTON | 한스메디컬 | 고시 제2019-80호(2019.5.1.적용) 관련 선별급여 본인부담률 80% 적용, 중복인정여부 Y | 중복인정여부 Y
K7202066 | 2019-05-01 | 성진면고무탄력붕대 | 10CM X 215CM | 1EA | 480 | YOUSEONGJIN | COTTON | 유성진유한회사 | 고시 제2019-80호(2019.5.1.적용) 관련 선별급여 본인부담률 80% 적용, 중복인정여부 Y | 중복인정여부 Y
K7202067 | 2019-05-01 | 수강탄력붕대 | 10CM X 215CM | 1EA | 480 | SOO KANG MEDICA | COTTON | 수강메디카 | 고시 제2019-80호(2019.5.1.적용) 관련 선별급여 본인부담률 80% 적용, 중복인정여부 Y | 중복인정여부 Y
K7202068 | 2019-05-01 | 승원탄력붕대 | 10CM X 215CM | 1ROLL | 480 | QINGDAO HAEDONG MEDICAL CO,LTD | COTTON | 승원메디칼 | 고시 제2019-80호(2019.5.1.적용) 관련 선별급여 본인부담률 80% 적용, 중복인정여부 Y | 중복인정여부 Y
K7202071 | 2019-05-01 | 킴스탄력붕대 | 10CM X 215CM | 1EA | 480 | ANJI HONGDE MEDICAL PRODUCTS CO.,LTD | 면사+실고무 | 유한회사킴스메디칼 | 고시 제2019-80호(2019.5.1.적용) 관련 선별급여 본인부담률 80% 적용, 중복인정여부 Y | 중복인정여부 Y
K7202072 | 2019-05-01 | 도원탄력붕대 | 10CM X 215CM | 1EA | 480 | ZHEJLANG ANJI HUIFENG SURGICAL DRESSINGS CO.,LTD | 면사 | (주)도원씨앤씨 | 고시 제2019-80호(2019.5.1.적용) 관련 선별급여 본인부담률 80% 적용, 중복인정여부 Y | 중복인정여부 Y
K7202073 | 2019-05-01 | 영우탄력붕대 | 10CM X 215CM | 1EA | 480 | SIYANG GAOYONG MEDICAL SUPPLIES CO., LTD | 면사 | 주식회사영우메디칼 | 고시 제2019-80호(2019.5.1.적용) 관련 선별급여 본인부담률 80% 적용, 중복인정여부 Y | 중복인정여부 Y
K7202085 | 2019-05-01 | 라온멸균탄력붕대 | 10CM X 215CM | 1EA | 480 | ZHEJIANG ANJI HUIFENG SURGICAL DRESSINGS CO.,LTD | 면사, 실고무 | 팜스코리아 | 고시 제2019-80호(2019.5.1.적용) 관련 선별급여 본인부담률 80% 적용, 중복인정여부 Y | 중복인정여부 Y
K7202086 | 2019-05-01 | 수성 포비스 밴드 S | 10CM X 215CM | 1EA | 480 | ANJI YUANDONG MEDICAL PRODUCTS CO.,LTD | 면혼방폴리에스터사, 실고무사 | 수성위생재료공업사 | 고시 제2019-80호(2019.5.1.적용) 관련 선별급여 본인부담률 80% 적용, 중복인정여부 Y | 중복인정여부 Y
K7202088 | 2019-09-01 | 문정탄력붕대(MJEB) | 10CM X 215CM | 1EA | 480 | ANJI BOFENG MEDICAL SUPPLIES CO.,LTD | 면사 | 문정메디칼상사 | 고시 제2019-80호(2019.5.1.적용) 관련 선별급여 본인부담률 80% 적용, 중복인정여부 Y | 중복인정여부 Y
K7202089 | 2019-05-13 | MEDIFULL E.B | 10CM X 215CM | 1EA | 480 | HUZHOU GREEN MEDICAL TEXTILE CO.,LTD. | 면사 | (주)한독메디텍 | 고시 제2019-80호(2019.5.1.적용) 관련 선별급여 본인부담률 80% 적용, 중복인정여부 Y | 중복인정여부 Y
K7202091 | 2019-05-01 | 한백탄력붕대 | 10CM X 215CM | 1EA | 480 | ZHEJIANG ANJI HUIFENG SURGICAL DRESSING CO.,LTD | 면사 | 한백엠트레이드 | 고시 제2019-80호(2019.5.1.적용) 관련 선별급여 본인부담률 80% 적용, 중복인정여부 Y | 중복인정여부 Y
K7202102 | 2019-05-01 | BMK-탄력밴드 4" | 10CM X 215CM | 1EA | 480 | SIYANGGAOYONG MEDICAL SUPPLIES CO.,LTD. | 면사, 폴리에스테르 | ㈜비즈메디코리아 | 고시 제2019-80호(2019.5.1.적용) 관련 선별급여 본인부담률 80% 적용, 중복인정여부 Y | 중복인정여부 Y
K7202103 | 2019-05-01 | 동서탄력붕대 | 10CM X 215CM | 1EA | 480 | ANJI HUIFENG SURGICAL DRESSINGS CO.,LTD | COTTON | 동서위생재료공업사 | 고시 제2019-80호(2019.5.1.적용) 관련 선별급여 본인부담률 80% 적용, 중복인정여부 Y | 중복인정여부 Y
K7202108 | 2019-05-01 | 뉴태명 탄력붕대 | 10CM X 215CM | 1EA | 480 | ZHEJIANG ANJI HUIFENG SURGICAL DRESSINGS CO.,LTD | 면사+실고무사 | 태명헬스케어 | 고시 제2019-80호(2019.5.1.적용) 관련 선별급여 본인부담률 80% 적용, 중복인정여부 Y | 중복인정여부 Y
K7202114 | 2019-05-01 | 대한위재탄력붕대-에이 | 10CM x 215CM | 1ROLL | 480 | DAEHAN(TOPWIN) MEDICAL SUPPLY CO.,LTD | COTTON | 대한위재상사 | 고시 제2019-80호(2019.5.1.적용) 관련 선별급여 본인부담률 80% 적용, 중복인정여부 Y | 중복인정여부 Y
K7202119 | 2019-05-01 | 국제실업멸균탄력붕대 | 10CM X 215CM | 1EA | 480 | KUK JEA | COTTON | 국제실업 | 고시 제2019-80호(2019.5.1.적용) 관련 선별급여 본인부담률 80% 적용, 중복인정여부 Y | 중복인정여부 Y
K7202120 | 2019-05-01 | 대명탄력붕대 | 10CM X 215CM | 1EA | 480 | ANJI JIXIANG MEDICAL CO.LTD | COTTON | 대명실업 | 고시 제2019-80호(2019.5.1.적용) 관련 선별급여 본인부담률 80% 적용, 중복인정여부 Y | 중복인정여부 Y
K7202122 | 2019-05-01 | 동방면고무탄력붕대 | 10CM X 215CM | 1EA | 480 | DONGBANGEBD | 면사+실고무사 | 동방이비디 | 고시 제2019-80호(2019.5.1.적용) 관련 선별급여 본인부담률 80% 적용, 중복인정여부 Y | 중복인정여부 Y
K7202123 | 2019-05-01 | 수성탄력붕대-S | 10CM X 215CM | 1EA | 480 | ZHEJIANG ANJI HUIFENG SURGICAL DRESSINGS CO.,LTD | 면사+실고무사 | 수성위생재료공업사 | 고시 제2019-80호(2019.5.1.적용) 관련 선별급여 본인부담률 80% 적용, 중복인정여부 Y | 중복인정여부 Y
K7202131 | 2019-05-01 | 우진위생고무탄력붕대 | 10CM X 215CM | 1EA | 480 | WOO JIN | 면사+실고무 | 우진위생재료 | 고시 제2019-80호(2019.5.1.적용) 관련 선별급여 본인부담률 80% 적용, 중복인정여부 Y | 중복인정여부 Y
K7202135 | 2019-05-01 | 큐앤큐멸균탄력붕대 | 10CM X 215CM | 1EA | 480 | Q&Q PHARM | COTTON | 큐앤큐팜 | 고시 제2019-80호(2019.5.1.적용) 관련 선별급여 본인부담률 80% 적용, 중복인정여부 Y | 중복인정여부 Y
K7202136 | 2019-05-01 | 동서메디칼고무탄력붕대 | 10CM X 215CM | 1EA | 480 | DONG SEO MEDICAL | 면사+실고무 | 동서메디칼 | 고시 제2019-80호(2019.5.1.적용) 관련 선별급여 본인부담률 80% 적용, 중복인정여부 Y | 중복인정여부 Y
K7202141 | 2019-05-01 | 바투코리아탄력붕대 | 10CM X 215CM | 1EA | 480 | DONG SEO MEDICAL | COTTON | 동서메디칼 | 고시 제2019-80호(2019.5.1.적용) 관련 선별급여 본인부담률 80% 적용, 중복인정여부 Y | 중복인정여부 Y
K7202142 | 2019-05-01 | 킹파고무탄력붕대 | 10CM X 215CM | 1EA | 480 | ANJI ANSHEN SURGICAL DRESSING CO., LTD | 면사+실고무 | 동남의료약품 | 고시 제2019-80호(2019.5.1.적용) 관련 선별급여 본인부담률 80% 적용, 중복인정여부 Y | 중복인정여부 Y
K7202143 | 2019-05-01 | 두원 탄력밴드 | 10CM X 215CM | 1EA | 480 | SHANGHAI JIA XIN INTERNATIONAL CO.,LTD | 면사, 폴리에스테르 | 두원셀텍㈜ | 고시 제2019-80호(2019.5.1.적용) 관련 선별급여 본인부담률 80% 적용, 중복인정여부 Y | 중복인정여부 Y
K7202144 | 2019-05-01 | 협성탄력붕대에이 | 10CM X 215CM | 1EA | 480 | ZHEJIANG ANJI HUIFENG SURGICAL DRESSINGS CO,. LTD. | COTTON | 협성메디칼 | 고시 제2019-80호(2019.5.1.적용) 관련 선별급여 본인부담률 80% 적용, 중복인정여부 Y | 중복인정여부 Y
K7202152 | 2019-05-01 | 메디탑탄력붕대 | 10CM X 215CM | 1EA | 480 | SU KANG MEDICA.LTD | COTTON | 메디탑 | 고시 제2019-80호(2019.5.1.적용) 관련 선별급여 본인부담률 80% 적용, 중복인정여부 Y | 중복인정여부 Y
K7202168 | 2019-05-01 | 승원탄력밴드 | 10CM X 215CM | 1EA | 480 | SHANGHAI JIAXIN INTERNATIONAL CO.,LTD | 면사, 혼용사, 고무사 | 승원메디칼 | 고시 제2019-80호(2019.5.1.적용) 관련 선별급여 본인부담률 80% 적용, 중복인정여부 Y | 중복인정여부 Y
K7202171 | 2019-05-01 | 킴스뉴탄력붕대 | 10CM X 215CM | 1EA | 480 | ANJI HONGDE MEDICAL PRODUCTS CO., LTD | 면사, 실고무 | 유한회사킴스메디칼 | 고시 제2019-80호(2019.5.1.적용) 관련 선별급여 본인부담률 80% 적용, 중복인정여부 Y | 중복인정여부 Y
K7202185 | 2019-05-01 | 라온탄력붕대 | 10CM X 215CM | 1EA | 480 | ZHEJIANG ANJI HUIFENG SURGICAL DRESSINGS CO.,LTD | 면사, 고무사 | 팜스코리아 | 고시 제2019-80호(2019.5.1.적용) 관련 선별급여 본인부담률 80% 적용, 중복인정여부 Y | 중복인정여부 Y
K7202186 | 2019-05-13 | 수성멸균탄력붕대에스 | 10CM X 215CM | 1EA | 480 | ZHEJIANG ANJI HUIFENG SURGICAL DRESSINGS | 실고무, 면혼방폴리에스터 | 수성위생재료공업사 | 고시 제2019-80호(2019.5.1.적용) 관련 선별급여 본인부담률 80% 적용, 중복인정여부 Y | 중복인정여부 Y
K7202188 | 2019-09-01 | 문정탄력붕대 | 10CM X 215CM | 1EA | 480 | JINING HAI BO MEDICAL INSTRUMENT CO.,LTD | COTTON | 문정메디칼상사 | 고시 제2019-80호(2019.5.1.적용) 관련 선별급여 본인부담률 80% 적용, 중복인정여부 Y | 중복인정여부 Y
K7202203 | 2019-09-01 | 동서면고무탄력붕대 | 10CM X 215CM | 1EA | 480 | ANJI HONGDE MEDICAL PRODUCTS CO., LTD. | 면사, 실고무사 | 동서위생재료공업사 | 고시 제2019-80호(2019.5.1.적용) 관련 선별급여 본인부담률 80% 적용, 중복인정여부 Y | 중복인정여부 Y
K7202214 | 2019-05-01 | 대한멸균탄력붕대 | 10CM X 215CM | 1EA | 480 | DAEHAN MEDICAL SUPPLY | COTTON | 대한위재상사 | 고시 제2019-80호(2019.5.1.적용) 관련 선별급여 본인부담률 80% 적용, 중복인정여부 Y | 중복인정여부 Y
K7202223 | 2019-05-01 | 수성멸균탄력붕대 | 10CM X 215CM | 1EA | 480 | SOOSUNG | 면사 | 수성위생재료공업사 | 고시 제2019-80호(2019.5.1.적용) 관련 선별급여 본인부담률 80% 적용, 중복인정여부 Y | 중복인정여부 Y
K7202235 | 2019-05-01 | 큐앤큐멸균탄력붕대에이 | 10CM X 215CM | 1EA | 480 | Q&Q PHARM | 면혼방폴리에스터 | 큐앤큐팜(주) | 고시 제2019-80호(2019.5.1.적용) 관련 선별급여 본인부담률 80% 적용, 중복인정여부 Y | 중복인정여부 Y
K7202243 | 2019-05-01 | 두원 탄력붕대 | 10CM X 215CM | 1EA | 480 | DOOWON CELLTECH | 면사, 폴리에스테르 | 두원셀텍㈜ | 고시 제2019-80호(2019.5.1.적용) 관련 선별급여 본인부담률 80% 적용, 중복인정여부 Y | 중복인정여부 Y
K7202244 | 2019-05-01 | 협성멸균탄력붕대에이 | 10CM X 215CM | 1EA | 480 | ZHEJIANG ANJI HUIFENG SURGICAL DRESSINGS CO,. LTD. | COTTON | 협성메디칼 | 고시 제2019-80호(2019.5.1.적용) 관련 선별급여 본인부담률 80% 적용, 중복인정여부 Y | 중복인정여부 Y
K7202303 | 2019-11-01 | 동서멸균탄력붕대면고무 | 10CM×215CM | 1EA | 480 | ANJI HONGDE MEDICAL PRODUCTS CO., LTD. | 면혼방폴리에스터10번수합사, 실고무20번수합사 | 동서위생재료공업사 | 고시 제2019-80호(2019.5.1.적용) 관련 선별급여 본인부담률 80% 적용, 중복인정여부 Y | 중복인정여부 Y
K7202309 | 2019-05-01 | 성십자멸균탄력붕대 | 10CM x 215CM | 1EA | 480 | SEOUNGSIPJA | 면사, 폴리에스테르 | 성십자 | 고시 제2019-80호(2019.5.1.적용) 관련 선별급여 본인부담률 80% 적용, 중복인정여부 Y | 중복인정여부 Y
K7202314 | 2019-05-01 | 대한위재멸균고무탄력붕대 | 10CM X 215CM | 1EA | 480 | ANJI ANSHEN SURGICAL DRESSING CO., LTD | 면사+실고무사 | 대한위재상사 | 고시 제2019-80호(2019.5.1.적용) 관련 선별급여 본인부담률 80% 적용, 중복인정여부 Y | 중복인정여부 Y
K7202323 | 2019-05-01 | 수성고무탄력붕대 | 10CM X 215CM | 1EA | 480 | SOOSUNG | 면사+실고무 | 수성위생재료공업사 | 고시 제2019-80호(2019.5.1.적용) 관련 선별급여 본인부담률 80% 적용, 중복인정여부 Y | 중복인정여부 Y
K7202335 | 2019-05-01 | 큐앤큐탄력붕대에이 | 10CM X 215CM | 1EA | 480 | Q&Q PHARM | 면혼방폴리에스터 | 큐앤큐팜(주) | 고시 제2019-80호(2019.5.1.적용) 관련 선별급여 본인부담률 80% 적용, 중복인정여부 Y | 중복인정여부 Y
K7202344 | 2019-05-01 | 협성탄력붕대알 | 10CM X 215CM | 1EA | 480 | ZHEJIANG ANJI HUIFENG SURGICAL DRESSINGS CO,. LTD. | COTTON | 협성메디칼 | 고시 제2019-80호(2019.5.1.적용) 관련 선별급여 본인부담률 80% 적용, 중복인정여부 Y | 중복인정여부 Y
K7202409 | 2019-05-01 | 성십자탄력붕대에이 | 10CM x 215CM | 1EA | 480 | SEOUNGSIPJA | 면사, 폴리에스테르 | 성십자 | 고시 제2019-80호(2019.5.1.적용) 관련 선별급여 본인부담률 80% 적용, 중복인정여부 Y | 중복인정여부 Y
K7202414 | 2019-05-01 | 대한위재신축성탄력붕대 | 10CM X 215CM | 1EA | 480 | ANJI ANSHEN SURGICAL DRESSING CO., LTD | 면사+실고무사 | 대한위재상사 | 고시 제2019-80호(2019.5.1.적용) 관련 선별급여 본인부담률 80% 적용, 중복인정여부 Y | 중복인정여부 Y
K7202423 | 2019-05-01 | 수성탄력붕대 | 10CM X 215CM | 1EA | 480 | SHAOXING FUQING HEALTH PRODUCTS CO., LTD | 면사 | 수성위생재료공업사 | 고시 제2019-80호(2019.5.1.적용) 관련 선별급여 본인부담률 80% 적용, 중복인정여부 Y | 중복인정여부 Y
K7202444 | 2019-05-01 | 협성멸균탄력붕대알 | 10CM X 215CM | 1EA | 480 | ZHEJIANG ANJI HUIFENG SURGICAL DRESSINGS CO,. LTD. | COTTON | 협성메디칼 | 고시 제2019-80호(2019.5.1.적용) 관련 선별급여 본인부담률 80% 적용, 중복인정여부 Y | 중복인정여부 Y
K7202514 | 2019-05-01 | 대한위재탄력붕대-에스 | 10CM x 215CM | 1EA | 480 | SHAOXING ZHENGDE SURGICAL DRESSING CO., LTD | COTTON | 대한위재상사 | 고시 제2019-80호(2019.5.1.적용) 관련 선별급여 본인부담률 80% 적용, 중복인정여부 Y | 중복인정여부 Y
K7202523 | 2019-05-01 | 탄력붕대-엔 | 10CM X 215CM | 1EA | 480 | ZHEJIANG ANJI HUIFEN SURGICAL DRESSINGS CO.,LTD | 면사, 폴리에스터사, 실고무사 | 수성위생재료공업사 | 고시 제2019-80호(2019.5.1.적용) 관련 선별급여 본인부담률 80% 적용, 중복인정여부 Y | 중복인정여부 Y
K7202584 | 2019-05-01 | 두원탄력붕대 | 10CM X 215CM | 1EA | 480 | TSINGDAO DOOWON MEDICAL COMPANY | 면사 | 두원셀텍 | 고시 제2019-80호(2019.5.1.적용) 관련 선별급여 본인부담률 80% 적용, 중복인정여부 Y | 중복인정여부 Y
K7202614 | 2019-05-01 | 대한위재멸균탄력붕대 | 10CM X 215CM | 1EA | 480 | DAEHAN(TOPWIN) MEDICAL SUPPLY CO.,LTD | 면사 | 대한위재상사 | 고시 제2019-80호(2019.5.1.적용) 관련 선별급여 본인부담률 80% 적용, 중복인정여부 Y | 중복인정여부 Y
K7202623 | 2019-05-01 | 킹파탄력붕대에스 | 10CM X 215CM | 1EA | 480 | ZHEJIANG ANJI HUIFENG SURGICAL DRESSINGS CO.,LTD | 면사 | 동남의료약품 | 고시 제2019-80호(2019.5.1.적용) 관련 선별급여 본인부담률 80% 적용, 중복인정여부 Y | 중복인정여부 Y
K7202723 | 2019-05-01 | 킹파탄력붕대알 | 10CM X 215CM | 1EA | 480 | ZHEJIANG ANJI HUIFENG SURGICAL DRESSINGS CO.,LTD | 면사, 고무사 | 동남의료약품 | 고시 제2019-80호(2019.5.1.적용) 관련 선별급여 본인부담률 80% 적용, 중복인정여부 Y | 중복인정여부 Y
K7202823 | 2019-05-01 | 킹파멸균탄력붕대알 | 10CM X 215CM | 1EA | 480 | ZHEJIANG ANJI HUIFENG SURGICAL DRESSINGS CO.,LTD | 면사, 고무사 | 동남의료약품 | 고시 제2019-80호(2019.5.1.적용) 관련 선별급여 본인부담률 80% 적용, 중복인정여부 Y | 중복인정여부 Y
K7202923 | 2019-05-01 | 수성 포비스 멸균 밴드 S | 10CM X 215CM | 1EA | 480 | ANJI YUANDONG MEDICAL PRODUCTS CO.,LTD | 면혼방폴리에스터사, 실고무사 | 수성위생재료공업사 | 고시 제2019-80호(2019.5.1.적용) 관련 선별급여 본인부담률 80% 적용, 중복인정여부 Y | 중복인정여부 Y
K7203001 | 2019-05-01 | 탄력붕대 | 7.5CM X 215CM | 1EA | 386 | SHIN HAN | COTTON | ㈜신한제약 | 고시 제2019-80호(2019.5.1.적용) 관련 선별급여 본인부담률 80% 적용, 중복인정여부 Y | 중복인정여부 Y
K7203003 | 2019-05-01 | 탄력붕대 | 7.5CM X 215CM | 1EA | 336 | DONG SEO | COTTON | 동서위생재료공업사 | 고시 제2019-80호(2019.5.1.적용) 관련 선별급여 본인부담률 80% 적용, 중복인정여부 Y | 중복인정여부 Y
K7203004 | 2019-05-01 | 탄력붕대 | 7.5CM X 215CM | 1EA | 374 | DONG-A HEALTH CARE | COTTON | 동아위생재료 | 고시 제2019-80호(2019.5.1.적용) 관련 선별급여 본인부담률 80% 적용, 중복인정여부 Y | 중복인정여부 Y
K7203006 | 2019-05-01 | 탄력붕대 | 7.5CM X 215CM | 1EA | 386 | ANJI ANSHEN SURGICAL DRESSING CO.,LTD | COTTON | 파나메딕 | 고시 제2019-80호(2019.5.1.적용) 관련 선별급여 본인부담률 80% 적용, 중복인정여부 Y | 중복인정여부 Y
K7203007 | 2019-05-01 | 탄력붕대 | 7.5CM X 215CM | 1EA | 386 | HO SUNG | COTTON | 호성메디칼 | 고시 제2019-80호(2019.5.1.적용) 관련 선별급여 본인부담률 80% 적용, 중복인정여부 Y | 중복인정여부 Y
K7203008 | 2019-05-01 | 탄력붕대 | 7.5CM X 215CM | 1EA | 384 | TAEMYOUNG HEALTH CARE | COTTON | 태명헬스케어 | 고시 제2019-80호(2019.5.1.적용) 관련 선별급여 본인부담률 80% 적용, 중복인정여부 Y | 중복인정여부 Y
K7203009 | 2019-05-01 | 탄력붕대 | 7.5CM X 215CM | 1EA | 384 | SEOUNGSIPJA | COTTON | 성십자 | 고시 제2019-80호(2019.5.1.적용) 관련 선별급여 본인부담률 80% 적용, 중복인정여부 Y | 중복인정여부 Y
K7203010 | 2019-05-01 | 탄력붕대 | 7.5CM X 215CM | 1EA | 374 | TAEGU MEDICAL | COTTON | 대구위생재료공업 | 고시 제2019-80호(2019.5.1.적용) 관련 선별급여 본인부담률 80% 적용, 중복인정여부 Y | 중복인정여부 Y
K7203012 | 2019-05-01 | 득진탄력붕대 | 7.5CM X 215CM | 1EA | 386 | ZHANGJIAGANG CITY CANDAL PROTECTIVE EQUIPMENT CO., LTD | 면사, 혼용사, 고무사 | 디엠에스득진 | 고시 제2019-80호(2019.5.1.적용) 관련 선별급여 본인부담률 80% 적용, 중복인정여부 Y | 중복인정여부 Y
K7203013 | 2019-05-01 | 탄력붕대 | 7.5CM X 215CM | 1EA | 386 | DAE SAN | COTTON | 대산실업 | 고시 제2019-80호(2019.5.1.적용) 관련 선별급여 본인부담률 80% 적용, 중복인정여부 Y | 중복인정여부 Y
K7203014 | 2019-05-01 | 대한탄력붕대 | 7.5CM X 215CM | 1EA | 386 | DAEHAN MEDICAL SUPPLY | COTTON | 대한위재상사 | 고시 제2019-80호(2019.5.1.적용) 관련 선별급여 본인부담률 80% 적용, 중복인정여부 Y | 중복인정여부 Y
K7203015 | 2019-05-01 | 탄력붕대 | 7.5CM X 215CM | 1EA | 386 | SEOUL PHARM CO | COTTON | 서울위재 | 고시 제2019-80호(2019.5.1.적용) 관련 선별급여 본인부담률 80% 적용, 중복인정여부 Y | 중복인정여부 Y
K7203016 | 2019-05-01 | 탄력붕대 | 7.5CM X 215CM | 1EA | 386 | YOUSEONGJIN | COTTON | 유성진 유한회사 | 고시 제2019-80호(2019.5.1.적용) 관련 선별급여 본인부담률 80% 적용, 중복인정여부 Y | 중복인정여부 Y
K7203017 | 2019-05-01 | 탄력붕대 | 7.5CM X 215CM | 1EA | 386 | KWANG MIN | COTTON | 광민산업사 | 고시 제2019-80호(2019.5.1.적용) 관련 선별급여 본인부담률 80% 적용, 중복인정여부 Y | 중복인정여부 Y
K7203018 | 2019-05-01 | 탄력붕대 | 7.5CM X 215CM | 1EA | 386 | MYONG JIN CO | COTTON | 명진양행 | 고시 제2019-80호(2019.5.1.적용) 관련 선별급여 본인부담률 80% 적용, 중복인정여부 Y | 중복인정여부 Y
K7203019 | 2019-05-01 | 탄력붕대 | 7.5CM X 215CM | 1EA | 386 | KUK JEA | COTTON | 국제실업 | 고시 제2019-80호(2019.5.1.적용) 관련 선별급여 본인부담률 80% 적용, 중복인정여부 Y | 중복인정여부 Y
K7203020 | 2019-05-01 | 탄력붕대 | 7.5CM X 215CM | 1EA | 386 | DAE MYUNG | COTTON | 대명실업 | 고시 제2019-80호(2019.5.1.적용) 관련 선별급여 본인부담률 80% 적용, 중복인정여부 Y | 중복인정여부 Y
K7203021 | 2019-05-01 | 탄력붕대 | 7.5CM X 215CM | 1EA | 386 | MYUNG JIN CO | COTTON | 명진기업 | 고시 제2019-80호(2019.5.1.적용) 관련 선별급여 본인부담률 80% 적용, 중복인정여부 Y | 중복인정여부 Y
K7203022 | 2019-05-01 | 탄력붕대 | 7.5CM X 215CM | 1EA | 386 | DONGBANGEBD | COTTON | 동방이비디 | 고시 제2019-80호(2019.5.1.적용) 관련 선별급여 본인부담률 80% 적용, 중복인정여부 Y | 중복인정여부 Y
K7203023 | 2019-05-01 | 탄력붕대 | 7.5CM X 215CM | 1EA | 343 | SOOSUNG | COTTON | 수성위생재료공업사 | 고시 제2019-80호(2019.5.1.적용) 관련 선별급여 본인부담률 80% 적용, 중복인정여부 Y | 중복인정여부 Y
K7203024 | 2019-05-01 | 탄력붕대 | 7.5CM X 215CM | 1EA | 386 | HANIL MEDICAL | COTTON | 한일양행 | 고시 제2019-80호(2019.5.1.적용) 관련 선별급여 본인부담률 80% 적용, 중복인정여부 Y | 중복인정여부 Y
K7203025 | 2019-05-01 | 탄력붕대 | 7.5CM X 215CM | 1EA | 364 | JK | COTTON | 제이케이위재산업 | 고시 제2019-80호(2019.5.1.적용) 관련 선별급여 본인부담률 80% 적용, 중복인정여부 Y | 중복인정여부 Y
K7203026 | 2019-05-01 | 탄력붕대 | 7.5CM X 215CM | 1EA | 322 | WOOJOO MEDICAL COMPANY | COTTON | 우주위재상사 | 고시 제2019-80호(2019.5.1.적용) 관련 선별급여 본인부담률 80% 적용, 중복인정여부 Y | 중복인정여부 Y
K7203027 | 2019-05-01 | 탄력붕대 | 7.5CM X 215CM | 1EA | 386 | DONG JIN | COTTON | 동진섬유 | 고시 제2019-80호(2019.5.1.적용) 관련 선별급여 본인부담률 80% 적용, 중복인정여부 Y | 중복인정여부 Y
K7203028 | 2019-05-01 | 탄력붕대 | 7.5CM X 215CM | 1EA | 386 | JANG SUNG | COTTON | 장성 | 고시 제2019-80호(2019.5.1.적용) 관련 선별급여 본인부담률 80% 적용, 중복인정여부 Y | 중복인정여부 Y
K7203029 | 2019-05-01 | 탄력붕대 | 7.5CM X 215CM | 1EA | 386 | MCARE | COTTON | 엠케어 | 고시 제2019-80호(2019.5.1.적용) 관련 선별급여 본인부담률 80% 적용, 중복인정여부 Y | 중복인정여부 Y
K7203030 | 2019-05-01 | 탄력붕대 | 7.5CM X 215CM | 1EA | 386 | DAE YOUNG | COTTON | 대영메디칼 | 고시 제2019-80호(2019.5.1.적용) 관련 선별급여 본인부담률 80% 적용, 중복인정여부 Y | 중복인정여부 Y
K7203031 | 2019-05-01 | 탄력붕대 | 7.5CM X 215CM | 1EA | 291 | WOO JIN | COTTON | 우진위생재료 | 고시 제2019-80호(2019.5.1.적용) 관련 선별급여 본인부담률 80% 적용, 중복인정여부 Y | 중복인정여부 Y
K7203032 | 2019-05-01 | 탄력붕대 | 7.5CM X 215CM | 1EA | 386 | SANG KONG | COTTON | 상공양행 | 고시 제2019-80호(2019.5.1.적용) 관련 선별급여 본인부담률 80% 적용, 중복인정여부 Y | 중복인정여부 Y
K7203033 | 2019-05-01 | 탄력붕대 | 7.5CM X 215CM | 1EA | 386 | QINGDAO HAEDONG MEDICAL CO.,LTD | COTTON | 해동메디칼 | 고시 제2019-80호(2019.5.1.적용) 관련 선별급여 본인부담률 80% 적용, 중복인정여부 Y | 중복인정여부 Y
K7203034 | 2019-05-01 | 동아멸균탄력붕대 | 7.5CM X 215CM | 1EA | 386 | DONG-A HEALTH CARE | 면사 | 동아위생재료 | 고시 제2019-80호(2019.5.1.적용) 관련 선별급여 본인부담률 80% 적용, 중복인정여부 Y | 중복인정여부 Y
K7203035 | 2019-05-01 | 큐앤큐탄력붕대 | 7.5CM X 215CM | 1EA | 386 | Q&Q PHARM | COTTON | 큐앤큐팜 | 고시 제2019-80호(2019.5.1.적용) 관련 선별급여 본인부담률 80% 적용, 중복인정여부 Y | 중복인정여부 Y
K7203036 | 2019-05-01 | 탄력붕대 | 7.5CM X 215CM | 1EA | 386 | DONG SEO MEDICAL | COTTON | 동서메디칼 | 고시 제2019-80호(2019.5.1.적용) 관련 선별급여 본인부담률 80% 적용, 중복인정여부 Y | 중복인정여부 Y
K7203037 | 2019-05-01 | 효성탄력붕대 | 7.5CM X 215CM | 1EA | 386 | SHANGHAI TEXTILE UNITED CO. LTD | COTTON | 효성종합상사 | 고시 제2019-80호(2019.5.1.적용) 관련 선별급여 본인부담률 80% 적용, 중복인정여부 Y | 중복인정여부 Y
K7203038 | 2019-05-01 | 탄력붕대 | 7.5CM X 215CM | 1EA | 386 | ZHEJIANG ANJI HUIFENG SURGICAL DRESSINGS CO.,LTD | COTTON | 신성메디칼 | 고시 제2019-80호(2019.5.1.적용) 관련 선별급여 본인부담률 80% 적용, 중복인정여부 Y | 중복인정여부 Y
K7203039 | 2019-05-01 | 탄력붕대 | 7.5CM X 215CM | 1EA | 386 | SHAOXING HOSMED MEDICAL PRODUCTS CO.LTD | COTTON | 하우스메디칼 | 고시 제2019-80호(2019.5.1.적용) 관련 선별급여 본인부담률 80% 적용, 중복인정여부 Y | 중복인정여부 Y
K7203040 | 2019-06-01 | 수성위재탄력붕대 | 7.5CMX215CM | 1EA | 386 | NANTONG HOPE INDUSTRY&TRADE CO., LTD. | 면사 | 주식회사수성위재 | 고시 제2019-80호(2019.5.1.적용) 관련 선별급여 본인부담률 80% 적용, 중복인정여부 Y | 중복인정여부 Y
K7203041 | 2019-05-01 | 메디아이탄력붕대 | 7.5CM X 215CM | 1EA | 386 | ZHANGJIAGANG CITY E.L MEDICINES AND HEALTH PRODUCTS CO.LTD | COTTON | 한국메디아이 | 고시 제2019-80호(2019.5.1.적용) 관련 선별급여 본인부담률 80% 적용, 중복인정여부 Y | 중복인정여부 Y
K7203042 | 2019-05-01 | 써지칼탄력붕대 | 3" X 215CM | 1EA | 386 | ANJI SURGICAL DRESSINGS CO LTD | COTTON | 동남의료약품 | 고시 제2019-80호(2019.5.1.적용) 관련 선별급여 본인부담률 80% 적용, 중복인정여부 Y | 중복인정여부 Y
K7203043 | 2019-05-01 | 두원탄력붕대 | 7.5CM X 215CM | 1EA | 386 | ZHANGJIAGANG EL.MEDICINES AND HEALTH PRODUCTS CO.,LTD | COTTON | 두원셀텍㈜ | 고시 제2019-80호(2019.5.1.적용) 관련 선별급여 본인부담률 80% 적용, 중복인정여부 Y | 중복인정여부 Y
K7203044 | 2019-05-01 | 협성탄력붕대 | 7.5CM X 215CM | 1EA | 386 | NANTONG HOPE INDUSTRY & TRACE CO., LTD | 면사 | 협성메디칼㈜ | 고시 제2019-80호(2019.5.1.적용) 관련 선별급여 본인부담률 80% 적용, 중복인정여부 Y | 중복인정여부 Y
K7203047 | 2019-05-01 | 대웅탄력붕대 | 7.5CM x 215CM | 1EA | 386 | DAEUNG | COTTON | 대웅 | 고시 제2019-80호(2019.5.1.적용) 관련 선별급여 본인부담률 80% 적용, 중복인정여부 Y | 중복인정여부 Y
K7203048 | 2019-05-01 | 선진탄력붕대 | 7.5CM X 215CM | 1EA | 386 | SUN JIN | COTTON | 선진산업 | 고시 제2019-80호(2019.5.1.적용) 관련 선별급여 본인부담률 80% 적용, 중복인정여부 Y | 중복인정여부 Y
K7203050 | 2019-05-01 | 바투탄력붕대 | 7.5CM X 215CM | 1EA | 386 | ZHEJIANG SHAOXING YONGFENG SURGICAL DRESSING CO.LTD | COTTON | 바투코리아 | 고시 제2019-80호(2019.5.1.적용) 관련 선별급여 본인부담률 80% 적용, 중복인정여부 Y | 중복인정여부 Y
K7203051 | 2019-05-01 | 메디탑멸균탄력붕대에이 | 7.5CM X 215CM | 1EA | 386 | MEDITOP | COTTON | 메디탑 | 고시 제2019-80호(2019.5.1.적용) 관련 선별급여 본인부담률 80% 적용, 중복인정여부 Y | 중복인정여부 Y
K7203052 | 2019-05-01 | 메디탑탄력붕대 | 7.5CM X 215CM | 1EA | 386 | ZHEJIANG SHAOXING YONGFENG SURGICAL DRESSING CO.LTD | COTTON | 메디탑 | 고시 제2019-80호(2019.5.1.적용) 관련 선별급여 본인부담률 80% 적용, 중복인정여부 Y | 중복인정여부 Y
K7203053 | 2019-05-01 | 효은면탄력붕대 | 7.5CM X 215CM | 1EA | 386 | HYOEUN | COTTON | 효은메디칼 | 고시 제2019-80호(2019.5.1.적용) 관련 선별급여 본인부담률 80% 적용, 중복인정여부 Y | 중복인정여부 Y
K7203054 | 2019-05-01 | 동아고무탄력붕대 | 7.5CM X 215CM | 1EA | 386 | DONG-A HEALTH CARE | 면사+실고무 | 동아위생재료 | 고시 제2019-80호(2019.5.1.적용) 관련 선별급여 본인부담률 80% 적용, 중복인정여부 Y | 중복인정여부 Y
K7203055 | 2019-05-01 | DK 탄력붕대 | 7.5CM X 215CM | 1EA | 386 | ZHEJIANG ANJI HUIFENG SURGICAL DRESSINGS CO.,LTD | COTTON | 대경메디칼 | 고시 제2019-80호(2019.5.1.적용) 관련 선별급여 본인부담률 80% 적용, 중복인정여부 Y | 중복인정여부 Y
K7203056 | 2019-05-01 | 금광면탄력붕대 | 7.5CM X 215CM | 1EA | 386 | KEUMKWANG | COTTON | 금광양행 | 고시 제2019-80호(2019.5.1.적용) 관련 선별급여 본인부담률 80% 적용, 중복인정여부 Y | 중복인정여부 Y
K7203057 | 2019-05-01 | 금광탄력붕대 | 7.5CM X 215CM | 1EA | 386 | KEUMKWANG | COTTON | 금광양행 | 고시 제2019-80호(2019.5.1.적용) 관련 선별급여 본인부담률 80% 적용, 중복인정여부 Y | 중복인정여부 Y
K7203058 | 2019-05-01 | KM탄력붕대 | 7.5CM X 215CM | 1EA | 386 | KEUMKWANG | COTTON | 금광양행 | 고시 제2019-80호(2019.5.1.적용) 관련 선별급여 본인부담률 80% 적용, 중복인정여부 Y | 중복인정여부 Y
K7203059 | 2019-05-01 | 메딕탄력붕대 | 7.5CM X 215CM | 1EA | 386 | DOOWON SCIENCE CO.,LTD | 면사 | 두원사이언스 | 고시 제2019-80호(2019.5.1.적용) 관련 선별급여 본인부담률 80% 적용, 중복인정여부 Y | 중복인정여부 Y
K7203060 | 2019-05-01 | 휴메딕탄력붕대 | 7.5CM X 215CM | 1EA | 386 | ZHEJIANGANJI HUIFENG SURGICAL DRESSING CO.LTD | COTTON | 성광메디칼 | 고시 제2019-80호(2019.5.1.적용) 관련 선별급여 본인부담률 80% 적용, 중복인정여부 Y | 중복인정여부 Y
K7203061 | 2019-05-01 | 네모아탄력붕대 | 7.5CM X 215CM | 1EA | 386 | T&L | POLYESTER | 티앤엘 | 고시 제2019-80호(2019.5.1.적용) 관련 선별급여 본인부담률 80% 적용, 중복인정여부 Y | 중복인정여부 Y
K7203063 | 2019-05-01 | 한스탄력붕대 | 7.5CM X 215CM | 1EA | 386 | ZAIKANG NON WOVEN PRODUCTS CO.,LTD | COTTON | 한스메디컬 | 고시 제2019-80호(2019.5.1.적용) 관련 선별급여 본인부담률 80% 적용, 중복인정여부 Y | 중복인정여부 Y
K7203066 | 2019-05-01 | 성진면고무탄력붕대 | 7.5CM X 215CM | 1EA | 386 | YOUSEONGJIN | COTTON | 유성진유한회사 | 고시 제2019-80호(2019.5.1.적용) 관련 선별급여 본인부담률 80% 적용, 중복인정여부 Y | 중복인정여부 Y
K7203067 | 2019-05-01 | 수강탄력붕대 | 7.5CM X 215CM | 1EA | 386 | SOO KANG MEDICA | COTTON | 수강메디카 | 고시 제2019-80호(2019.5.1.적용) 관련 선별급여 본인부담률 80% 적용, 중복인정여부 Y | 중복인정여부 Y
K7203068 | 2019-05-01 | 승원탄력붕대 | 7.5CM X 215CM | 1ROLL | 386 | QINGDAO HAEDONG MEDICAL CO,LTD | COTTON | 승원메디칼 | 고시 제2019-80호(2019.5.1.적용) 관련 선별급여 본인부담률 80% 적용, 중복인정여부 Y | 중복인정여부 Y
K7203071 | 2019-05-01 | 킴스탄력붕대 | 7.5CM X 215CM | 1EA | 386 | ANJI HONGDE MEDICAL PRODUCTS CO.,LTD | 면사+실고무 | 유한회사킴스메디칼 | 고시 제2019-80호(2019.5.1.적용) 관련 선별급여 본인부담률 80% 적용, 중복인정여부 Y | 중복인정여부 Y
K7203072 | 2019-05-01 | 도원탄력붕대 | 7.5CM X 215CM | 1EA | 386 | ZHEJLANG ANJI HUIFENG SURGICAL DRESSINGS CO.,LTD | 면사 | (주)도원씨앤씨 | 고시 제2019-80호(2019.5.1.적용) 관련 선별급여 본인부담률 80% 적용, 중복인정여부 Y | 중복인정여부 Y
K7203073 | 2019-05-01 | 영우탄력붕대 | 7.5CM X 215CM | 1EA | 386 | SIYANG GAOYONG MEDICAL SUPPLIES CO., LTD | 면사 | 주식회사영우메디칼 | 고시 제2019-80호(2019.5.1.적용) 관련 선별급여 본인부담률 80% 적용, 중복인정여부 Y | 중복인정여부 Y
K7203085 | 2019-05-01 | 라온멸균탄력붕대 | 7.5CM X 215CM | 1EA | 386 | ZHEJIANG ANJI HUIFENG SURGICAL DRESSINGS CO.,LTD | 면사, 실고무 | 팜스코리아 | 고시 제2019-80호(2019.5.1.적용) 관련 선별급여 본인부담률 80% 적용, 중복인정여부 Y | 중복인정여부 Y
K7203086 | 2019-05-01 | 수성 포비스 밴드 S | 7.5CM X 215CM | 1EA | 386 | ANJI YUANDONG MEDICAL PRODUCTS CO.,LTD | 면혼방폴리에스터사, 실고무사 | 수성위생재료공업사 | 고시 제2019-80호(2019.5.1.적용) 관련 선별급여 본인부담률 80% 적용, 중복인정여부 Y | 중복인정여부 Y
K7203088 | 2019-09-01 | 문정탄력붕대(MJEB) | 7.5CM X 215CM | 1EA | 386 | ANJI BOFENG MEDICAL SUPPLIES CO.,LTD | 면사 | 문정메디칼상사 | 고시 제2019-80호(2019.5.1.적용) 관련 선별급여 본인부담률 80% 적용, 중복인정여부 Y | 중복인정여부 Y
K7203089 | 2019-05-13 | MEDIFULL E.B | 7.5CM X 215CM | 1EA | 386 | HUZHOU GREEN MEDICAL TEXTILE CO.,LTD. | 면사 | (주)한독메디텍 | 고시 제2019-80호(2019.5.1.적용) 관련 선별급여 본인부담률 80% 적용, 중복인정여부 Y | 중복인정여부 Y
K7203091 | 2019-05-01 | 한백탄력붕대 | 7.5CM X 215CM | 1EA | 386 | ZHEJIANG ANJI HUIFENG SURGICAL DRESSING CO.,LTD | 면사 | 한백엠트레이드 | 고시 제2019-80호(2019.5.1.적용) 관련 선별급여 본인부담률 80% 적용, 중복인정여부 Y | 중복인정여부 Y
K7203102 | 2019-05-01 | BMK-탄력밴드 3" | 7.5CM X 215CM | 1EA | 386 | SIYANGGAOYONG MEDICAL SUPPLIES CO.,LTD. | 면사, 폴리에스테르 | ㈜비즈메디코리아 | 고시 제2019-80호(2019.5.1.적용) 관련 선별급여 본인부담률 80% 적용, 중복인정여부 Y | 중복인정여부 Y
K7203103 | 2019-05-01 | 동서탄력붕대 | 7.5CM X 215CM | 1EA | 386 | ANJI HUIFENG SURGICAL DRESSINGS CO.,LTD | COTTON | 동서위생재료공업사 | 고시 제2019-80호(2019.5.1.적용) 관련 선별급여 본인부담률 80% 적용, 중복인정여부 Y | 중복인정여부 Y
K7203108 | 2019-05-01 | 뉴태명 탄력붕대 | 7.5CM X 215CM | 1EA | 386 | ZHEJIANG ANJI HUIFENG SURGICAL DRESSINGS CO.,LTD | 면사+실고무사 | 태명헬스케어 | 고시 제2019-80호(2019.5.1.적용) 관련 선별급여 본인부담률 80% 적용, 중복인정여부 Y | 중복인정여부 Y
K7203109 | 2019-05-01 | 성십자멸균탄력붕대 | 7.5CM X 215CM | 1EA | 386 | SEOUNGSIPJA | 면사, 폴리에스테르 | 성십자 | 고시 제2019-80호(2019.5.1.적용) 관련 선별급여 본인부담률 80% 적용, 중복인정여부 Y | 중복인정여부 Y
K7203114 | 2019-05-01 | 대한위재탄력붕대-에이 | 7.5CM x 215CM | 1ROLL | 386 | DAEHAN(TOPWIN) MEDICAL SUPPLY CO.,LTD | COTTON | 대한위재상사 | 고시 제2019-80호(2019.5.1.적용) 관련 선별급여 본인부담률 80% 적용, 중복인정여부 Y | 중복인정여부 Y
K7203119 | 2019-05-01 | 국제실업멸균탄력붕대 | 7.5CM X 215CM | 1EA | 386 | KUK JEA | COTTON | 국제실업 | 고시 제2019-80호(2019.5.1.적용) 관련 선별급여 본인부담률 80% 적용, 중복인정여부 Y | 중복인정여부 Y
K7203120 | 2019-05-01 | 대명탄력붕대 | 7.5CM X 215CM | 1EA | 386 | ANJI JIXIANG MEDICAL CO.LTD | COTTON | 대명실업 | 고시 제2019-80호(2019.5.1.적용) 관련 선별급여 본인부담률 80% 적용, 중복인정여부 Y | 중복인정여부 Y
K7203122 | 2019-05-01 | 동방면고무탄력붕대 | 7.5CM X 215CM | 1EA | 386 | DONGBANGEBD | 면사+실고무사 | 동방이비디 | 고시 제2019-80호(2019.5.1.적용) 관련 선별급여 본인부담률 80% 적용, 중복인정여부 Y | 중복인정여부 Y
K7203123 | 2019-05-01 | 수성탄력붕대-S | 7.5CM X 215CM | 1EA | 386 | ZHEJIANG ANJI HUIFENG SURGICAL DRESSINGS CO.,LTD | 면사+실고무사 | 수성위생재료공업사 | 고시 제2019-80호(2019.5.1.적용) 관련 선별급여 본인부담률 80% 적용, 중복인정여부 Y | 중복인정여부 Y
K7203131 | 2019-05-01 | 우진위생고무탄력붕대 | 7.5CM X 215CM | 1EA | 386 | WOO JIN | 면사+실고무 | 우진위생재료 | 고시 제2019-80호(2019.5.1.적용) 관련 선별급여 본인부담률 80% 적용, 중복인정여부 Y | 중복인정여부 Y
K7203135 | 2019-05-01 | 큐앤큐멸균탄력붕대 | 7.5CM X 215CM | 1EA | 386 | Q&Q PHARM | COTTON | 큐앤큐팜 | 고시 제2019-80호(2019.5.1.적용) 관련 선별급여 본인부담률 80% 적용, 중복인정여부 Y | 중복인정여부 Y
K7203136 | 2019-05-01 | 동서메디칼고무탄력붕대 | 7.5CM X 215CM | 1EA | 386 | DONG SEO MEDICAL | 면사+실고무 | 동서메디칼 | 고시 제2019-80호(2019.5.1.적용) 관련 선별급여 본인부담률 80% 적용, 중복인정여부 Y | 중복인정여부 Y
K7203141 | 2019-05-01 | 바투코리아탄력붕대 | 7.5CM X 215CM | 1EA | 386 | DONG SEO MEDICAL | COTTON | 동서메디칼 | 고시 제2019-80호(2019.5.1.적용) 관련 선별급여 본인부담률 80% 적용, 중복인정여부 Y | 중복인정여부 Y
K7203142 | 2019-05-01 | 킹파고무탄력붕대 | 7.5CM X 215CM | 1EA | 386 | ANJI ANSHEN SURGICAL DRESSING CO., LTD | 면사+실고무 | 동남의료약품 | 고시 제2019-80호(2019.5.1.적용) 관련 선별급여 본인부담률 80% 적용, 중복인정여부 Y | 중복인정여부 Y
K7203143 | 2019-05-01 | 두원 탄력밴드 | 7.5CM X 215CM | 1EA | 386 | SHANGHAI JIA XIN INTERNATIONAL CO.,LTD | 면사, 폴리에스테르 | 두원셀텍㈜ | 고시 제2019-80호(2019.5.1.적용) 관련 선별급여 본인부담률 80% 적용, 중복인정여부 Y | 중복인정여부 Y
K7203144 | 2019-05-01 | 협성탄력붕대에이 | 7.5CM X 215CM | 1EA | 386 | ZHEJIANG ANJI HUIFENG SURGICAL DRESSINGS CO,. LTD. | COTTON | 협성메디칼 | 고시 제2019-80호(2019.5.1.적용) 관련 선별급여 본인부담률 80% 적용, 중복인정여부 Y | 중복인정여부 Y
K7203152 | 2019-05-01 | 메디탑탄력붕대 | 7.5CM X 215CM | 1EA | 386 | SU KANG MEDICA.LTD | COTTON | 메디탑 | 고시 제2019-80호(2019.5.1.적용) 관련 선별급여 본인부담률 80% 적용, 중복인정여부 Y | 중복인정여부 Y
K7203168 | 2019-05-01 | 승원탄력밴드 | 7.5CM X 215CM | 1EA | 386 | SHANGHAI JIAXIN INTERNATIONAL CO.,LTD | 면사, 혼용사, 고무사 | 승원메디칼 | 고시 제2019-80호(2019.5.1.적용) 관련 선별급여 본인부담률 80% 적용, 중복인정여부 Y | 중복인정여부 Y
K7203171 | 2019-05-01 | 킴스뉴탄력붕대 | 7.5CM X 215CM | 1EA | 386 | ANJI HONGDE MEDICAL PRODUCTS CO., LTD | 면사, 실고무 | 유한회사킴스메디칼 | 고시 제2019-80호(2019.5.1.적용) 관련 선별급여 본인부담률 80% 적용, 중복인정여부 Y | 중복인정여부 Y
K7203185 | 2019-05-01 | 라온탄력붕대 | 7.5CM X 215CM | 1EA | 386 | ZHEJIANG ANJI HUIFENG SURGICAL DRESSINGS CO.,LTD | 면사, 고무사 | 팜스코리아 | 고시 제2019-80호(2019.5.1.적용) 관련 선별급여 본인부담률 80% 적용, 중복인정여부 Y | 중복인정여부 Y
K7203186 | 2019-05-13 | 수성멸균탄력붕대에스 | 7.5CM X 215CM | 1EA | 386 | ZHEJIANG ANJI HUIFENG SURGICAL DRESSINGS | 실고무, 면혼방폴리에스터 | 수성위생재료공업사 | 고시 제2019-80호(2019.5.1.적용) 관련 선별급여 본인부담률 80% 적용, 중복인정여부 Y | 중복인정여부 Y
K7203188 | 2019-09-01 | 문정탄력붕대 | 7.5CM X 215CM | 1EA | 386 | JINING HAI BO MEDICAL INSTRUMENT CO.,LTD | COTTON | 문정메디칼상사 | 고시 제2019-80호(2019.5.1.적용) 관련 선별급여 본인부담률 80% 적용, 중복인정여부 Y | 중복인정여부 Y
K7203203 | 2019-09-01 | 동서면고무탄력붕대 | 7.5CM X 215CM | 1EA | 386 | ANJI HONGDE MEDICAL PRODUCTS CO., LTD. | 면사, 실고무사 | 동서위생재료공업사 | 고시 제2019-80호(2019.5.1.적용) 관련 선별급여 본인부담률 80% 적용, 중복인정여부 Y | 중복인정여부 Y
K7203209 | 2019-05-01 | 성십자탄력붕대에이 | 7.5CM X 215CM | 1EA | 386 | SEOUNGSIPJA | 면사, 폴리에스테르 | 성십자 | 고시 제2019-80호(2019.5.1.적용) 관련 선별급여 본인부담률 80% 적용, 중복인정여부 Y | 중복인정여부 Y
K7203214 | 2019-05-01 | 대한멸균탄력붕대 | 7.5CM X 215CM | 1EA | 386 | DAEHAN MEDICAL SUPPLY | COTTON | 대한위재상사 | 고시 제2019-80호(2019.5.1.적용) 관련 선별급여 본인부담률 80% 적용, 중복인정여부 Y | 중복인정여부 Y
K7203223 | 2019-05-01 | 수성멸균탄력붕대 | 7.5CM X 215CM | 1EA | 386 | SOOSUNG | 면사 | 수성위생재료공업사 | 고시 제2019-80호(2019.5.1.적용) 관련 선별급여 본인부담률 80% 적용, 중복인정여부 Y | 중복인정여부 Y
K7203235 | 2019-05-01 | 큐앤큐멸균탄력붕대에이 | 7.5CM X 215CM | 1EA | 386 | Q&Q PHARM | 면혼방폴리에스터 | 큐앤큐팜(주) | 고시 제2019-80호(2019.5.1.적용) 관련 선별급여 본인부담률 80% 적용, 중복인정여부 Y | 중복인정여부 Y
K7203243 | 2019-05-01 | 두원 탄력붕대 | 7.5CM X 215CM | 1EA | 386 | DOOWON CELLTECH | 면사, 폴리에스테르 | 두원셀텍㈜ | 고시 제2019-80호(2019.5.1.적용) 관련 선별급여 본인부담률 80% 적용, 중복인정여부 Y | 중복인정여부 Y
K7203244 | 2019-05-01 | 협성멸균탄력붕대에이 | 7.5CM X 215CM | 1EA | 386 | ZHEJIANG ANJI HUIFENG SURGICAL DRESSINGS CO,. LTD. | COTTON | 협성메디칼 | 고시 제2019-80호(2019.5.1.적용) 관련 선별급여 본인부담률 80% 적용, 중복인정여부 Y | 중복인정여부 Y
K7203303 | 2019-11-01 | 동서멸균탄력붕대면고무 | 7.5CM×215CM | 1EA | 386 | ANJI HONGDE MEDICAL PRODUCTS CO., LTD. | 면혼방폴리에스터10번수합사, 실고무20번수합사 | 동서위생재료공업사 | 고시 제2019-80호(2019.5.1.적용) 관련 선별급여 본인부담률 80% 적용, 중복인정여부 Y | 중복인정여부 Y
K7203314 | 2019-05-01 | 대한위재멸균고무탄력붕대 | 7.5CM X 215CM | 1EA | 386 | ANJI ANSHEN SURGICAL DRESSING CO., LTD | 면사+실고무사 | 대한위재상사 | 고시 제2019-80호(2019.5.1.적용) 관련 선별급여 본인부담률 80% 적용, 중복인정여부 Y | 중복인정여부 Y
K7203323 | 2019-05-01 | 수성고무탄력붕대 | 7.5CM X 215CM | 1EA | 386 | SOOSUNG | 면사+실고무 | 수성위생재료공업사 | 고시 제2019-80호(2019.5.1.적용) 관련 선별급여 본인부담률 80% 적용, 중복인정여부 Y | 중복인정여부 Y
K7203335 | 2019-05-01 | 큐앤큐탄력붕대에이 | 7.5CM X 215CM | 1EA | 386 | Q&Q PHARM | 면혼방폴리에스터 | 큐앤큐팜(주) | 고시 제2019-80호(2019.5.1.적용) 관련 선별급여 본인부담률 80% 적용, 중복인정여부 Y | 중복인정여부 Y
K7203344 | 2019-05-01 | 협성탄력붕대알 | 7.5CM X 215CM | 1EA | 386 | ZHEJIANG ANJI HUIFENG SURGICAL DRESSINGS CO,. LTD. | COTTON | 협성메디칼 | 고시 제2019-80호(2019.5.1.적용) 관련 선별급여 본인부담률 80% 적용, 중복인정여부 Y | 중복인정여부 Y
K7203414 | 2019-05-01 | 대한위재신축성탄력붕대 | 7.5CM X 215CM | 1EA | 386 | ANJI ANSHEN SURGICAL DRESSING CO., LTD | 면사+실고무사 | 대한위재상사 | 고시 제2019-80호(2019.5.1.적용) 관련 선별급여 본인부담률 80% 적용, 중복인정여부 Y | 중복인정여부 Y
K7203423 | 2019-05-01 | 수성탄력붕대 | 7.5CM X 215CM | 1EA | 386 | SHAOXING FUQING HEALTH PRODUCTS CO., LTD | 면사 | 수성위생재료공업사 | 고시 제2019-80호(2019.5.1.적용) 관련 선별급여 본인부담률 80% 적용, 중복인정여부 Y | 중복인정여부 Y
K7203444 | 2019-05-01 | 협성멸균탄력붕대알 | 7.5CM X 215CM | 1EA | 386 | ZHEJIANG ANJI HUIFENG SURGICAL DRESSINGS CO,. LTD. | COTTON | 협성메디칼 | 고시 제2019-80호(2019.5.1.적용) 관련 선별급여 본인부담률 80% 적용, 중복인정여부 Y | 중복인정여부 Y
K7203514 | 2019-05-01 | 대한위재탄력붕대-에스 | 7.5CM x 215CM | 1EA | 386 | SHAOXING ZHENGDE SURGICAL DRESSING CO., LTD | COTTON | 대한위재상사 | 고시 제2019-80호(2019.5.1.적용) 관련 선별급여 본인부담률 80% 적용, 중복인정여부 Y | 중복인정여부 Y
K7203523 | 2019-05-01 | 탄력붕대-엔 | 7.5CM X 215CM | 1EA | 386 | ZHEJIANG ANJI HUIFEN SURGICAL DRESSINGS CO.,LTD | 면사, 폴리에스터사, 실고무사 | 수성위생재료공업사 | 고시 제2019-80호(2019.5.1.적용) 관련 선별급여 본인부담률 80% 적용, 중복인정여부 Y | 중복인정여부 Y
K7203584 | 2019-05-01 | 두원탄력붕대 | 7.5CM X 215CM | 1EA | 386 | TSINGDAO DOOWON MEDICAL COMPANY | 면사 | 두원셀텍 | 고시 제2019-80호(2019.5.1.적용) 관련 선별급여 본인부담률 80% 적용, 중복인정여부 Y | 중복인정여부 Y
K7203614 | 2019-05-01 | 대한위재멸균탄력붕대 | 7.5CM X 215CM | 1EA | 386 | DAEHAN(TOPWIN) MEDICAL SUPPLY CO.,LTD | 면사 | 대한위재상사 | 고시 제2019-80호(2019.5.1.적용) 관련 선별급여 본인부담률 80% 적용, 중복인정여부 Y | 중복인정여부 Y
K7203623 | 2019-05-01 | 킹파탄력붕대에스 | 7.5CM X 215CM | 1EA | 386 | ZHEJIANG ANJI HUIFENG SURGICAL DRESSINGS CO.,LTD | 면사 | 동남의료약품 | 고시 제2019-80호(2019.5.1.적용) 관련 선별급여 본인부담률 80% 적용, 중복인정여부 Y | 중복인정여부 Y
K7203723 | 2019-05-01 | 킹파탄력붕대알 | 7.5CM X 215CM | 1EA | 386 | ZHEJIANG ANJI HUIFENG SURGICAL DRESSINGS CO.,LTD | 면사, 고무사 | 동남의료약품 | 고시 제2019-80호(2019.5.1.적용) 관련 선별급여 본인부담률 80% 적용, 중복인정여부 Y | 중복인정여부 Y
K7203823 | 2019-05-01 | 킹파멸균탄력붕대알 | 7.5CM X 215CM | 1EA | 386 | ZHEJIANG ANJI HUIFENG SURGICAL DRESSINGS CO.,LTD | 면사, 고무사 | 동남의료약품 | 고시 제2019-80호(2019.5.1.적용) 관련 선별급여 본인부담률 80% 적용, 중복인정여부 Y | 중복인정여부 Y
K7203923 | 2019-05-01 | 수성 포비스 멸균 밴드 S | 7.5CM X 215CM | 1EA | 386 | ANJI YUANDONG MEDICAL PRODUCTS CO.,LTD | 면혼방폴리에스터사, 실고무사 | 수성위생재료공업사 | 고시 제2019-80호(2019.5.1.적용) 관련 선별급여 본인부담률 80% 적용, 중복인정여부 Y | 중복인정여부 Y
K7204001 | 2019-05-01 | 탄력붕대 | 5CM X 215CM | 1EA | 296 | SHIN HAN | COTTON | ㈜신한제약 | 고시 제2019-80호(2019.5.1.적용) 관련 선별급여 본인부담률 80% 적용, 중복인정여부 Y | 중복인정여부 Y
K7204003 | 2019-05-01 | 탄력붕대 | 5CM X 215CM | 1EA | 249 | DONG SEO | COTTON | 동서위생재료공업사 | 고시 제2019-80호(2019.5.1.적용) 관련 선별급여 본인부담률 80% 적용, 중복인정여부 Y | 중복인정여부 Y
K7204004 | 2019-05-01 | 탄력붕대 | 5CM X 215CM | 1EA | 296 | DONG-A HEALTH CARE | COTTON | 동아위생재료 | 고시 제2019-80호(2019.5.1.적용) 관련 선별급여 본인부담률 80% 적용, 중복인정여부 Y | 중복인정여부 Y
K7204006 | 2019-05-01 | 탄력붕대 | 5CM X 215CM | 1EA | 296 | ANJI ANSHEN SURGICAL DRESSING CO.,LTD | COTTON | 파나메딕 | 고시 제2019-80호(2019.5.1.적용) 관련 선별급여 본인부담률 80% 적용, 중복인정여부 Y | 중복인정여부 Y
K7204007 | 2019-05-01 | 탄력붕대 | 5CM X 215CM | 1EA | 296 | HO SUNG | COTTON | 호성메디칼 | 고시 제2019-80호(2019.5.1.적용) 관련 선별급여 본인부담률 80% 적용, 중복인정여부 Y | 중복인정여부 Y
K7204008 | 2019-05-01 | 탄력붕대 | 5CM X 215CM | 1EA | 296 | TAEMYOUNG HEALTH CARE | COTTON | 태명헬스케어 | 고시 제2019-80호(2019.5.1.적용) 관련 선별급여 본인부담률 80% 적용, 중복인정여부 Y | 중복인정여부 Y
K7204009 | 2019-05-01 | 탄력붕대 | 5CM X 215CM | 1EA | 296 | SEOUNGSIPJA | COTTON | 성십자 | 고시 제2019-80호(2019.5.1.적용) 관련 선별급여 본인부담률 80% 적용, 중복인정여부 Y | 중복인정여부 Y
K7204010 | 2019-05-01 | 탄력붕대 | 5CM X 215CM | 1EA | 296 | TAEGU MEDICAL | COTTON | 대구위생재료 | 고시 제2019-80호(2019.5.1.적용) 관련 선별급여 본인부담률 80% 적용, 중복인정여부 Y | 중복인정여부 Y
K7204012 | 2019-05-01 | 득진탄력붕대 | 5CM X 215CM | 1EA | 296 | ZHANGJIAGANG CITY CANDAL PROTECTIVE EQUIPMENT CO., LTD | 면사, 혼용사, 고무사 | 디엠에스득진 | 고시 제2019-80호(2019.5.1.적용) 관련 선별급여 본인부담률 80% 적용, 중복인정여부 Y | 중복인정여부 Y
K7204013 | 2019-05-01 | 탄력붕대 | 5CM X 215CM | 1EA | 296 | DAE SAN | COTTON | 대산실업 | 고시 제2019-80호(2019.5.1.적용) 관련 선별급여 본인부담률 80% 적용, 중복인정여부 Y | 중복인정여부 Y
K7204014 | 2019-05-01 | 대한탄력붕대 | 5CM X 215CM | 1EA | 296 | DAEHAN MEDICAL SUPPLY | COTTON | 대한위재상사 | 고시 제2019-80호(2019.5.1.적용) 관련 선별급여 본인부담률 80% 적용, 중복인정여부 Y | 중복인정여부 Y
K7204015 | 2019-05-01 | 탄력붕대 | 5CM X 215CM | 1EA | 296 | SEOUL PHARM CO | COTTON | 서울위재 | 고시 제2019-80호(2019.5.1.적용) 관련 선별급여 본인부담률 80% 적용, 중복인정여부 Y | 중복인정여부 Y
K7204016 | 2019-05-01 | 탄력붕대 | 5CM X 215CM | 1EA | 296 | YOUSEONGJIN | COTTON | 유성진 유한회사 | 고시 제2019-80호(2019.5.1.적용) 관련 선별급여 본인부담률 80% 적용, 중복인정여부 Y | 중복인정여부 Y
K7204017 | 2019-05-01 | 탄력붕대 | 5CM X 215CM | 1EA | 296 | KWANG MIN | COTTON | 광민산업사 | 고시 제2019-80호(2019.5.1.적용) 관련 선별급여 본인부담률 80% 적용, 중복인정여부 Y | 중복인정여부 Y
K7204018 | 2019-05-01 | 탄력붕대 | 5CM X 215CM | 1EA | 296 | MYONG JIN CO | COTTON | 명진양행 | 고시 제2019-80호(2019.5.1.적용) 관련 선별급여 본인부담률 80% 적용, 중복인정여부 Y | 중복인정여부 Y
K7204019 | 2019-05-01 | 탄력붕대 | 5CM X 215CM | 1EA | 296 | KUK JEA | COTTON | 국제실업 | 고시 제2019-80호(2019.5.1.적용) 관련 선별급여 본인부담률 80% 적용, 중복인정여부 Y | 중복인정여부 Y
K7204021 | 2019-05-01 | 탄력붕대 | 5CM X 215CM | 1EA | 291 | MYUNG JIN CO | COTTON | 명진기업 | 고시 제2019-80호(2019.5.1.적용) 관련 선별급여 본인부담률 80% 적용, 중복인정여부 Y | 중복인정여부 Y
K7204022 | 2019-05-01 | 탄력붕대 | 5CM X 215CM | 1EA | 296 | DONGBANGEBD | COTTON | 동방이비디 | 고시 제2019-80호(2019.5.1.적용) 관련 선별급여 본인부담률 80% 적용, 중복인정여부 Y | 중복인정여부 Y
K7204023 | 2019-05-01 | 탄력붕대 | 5CM X 215CM | 1EA | 296 | SOOSUNG | COTTON | 수성위생재료공업사 | 고시 제2019-80호(2019.5.1.적용) 관련 선별급여 본인부담률 80% 적용, 중복인정여부 Y | 중복인정여부 Y
K7204024 | 2019-05-01 | 탄력붕대 | 5CM X 215CM | 1EA | 296 | HANIL MEDICAL | COTTON | 한일양행 | 고시 제2019-80호(2019.5.1.적용) 관련 선별급여 본인부담률 80% 적용, 중복인정여부 Y | 중복인정여부 Y
K7204025 | 2019-05-01 | 탄력붕대 | 5CM X 215CM | 1EA | 260 | JK | COTTON | 제이케이위재산업 | 고시 제2019-80호(2019.5.1.적용) 관련 선별급여 본인부담률 80% 적용, 중복인정여부 Y | 중복인정여부 Y
K7204026 | 2019-05-01 | 탄력붕대 | 5CM X 215CM | 1EA | 280 | WOOJOO MEDICAL COMPANY | COTTON | 우주위재상사 | 고시 제2019-80호(2019.5.1.적용) 관련 선별급여 본인부담률 80% 적용, 중복인정여부 Y | 중복인정여부 Y
K7204028 | 2019-05-01 | 탄력붕대 | 5CM X 215CM | 1EA | 296 | JANG SUNG | COTTON | 장성 | 고시 제2019-80호(2019.5.1.적용) 관련 선별급여 본인부담률 80% 적용, 중복인정여부 Y | 중복인정여부 Y
K7204029 | 2019-05-01 | 탄력붕대 | 5CM X 215CM | 1EA | 296 | MCARE | COTTON | 엠케어 | 고시 제2019-80호(2019.5.1.적용) 관련 선별급여 본인부담률 80% 적용, 중복인정여부 Y | 중복인정여부 Y
K7204030 | 2019-05-01 | 탄력붕대 | 5CM X 215CM | 1EA | 296 | DAE YOUNG | COTTON | 대영메디칼 | 고시 제2019-80호(2019.5.1.적용) 관련 선별급여 본인부담률 80% 적용, 중복인정여부 Y | 중복인정여부 Y
K7204031 | 2019-05-01 | 탄력붕대 | 5CM X 215CM | 1EA | 296 | WOO JIN | COTTON | 우진위생재료 | 고시 제2019-80호(2019.5.1.적용) 관련 선별급여 본인부담률 80% 적용, 중복인정여부 Y | 중복인정여부 Y
K7204032 | 2019-05-01 | 탄력붕대 | 5CM X 215CM | 1EA | 296 | SANG KONG | COTTON | 상공양행 | 고시 제2019-80호(2019.5.1.적용) 관련 선별급여 본인부담률 80% 적용, 중복인정여부 Y | 중복인정여부 Y
K7204033 | 2019-05-01 | 탄력붕대 | 5CM X 215CM | 1EA | 296 | QINGDAO HAEDONG MEDICAL CO.,LTD | COTTON | 해동메디칼 | 고시 제2019-80호(2019.5.1.적용) 관련 선별급여 본인부담률 80% 적용, 중복인정여부 Y | 중복인정여부 Y
K7204034 | 2019-05-01 | 동아멸균탄력붕대 | 5CM X 215CM | 1EA | 296 | DONG-A HEALTH CARE | 면사 | 동아위생재료 | 고시 제2019-80호(2019.5.1.적용) 관련 선별급여 본인부담률 80% 적용, 중복인정여부 Y | 중복인정여부 Y
K7204035 | 2019-05-01 | 큐앤큐탄력붕대 | 5CM X 215CM | 1EA | 296 | Q&Q PHARM | COTTON | 큐앤큐팜 | 고시 제2019-80호(2019.5.1.적용) 관련 선별급여 본인부담률 80% 적용, 중복인정여부 Y | 중복인정여부 Y
K7204036 | 2019-05-01 | 탄력붕대 | 5CM X 215CM | 1EA | 296 | DONG SEO MEDICAL | COTTON | 동서메디칼 | 고시 제2019-80호(2019.5.1.적용) 관련 선별급여 본인부담률 80% 적용, 중복인정여부 Y | 중복인정여부 Y
K7204037 | 2019-05-01 | 효성탄력붕대 | 5CM X 215CM | 1EA | 296 | SHANGHAI TEXTILE UNITED CO. LTD | COTTON | 효성종합상사 | 고시 제2019-80호(2019.5.1.적용) 관련 선별급여 본인부담률 80% 적용, 중복인정여부 Y | 중복인정여부 Y
K7204038 | 2019-05-01 | 탄력붕대 | 5CM X 215CM | 1EA | 296 | ZHEJIANG ANJI HUIFENG SURGICAL DRESSINGS CO.,LTD | COTTON | 신성메디칼 | 고시 제2019-80호(2019.5.1.적용) 관련 선별급여 본인부담률 80% 적용, 중복인정여부 Y | 중복인정여부 Y
K7204039 | 2019-05-01 | 탄력붕대 | 5CM X 215CM | 1EA | 296 | SHAOXING HOSMED MEDICAL PRODUCTS CO.LTD | COTTON | 하우스메디칼 | 고시 제2019-80호(2019.5.1.적용) 관련 선별급여 본인부담률 80% 적용, 중복인정여부 Y | 중복인정여부 Y
K7204041 | 2019-05-01 | 메디아이탄력붕대 | 5CM X 215CM | 1EA | 296 | ZHANGJIAGANG CITY E.L MEDICINES AND HEALTH PRODUCTS CO.LTD | COTTON | 한국메디아이 | 고시 제2019-80호(2019.5.1.적용) 관련 선별급여 본인부담률 80% 적용, 중복인정여부 Y | 중복인정여부 Y
K7204042 | 2019-05-01 | 써지칼탄력붕대 | 2" X 215CM | 1EA | 296 | ANJI SURGICAL DRESSINGS CO LTD | COTTON | 동남의료약품 | 고시 제2019-80호(2019.5.1.적용) 관련 선별급여 본인부담률 80% 적용, 중복인정여부 Y | 중복인정여부 Y
K7204043 | 2019-05-01 | 두원탄력붕대 | 5CM X 215CM | 1EA | 296 | ZHANGJIAGANG EL.MEDICINES AND HEALTH PRODUCTS CO.,LTD | COTTON | 두원셀텍㈜ | 고시 제2019-80호(2019.5.1.적용) 관련 선별급여 본인부담률 80% 적용, 중복인정여부 Y | 중복인정여부 Y
K7204044 | 2019-05-01 | 협성탄력붕대 | 5CM X 215CM | 1EA | 296 | NANTONG HOPE INDUSTRY & TRACE CO., LTD | 면사 | 협성메디칼㈜ | 고시 제2019-80호(2019.5.1.적용) 관련 선별급여 본인부담률 80% 적용, 중복인정여부 Y | 중복인정여부 Y
K7204045 | 2019-05-01 | 선일탄력붕대 | 5CM X 215CM | 1EA | 296 | SUN IL | COTTON | 선일산업 | 고시 제2019-80호(2019.5.1.적용) 관련 선별급여 본인부담률 80% 적용, 중복인정여부 Y | 중복인정여부 Y
K7204047 | 2019-05-01 | 대웅탄력붕대 | 5CM x 215CM | 1EA | 296 | DAEUNG | COTTON | 대웅 | 고시 제2019-80호(2019.5.1.적용) 관련 선별급여 본인부담률 80% 적용, 중복인정여부 Y | 중복인정여부 Y
K7204050 | 2019-05-01 | 바투탄력붕대 | 5CM X 215CM | 1EA | 296 | ZHEJIANG SHAOXING YONGFENG SURGICAL DRESSING CO.LTD | COTTON | 바투코리아 | 고시 제2019-80호(2019.5.1.적용) 관련 선별급여 본인부담률 80% 적용, 중복인정여부 Y | 중복인정여부 Y
K7204051 | 2019-05-01 | 메디탑멸균탄력붕대에이 | 5CM X 215CM | 1EA | 296 | MEDITOP | COTTON | 메디탑 | 고시 제2019-80호(2019.5.1.적용) 관련 선별급여 본인부담률 80% 적용, 중복인정여부 Y | 중복인정여부 Y
K7204053 | 2019-05-01 | 효은면탄력붕대 | 5CM X 215CM | 1EA | 296 | HYOEUN | COTTON | 효은메디칼 | 고시 제2019-80호(2019.5.1.적용) 관련 선별급여 본인부담률 80% 적용, 중복인정여부 Y | 중복인정여부 Y
K7204054 | 2019-05-01 | 동아고무탄력붕대 | 5CM X 215CM | 1EA | 296 | DONG-A HEALTH CARE | 면사+실고무 | 동아위생재료 | 고시 제2019-80호(2019.5.1.적용) 관련 선별급여 본인부담률 80% 적용, 중복인정여부 Y | 중복인정여부 Y
K7204055 | 2019-05-01 | DK 탄력붕대 | 5CM X 215CM | 1EA | 296 | ZHEJIANG ANJI HUIFENG SURGICAL DRESSINGS CO.,LTD | COTTON | 대경메디칼 | 고시 제2019-80호(2019.5.1.적용) 관련 선별급여 본인부담률 80% 적용, 중복인정여부 Y | 중복인정여부 Y
K7204056 | 2019-05-01 | 금광면탄력붕대 | 5CM X 215CM | 1EA | 296 | KEUMKWANG | COTTON | 금광양행 | 고시 제2019-80호(2019.5.1.적용) 관련 선별급여 본인부담률 80% 적용, 중복인정여부 Y | 중복인정여부 Y
K7204057 | 2019-05-01 | 금광탄력붕대 | 5CM X 215CM | 1EA | 296 | KEUMKWANG | COTTON | 금광양행 | 고시 제2019-80호(2019.5.1.적용) 관련 선별급여 본인부담률 80% 적용, 중복인정여부 Y | 중복인정여부 Y
K7204058 | 2019-05-01 | KM탄력붕대 | 5CM X 215CM | 1EA | 296 | KEUMKWANG | COTTON | 금광양행 | 고시 제2019-80호(2019.5.1.적용) 관련 선별급여 본인부담률 80% 적용, 중복인정여부 Y | 중복인정여부 Y
K7204059 | 2019-05-01 | 메딕탄력붕대 | 5CM X 215CM | 1EA | 296 | DOOWON SCIENCE CO.,LTD | 면사 | 두원사이언스 | 고시 제2019-80호(2019.5.1.적용) 관련 선별급여 본인부담률 80% 적용, 중복인정여부 Y | 중복인정여부 Y
K7204060 | 2019-05-01 | 휴메딕탄력붕대 | 5CM X 215CM | 1EA | 296 | ZHEJIANGANJI HUIFENG SURGICAL DRESSING CO.LTD | COTTON | 성광메디칼 | 고시 제2019-80호(2019.5.1.적용) 관련 선별급여 본인부담률 80% 적용, 중복인정여부 Y | 중복인정여부 Y
K7204063 | 2019-05-01 | 한스탄력붕대 | 5CM X 215CM | 1EA | 296 | ZAIKANG NON WOVEN PRODUCTS CO.,LTD | COTTON | 한스메디컬 | 고시 제2019-80호(2019.5.1.적용) 관련 선별급여 본인부담률 80% 적용, 중복인정여부 Y | 중복인정여부 Y
K7204066 | 2019-05-01 | 성진면고무탄력붕대 | 5CM X 215CM | 1EA | 296 | YOUSEONGJIN | COTTON | 유성진유한회사 | 고시 제2019-80호(2019.5.1.적용) 관련 선별급여 본인부담률 80% 적용, 중복인정여부 Y | 중복인정여부 Y
K7204067 | 2019-05-01 | 수강탄력붕대 | 5CM X 215CM | 1EA | 296 | SOO KANG MEDICA | COTTON | 수강메디카 | 고시 제2019-80호(2019.5.1.적용) 관련 선별급여 본인부담률 80% 적용, 중복인정여부 Y | 중복인정여부 Y
K7204068 | 2019-05-01 | 승원탄력붕대 | 5CM X 215CM | 1ROLL | 296 | QINGDAO HAEDONG MEDICAL CO,LTD | COTTON | 승원메디칼 | 고시 제2019-80호(2019.5.1.적용) 관련 선별급여 본인부담률 80% 적용, 중복인정여부 Y | 중복인정여부 Y
K7204071 | 2019-05-01 | 킴스탄력붕대 | 5CM X 215CM | 1EA | 296 | ANJI HONGDE MEDICAL PRODUCTS CO.,LTD | 면사+실고무 | 유한회사킴스메디칼 | 고시 제2019-80호(2019.5.1.적용) 관련 선별급여 본인부담률 80% 적용, 중복인정여부 Y | 중복인정여부 Y
K7204072 | 2019-06-01 | 수성위재탄력붕대 | 5CMX215CM | 1EA | 296 | NANTONG HOPE INDUSTRY&TRADE CO., LTD. | 면사 | 주식회사수성위재 | 고시 제2019-80호(2019.5.1.적용) 관련 선별급여 본인부담률 80% 적용, 중복인정여부 Y | 중복인정여부 Y
K7204073 | 2019-05-01 | 영우탄력붕대 | 5CM X 215CM | 1EA | 296 | SIYANG GAOYONG MEDICAL SUPPLIES CO., LTD | 면사 | 주식회사영우메디칼 | 고시 제2019-80호(2019.5.1.적용) 관련 선별급여 본인부담률 80% 적용, 중복인정여부 Y | 중복인정여부 Y
K7204085 | 2019-05-01 | 라온멸균탄력붕대 | 5CM X 215CM | 1EA | 296 | ZHEJIANG ANJI HUIFENG SURGICAL DRESSINGS CO.,LTD | 면사, 실고무 | 팜스코리아 | 고시 제2019-80호(2019.5.1.적용) 관련 선별급여 본인부담률 80% 적용, 중복인정여부 Y | 중복인정여부 Y
K7204086 | 2019-05-01 | 수성 포비스 밴드 S | 5CM X 215CM | 1EA | 296 | ANJI YUANDONG MEDICAL PRODUCTS CO.,LTD | 면혼방폴리에스터사, 실고무사 | 수성위생재료공업사 | 고시 제2019-80호(2019.5.1.적용) 관련 선별급여 본인부담률 80% 적용, 중복인정여부 Y | 중복인정여부 Y
K7204088 | 2019-09-01 | 문정탄력붕대(MJEB) | 5CM X 215CM | 1EA | 296 | ANJI BOFENG MEDICAL SUPPLIES CO.,LTD | 면사 | 문정메디칼상사 | 고시 제2019-80호(2019.5.1.적용) 관련 선별급여 본인부담률 80% 적용, 중복인정여부 Y | 중복인정여부 Y
K7204089 | 2019-05-13 | MEDIFULL E.B | 5CM X 215CM | EA | 296 | HUZHOU GREEN MEDICAL TEXTILE CO.,LTD. | 면사 | (주)한독메디텍 | 고시 제2019-80호(2019.5.1.적용) 관련 선별급여 본인부담률 80% 적용, 중복인정여부 Y | 중복인정여부 Y
K7204091 | 2019-05-01 | 한백탄력붕대 | 5CM X 215CM | 1EA | 296 | ZHEJIANG ANJI HUIFENG SURGICAL DRESSING CO.,LTD | 면사 | 한백엠트레이드 | 고시 제2019-80호(2019.5.1.적용) 관련 선별급여 본인부담률 80% 적용, 중복인정여부 Y | 중복인정여부 Y
K7204102 | 2019-05-01 | BMK-탄력밴드 2" | 5CM X 215CM | 1EA | 296 | SIYANGGAOYONG MEDICAL SUPPLIES CO.,LTD. | 면사, 폴리에스테르 | ㈜비즈메디코리아 | 고시 제2019-80호(2019.5.1.적용) 관련 선별급여 본인부담률 80% 적용, 중복인정여부 Y | 중복인정여부 Y
K7204103 | 2019-05-01 | 동서탄력붕대 | 5CM X 215CM | 1EA | 296 | ANJI HUIFENG SURGICAL DRESSINGS CO.,LTD | COTTON | 동서위생재료공업사 | 고시 제2019-80호(2019.5.1.적용) 관련 선별급여 본인부담률 80% 적용, 중복인정여부 Y | 중복인정여부 Y
K7204108 | 2019-05-01 | 뉴태명 탄력붕대 | 5CM X 215CM | 1EA | 296 | ZHEJIANG ANJI HUIFENG SURGICAL DRESSINGS CO.,LTD | 면사+실고무사 | 태명헬스케어 | 고시 제2019-80호(2019.5.1.적용) 관련 선별급여 본인부담률 80% 적용, 중복인정여부 Y | 중복인정여부 Y
K7204109 | 2019-05-01 | 성십자멸균탄력붕대 | 5CM X 215CM | 1EA | 296 | SEOUNGSIPJA | 면사, 폴리에스테르 | 성십자 | 고시 제2019-80호(2019.5.1.적용) 관련 선별급여 본인부담률 80% 적용, 중복인정여부 Y | 중복인정여부 Y
K7204114 | 2019-05-01 | 대한위재탄력붕대-에이 | 5CM X 215CM | 1ROLL | 296 | DAEHAN(TOPWIN) MEDICAL SUPPLY CO.,LTD | COTTON | 대한위재상사 | 고시 제2019-80호(2019.5.1.적용) 관련 선별급여 본인부담률 80% 적용, 중복인정여부 Y | 중복인정여부 Y
K7204119 | 2019-05-01 | 국제실업멸균탄력붕대 | 5CM X 215CM | 1EA | 296 | KUK JEA | COTTON | 국제실업 | 고시 제2019-80호(2019.5.1.적용) 관련 선별급여 본인부담률 80% 적용, 중복인정여부 Y | 중복인정여부 Y
K7204120 | 2019-05-01 | 대명탄력붕대 | 5CM X 215CM | 1EA | 296 | ANJI JIXIANG MEDICAL CO.LTD | COTTON | 대명실업 | 고시 제2019-80호(2019.5.1.적용) 관련 선별급여 본인부담률 80% 적용, 중복인정여부 Y | 중복인정여부 Y
K7204122 | 2019-05-01 | 동방면고무탄력붕대 | 5CM X 215CM | 1EA | 296 | DONGBANGEBD | 면사+실고무사 | 동방이비디 | 고시 제2019-80호(2019.5.1.적용) 관련 선별급여 본인부담률 80% 적용, 중복인정여부 Y | 중복인정여부 Y
K7204123 | 2019-05-01 | 수성탄력붕대-S | 5CM X 215CM | 1EA | 296 | ZHEJIANG ANJI HUIFENG SURGICAL DRESSINGS CO.,LTD | 면사+실고무사 | 수성위생재료공업사 | 고시 제2019-80호(2019.5.1.적용) 관련 선별급여 본인부담률 80% 적용, 중복인정여부 Y | 중복인정여부 Y
K7204131 | 2019-05-01 | 우진위생고무탄력붕대 | 5CM X 215CM | 1EA | 296 | WOO JIN | 면사+실고무 | 우진위생재료 | 고시 제2019-80호(2019.5.1.적용) 관련 선별급여 본인부담률 80% 적용, 중복인정여부 Y | 중복인정여부 Y
K7204135 | 2019-05-01 | 큐앤큐멸균탄력붕대 | 5CM X 215CM | 1EA | 296 | Q&Q PHARM | COTTON | 큐앤큐팜 | 고시 제2019-80호(2019.5.1.적용) 관련 선별급여 본인부담률 80% 적용, 중복인정여부 Y | 중복인정여부 Y
K7204136 | 2019-05-01 | 동서메디칼고무탄력붕대 | 5CM X 215CM | 1EA | 296 | DONG SEO MEDICAL | 면사+실고무 | 동서메디칼 | 고시 제2019-80호(2019.5.1.적용) 관련 선별급여 본인부담률 80% 적용, 중복인정여부 Y | 중복인정여부 Y
K7204140 | 2019-05-01 | 옥스탄력붕대 | 7.5CM X 215CM | 1ROLL | 386 | QINGDAO HAEDONG MEDICAL CO., LTD. | COTTON | 옥스메디코리아 | 고시 제2019-80호(2019.5.1.적용) 관련 선별급여 본인부담률 80% 적용, 중복인정여부 Y | 중복인정여부 Y
K7204141 | 2019-05-01 | 바투코리아탄력붕대 | 5CM X 215CM | 1EA | 296 | DONG SEO MEDICAL | COTTON | 동서메디칼 | 고시 제2019-80호(2019.5.1.적용) 관련 선별급여 본인부담률 80% 적용, 중복인정여부 Y | 중복인정여부 Y
K7204142 | 2019-05-01 | 킹파고무탄력붕대 | 5CM X 215CM | 1EA | 296 | ANJI ANSHEN SURGICAL DRESSING CO., LTD | 면사+실고무 | 동남의료약품 | 고시 제2019-80호(2019.5.1.적용) 관련 선별급여 본인부담률 80% 적용, 중복인정여부 Y | 중복인정여부 Y
K7204143 | 2019-05-01 | 두원 탄력밴드 | 5CM X 215CM | 1EA | 296 | SHANGHAI JIA XIN INTERNATIONAL CO.,LTD | 면사, 폴리에스테르 | 두원셀텍㈜ | 고시 제2019-80호(2019.5.1.적용) 관련 선별급여 본인부담률 80% 적용, 중복인정여부 Y | 중복인정여부 Y
K7204144 | 2019-05-01 | 협성탄력붕대에이 | 5CM X 215CM | 1EA | 296 | ZHEJIANG ANJI HUIFENG SURGICAL DRESSINGS CO,. LTD. | COTTON | 협성메디칼 | 고시 제2019-80호(2019.5.1.적용) 관련 선별급여 본인부담률 80% 적용, 중복인정여부 Y | 중복인정여부 Y
K7204152 | 2019-05-01 | 메디탑탄력붕대 | 5CM X 215CM | 1EA | 296 | SU KANG MEDICA.LTD | COTTON | 메디탑 | 고시 제2019-80호(2019.5.1.적용) 관련 선별급여 본인부담률 80% 적용, 중복인정여부 Y | 중복인정여부 Y
K7204161 | 2019-05-01 | 네모아탄력붕대씨 | 5CM X 215CM | 1EA | 296 | T&L | 면사 | 티앤엘 | 고시 제2019-80호(2019.5.1.적용) 관련 선별급여 본인부담률 80% 적용, 중복인정여부 Y | 중복인정여부 Y
K7204168 | 2019-05-01 | 승원탄력밴드 | 5CM X 215CM | 1EA | 296 | SHANGHAI JIAXIN INTERNATIONAL CO.,LTD | 면사, 혼용사, 고무사 | 승원메디칼 | 고시 제2019-80호(2019.5.1.적용) 관련 선별급여 본인부담률 80% 적용, 중복인정여부 Y | 중복인정여부 Y
K7204171 | 2019-05-01 | 킴스뉴탄력붕대 | 5CM X 215CM | 1EA | 296 | ANJI HONGDE MEDICAL PRODUCTS CO., LTD | 면사, 실고무 | 유한회사킴스메디칼 | 고시 제2019-80호(2019.5.1.적용) 관련 선별급여 본인부담률 80% 적용, 중복인정여부 Y | 중복인정여부 Y
K7204185 | 2019-05-01 | 라온탄력붕대 | 5CM X 215CM | 1EA | 296 | ZHEJIANG ANJI HUIFENG SURGICAL DRESSINGS CO.,LTD | 면사, 고무사 | 팜스코리아 | 고시 제2019-80호(2019.5.1.적용) 관련 선별급여 본인부담률 80% 적용, 중복인정여부 Y | 중복인정여부 Y
K7204186 | 2019-05-13 | 수성멸균탄력붕대에스 | 5CM X 215CM | 1EA | 296 | ZHEJIANG ANJI HUIFENG SURGICAL DRESSINGS | 실고무, 면혼방폴리에스터 | 수성위생재료공업사 | 고시 제2019-80호(2019.5.1.적용) 관련 선별급여 본인부담률 80% 적용, 중복인정여부 Y | 중복인정여부 Y
K7204188 | 2019-09-01 | 문정탄력붕대 | 5CM X 215CM | 1EA | 296 | JINING HAI BO MEDICAL INSTRUMENT CO.,LTD | COTTON | 문정메디칼상사 | 고시 제2019-80호(2019.5.1.적용) 관련 선별급여 본인부담률 80% 적용, 중복인정여부 Y | 중복인정여부 Y
K7204203 | 2019-09-01 | 동서면고무탄력붕대 | 5CM X 215CM | 1EA | 296 | ANJI HONGDE MEDICAL PRODUCTS CO., LTD. | 면사, 실고무사 | 동서위생재료공업사 | 고시 제2019-80호(2019.5.1.적용) 관련 선별급여 본인부담률 80% 적용, 중복인정여부 Y | 중복인정여부 Y
K7204209 | 2019-05-01 | 성십자탄력붕대에이 | 5CM X 215CM | 1EA | 296 | SEOUNGSIPJA | 면사, 폴리에스테르 | 성십자 | 고시 제2019-80호(2019.5.1.적용) 관련 선별급여 본인부담률 80% 적용, 중복인정여부 Y | 중복인정여부 Y
K7204214 | 2019-05-01 | 대한멸균탄력붕대 | 5CM X 215CM | 1EA | 296 | DAEHAN MEDICAL SUPPLY | COTTON | 대한위재상사 | 고시 제2019-80호(2019.5.1.적용) 관련 선별급여 본인부담률 80% 적용, 중복인정여부 Y | 중복인정여부 Y
K7204223 | 2019-05-01 | 수성멸균탄력붕대 | 5CM X 215CM | 1EA | 296 | SOOSUNG | 면사 | 수성위생재료공업사 | 고시 제2019-80호(2019.5.1.적용) 관련 선별급여 본인부담률 80% 적용, 중복인정여부 Y | 중복인정여부 Y
K7204235 | 2019-05-01 | 큐앤큐멸균탄력붕대에이 | 5CM X 215CM | 1EA | 296 | Q&Q PHARM | 면혼방폴리에스터 | 큐앤큐팜(주) | 고시 제2019-80호(2019.5.1.적용) 관련 선별급여 본인부담률 80% 적용, 중복인정여부 Y | 중복인정여부 Y
K7204240 | 2019-05-01 | 옥스탄력붕대 | 10CM X 215CM | 1ROLL | 480 | QINGDAO HAEDONG MEDICAL CO., LTD. | COTTON | 옥스메디코리아 | 고시 제2019-80호(2019.5.1.적용) 관련 선별급여 본인부담률 80% 적용, 중복인정여부 Y | 중복인정여부 Y
K7204243 | 2019-05-01 | 두원 탄력붕대 | 5CM X 215CM | 1EA | 296 | DOOWON CELLTECH | 면사, 폴리에스테르 | 두원셀텍㈜ | 고시 제2019-80호(2019.5.1.적용) 관련 선별급여 본인부담률 80% 적용, 중복인정여부 Y | 중복인정여부 Y
K7204244 | 2019-05-01 | 협성멸균탄력붕대에이 | 5CM X 215CM | 1EA | 296 | ZHEJIANG ANJI HUIFENG SURGICAL DRESSINGS CO,. LTD. | COTTON | 협성메디칼 | 고시 제2019-80호(2019.5.1.적용) 관련 선별급여 본인부담률 80% 적용, 중복인정여부 Y | 중복인정여부 Y
K7204303 | 2019-11-01 | 동서멸균탄력붕대면고무 | 5CM×215CM | 1EA | 296 | ANJI HONGDE MEDICAL PRODUCTS CO., LTD. | 면혼방폴리에스터10번수합사, 실고무20번수합사 | 동서위생재료공업사 | 고시 제2019-80호(2019.5.1.적용) 관련 선별급여 본인부담률 80% 적용, 중복인정여부 Y | 중복인정여부 Y
K7204314 | 2019-05-01 | 대한위재멸균고무탄력붕대 | 5CM X 215CM | 1EA | 296 | ANJI ANSHEN SURGICAL DRESSING CO., LTD | 면사+실고무사 | 대한위재상사 | 고시 제2019-80호(2019.5.1.적용) 관련 선별급여 본인부담률 80% 적용, 중복인정여부 Y | 중복인정여부 Y
K7204323 | 2019-05-01 | 수성고무탄력붕대 | 5CM X 215CM | 1EA | 296 | SOOSUNG | 면사+실고무 | 수성위생재료공업사 | 고시 제2019-80호(2019.5.1.적용) 관련 선별급여 본인부담률 80% 적용, 중복인정여부 Y | 중복인정여부 Y
K7204335 | 2019-05-01 | 큐앤큐탄력붕대에이 | 5CM X 215CM | 1EA | 296 | Q&Q PHARM | 면혼방폴리에스터 | 큐앤큐팜(주) | 고시 제2019-80호(2019.5.1.적용) 관련 선별급여 본인부담률 80% 적용, 중복인정여부 Y | 중복인정여부 Y
K7204344 | 2019-05-01 | 협성탄력붕대알 | 5CM X 215CM | 1EA | 296 | ZHEJIANG ANJI HUIFENG SURGICAL DRESSINGS CO,. LTD. | COTTON | 협성메디칼 | 고시 제2019-80호(2019.5.1.적용) 관련 선별급여 본인부담률 80% 적용, 중복인정여부 Y | 중복인정여부 Y
K7204414 | 2019-05-01 | 대한위재신축성탄력붕대 | 5CM X 215CM | 1EA | 296 | ANJI ANSHEN SURGICAL DRESSING CO., LTD | 면사+실고무사 | 대한위재상사 | 고시 제2019-80호(2019.5.1.적용) 관련 선별급여 본인부담률 80% 적용, 중복인정여부 Y | 중복인정여부 Y
K7204423 | 2019-05-01 | 수성탄력붕대 | 5CM X 215CM | 1EA | 296 | SHAOXING FUQING HEALTH PRODUCTS CO., LTD | 면사 | 수성위생재료공업사 | 고시 제2019-80호(2019.5.1.적용) 관련 선별급여 본인부담률 80% 적용, 중복인정여부 Y | 중복인정여부 Y
K7204444 | 2019-05-01 | 협성멸균탄력붕대알 | 5CM X 215CM | 1EA | 296 | ZHEJIANG ANJI HUIFENG SURGICAL DRESSINGS CO,. LTD. | COTTON | 협성메디칼 | 고시 제2019-80호(2019.5.1.적용) 관련 선별급여 본인부담률 80% 적용, 중복인정여부 Y | 중복인정여부 Y
K7204514 | 2019-05-01 | 대한위재탄력붕대-에스 | 5CM X 215CM | 1EA | 296 | SHAOXING ZHENGDE SURGICAL DRESSING CO., LTD | COTTON | 대한위재상사 | 고시 제2019-80호(2019.5.1.적용) 관련 선별급여 본인부담률 80% 적용, 중복인정여부 Y | 중복인정여부 Y
K7204523 | 2019-05-01 | 탄력붕대-엔 | 5CM X 215CM | 1EA | 296 | ZHEJIANG ANJI HUIFEN SURGICAL DRESSINGS CO.,LTD | 면사, 폴리에스터사, 실고무사 | 수성위생재료공업사 | 고시 제2019-80호(2019.5.1.적용) 관련 선별급여 본인부담률 80% 적용, 중복인정여부 Y | 중복인정여부 Y
K7204584 | 2019-05-01 | 두원탄력붕대 | 5CM X 215CM | 1EA | 296 | TSINGDAO DOOWON MEDICAL COMPANY | 면사 | 두원셀텍 | 고시 제2019-80호(2019.5.1.적용) 관련 선별급여 본인부담률 80% 적용, 중복인정여부 Y | 중복인정여부 Y
K7204614 | 2019-05-01 | 대한위재멸균탄력붕대 | 5CM X 215CM | 1EA | 296 | DAEHAN(TOPWIN) MEDICAL SUPPLY CO.,LTD | 면사 | 대한위재상사 | 고시 제2019-80호(2019.5.1.적용) 관련 선별급여 본인부담률 80% 적용, 중복인정여부 Y | 중복인정여부 Y
K7204623 | 2019-05-01 | 킹파탄력붕대에스 | 5CM X 215CM | 1EA | 296 | ZHEJIANG ANJI HUIFENG SURGICAL DRESSINGS CO.,LTD | 면사 | 동남의료약품 | 고시 제2019-80호(2019.5.1.적용) 관련 선별급여 본인부담률 80% 적용, 중복인정여부 Y | 중복인정여부 Y
K7204723 | 2019-05-01 | 킹파탄력붕대알 | 5CM X 215CM | 1EA | 296 | ZHEJIANG ANJI HUIFENG SURGICAL DRESSINGS CO.,LTD | 면사, 고무사 | 동남의료약품 | 고시 제2019-80호(2019.5.1.적용) 관련 선별급여 본인부담률 80% 적용, 중복인정여부 Y | 중복인정여부 Y
K7204823 | 2019-05-01 | 킹파멸균탄력붕대알 | 5CM X 215CM | 1EA | 296 | ZHEJIANG ANJI HUIFENG SURGICAL DRESSINGS CO.,LTD | 면사, 고무사 | 동남의료약품 | 고시 제2019-80호(2019.5.1.적용) 관련 선별급여 본인부담률 80% 적용, 중복인정여부 Y | 중복인정여부 Y
K7204923 | 2019-05-01 | 수성 포비스 멸균 밴드 S | 5CM X 215CM | 1EA | 296 | ANJI YUANDONG MEDICAL PRODUCTS CO.,LTD | 면혼방폴리에스터사, 실고무사 | 수성위생재료공업사 | 고시 제2019-80호(2019.5.1.적용) 관련 선별급여 본인부담률 80% 적용, 중복인정여부 Y | 중복인정여부 Y
K7219008 | 2019-05-01 | 태명 엘라밴드 | 6CM X 274CM | 1EA | 460 | ZHEJIANG ANJI HUIFENG SURGICAL DRESSINGS CO.,LTD | COTTON+POLYAMIDE | 태명헬스케어 | 고시 제2019-80호(2019.5.1.적용) 관련 선별급여 본인부담률 80% 적용, 중복인정여부 Y | 중복인정여부 Y
K7219023 | 2019-05-01 | 수성픽스밴드 | 6X274CM | 1EA | 460 | ANJI YUANDONG MEDICAL PRODUCTS CO., LTD | COTTON+POLYESTER | 수성위생재료공업사 | 고시 제2019-80호(2019.5.1.적용) 관련 선별급여 본인부담률 80% 적용, 중복인정여부 Y | 중복인정여부 Y
K7219034 | 2019-05-01 | ELABAND | 6CM X 274CM | 1EA | 460 | KARL OTTO BRAUN | COTTON+POLYAMIDE+ELASTIN | 나음케어 | 고시 제2019-80호(2019.5.1.적용) 관련 선별급여 본인부담률 80% 적용, 중복인정여부 Y | 중복인정여부 Y
K7219423 | 2019-05-01 | 수성멸균픽스밴드 | 6CM x 274CM | 1EA | 460 | ANJI YUANDONG MEDICAL PRODUCTS CO., LTD | SPANDEX+COTTON | 수성위생재료공업사 | 고시 제2019-80호(2019.5.1.적용) 관련 선별급여 본인부담률 80% 적용, 중복인정여부 Y | 중복인정여부 Y
K7220008 | 2019-05-01 | 태명 엘라밴드 | 8CM X 274CM | 1EA | 624 | ZHEJIANG ANJI HUIFENG SURGICAL DRESSINGS CO.,LTD | COTTON+POLYAMIDE | 태명헬스케어 | 고시 제2019-80호(2019.5.1.적용) 관련 선별급여 본인부담률 80% 적용, 중복인정여부 Y | 중복인정여부 Y
K7220034 | 2019-05-01 | ELABAND | 8CM X 274CM | 1EA | 624 | KARL OTTO BRAUN | COTTON+POLYAMIDE+ELASTIN | 나음케어 | 고시 제2019-80호(2019.5.1.적용) 관련 선별급여 본인부담률 80% 적용, 중복인정여부 Y | 중복인정여부 Y
K7221008 | 2019-05-01 | 태명 엘라밴드 | 10CM X 274CM | 1EA | 624 | ZHEJIANG ANJI HUIFENG SURGICAL DRESSINGS CO.,LTD | COTTON+POLYAMIDE | 태명헬스케어 | 고시 제2019-80호(2019.5.1.적용) 관련 선별급여 본인부담률 80% 적용, 중복인정여부 Y | 중복인정여부 Y
K7221023 | 2019-05-01 | 수성 픽스밴드 | 8X274CM,10X274CM | 1EA | 624 | ANJI YUANDONG MEDICAL PRODUCTS CO., LTD | COTTON+POLYESTER | 수성위생재료공업사 | 고시 제2019-80호(2019.5.1.적용) 관련 선별급여 본인부담률 80% 적용, 중복인정여부 Y | 중복인정여부 Y
K7221034 | 2019-05-01 | ELABAND | 10CM X 274CM | 1EA | 624 | KARL OTTO BRAUN | COTTON+POLYAMIDE+ELASTIN | 나음케어 | 고시 제2019-80호(2019.5.1.적용) 관련 선별급여 본인부담률 80% 적용, 중복인정여부 Y | 중복인정여부 Y
K7222008 | 2019-05-01 | 태명 엘라밴드 | 15CM X 274CM | 1EA | 816 | ZHEJIANG ANJI HUIFENG SURGICAL DRESSINGS CO.,LTD | COTTON+POLYAMIDE | 태명헬스케어 | 고시 제2019-80호(2019.5.1.적용) 관련 선별급여 본인부담률 80% 적용, 중복인정여부 Y | 중복인정여부 Y
K7222023 | 2019-05-01 | 수성픽스밴드 | 15X274CM | 1EA | 816 | ANJI YUANDONG MEDICAL PRODUCTS CO., LTD | COTTON+POLYESTER | 수성위생재료공업사 | 고시 제2019-80호(2019.5.1.적용) 관련 선별급여 본인부담률 80% 적용, 중복인정여부 Y | 중복인정여부 Y
K7222034 | 2019-05-01 | ELABAND | 15CM X 274CM | 1EA | 816 | KARL OTTO BRAUN | COTTON+POLYAMIDE+ELASTIN | 나음케어 | 고시 제2019-80호(2019.5.1.적용) 관련 선별급여 본인부담률 80% 적용, 중복인정여부 Y | 중복인정여부 Y
K7222040 | 2019-06-01 | 수성위재탄력붕대 | 15CMX250CM 등 | 1EA | 816 | NANTONG HOPE INDUSTRY&TRADE CO., LTD. | 면사 | 주식회사수성위재 | 고시 제2019-80호(2019.5.1.적용) 관련 선별급여 본인부담률 80% 적용, 중복인정여부 Y | 중복인정여부 Y
K7222085 | 2019-05-01 | 라온멸균탄력붕대 | 12CM X 274CM, 15CM X 274CM | 1EA | 816 | ZHEJIANG ANJI HUIFENG SURGICAL DRESSINGS CO.,LTD | 면사, 실고무 | 팜스코리아 | 고시 제2019-80호(2019.5.1.적용) 관련 선별급여 본인부담률 80% 적용, 중복인정여부 Y | 중복인정여부 Y
K7222087 | 2019-05-01 | PENKO FIXBAND | 15CM x 274CM | 1EA | 816 | SUZHOU TEXNET CO.,LTD | COTTON, POLYESTER | 주식회사 펜타스코리아 | 고시 제2019-80호(2019.5.1.적용) 관련 선별급여 본인부담률 80% 적용, 중복인정여부 Y | 중복인정여부 Y
K7222123 | 2019-05-01 | 수성멸균픽스밴드 | 15CM x 274CM | 1EA | 816 | ANJI YUANDONG MEDICAL PRODUCTS CO., LTD | SPANDEX+COTTON | 수성위생재료공업사 | 고시 제2019-80호(2019.5.1.적용) 관련 선별급여 본인부담률 80% 적용, 중복인정여부 Y | 중복인정여부 Y
K7222185 | 2019-05-01 | 라온탄력붕대 | 12CM X 274CM, 15CM X 274CM | 1EA | 816 | ZHEJIANG ANJI HUIFENG SURGICAL DRESSINGS CO.,LTD | 면사, 고무사 | 팜스코리아 | 고시 제2019-80호(2019.5.1.적용) 관련 선별급여 본인부담률 80% 적용, 중복인정여부 Y | 중복인정여부 Y
K7222223 | 2019-05-01 | 탄력붕대-엔 | 20CMX170CM, 15CMX250CM, 20CMX190CM, 15CMX274CM, 20CMX215CM, 15CMX300CM, 20CMX250CM, 20CMX274CM, 20CMX300CM | 1EA | 816 | ZHEJIANG ANJI HUIFEN SURGICAL DRESSINGS CO.,LTD | 면사, 폴리에스터사, 실고무사 | 수성위생재료공업사 | 고시 제2019-80호(2019.5.1.적용) 관련 선별급여 본인부담률 80% 적용, 중복인정여부 Y | 중복인정여부 Y
K7222323 | 2019-05-01 | 수성 포비스 멸균 밴드 S | 20CMX170CM,20CMX190CM,20CMX215CM,15CMX250CM,20CMX250CM,15CMX274CM,20CMX274CM,15CMX300CM,20CMX300CM | 1EA | 816 | ANJI YUANDONG MEDICAL PRODUCTS CO.,LTD | 면혼방폴리에스터사, 실고무사 | 수성위생재료공업사 | 고시 제2019-80호(2019.5.1.적용) 관련 선별급여 본인부담률 80% 적용, 중복인정여부 Y | 중복인정여부 Y
K7222423 | 2019-05-01 | 수성 포비스 밴드 S | 20CMX170CM,20CMX190CM,20CMX215CM,15CMX250CM,20CMX250CM,15CMX274CM,20CMX274CM,15CMX300CM,20CMX300CM | 1EA | 816 | ANJI YUANDONG MEDICAL PRODUCTS CO.,LTD | 면혼방폴리에스터사, 실고무사 | 수성위생재료공업사 | 고시 제2019-80호(2019.5.1.적용) 관련 선별급여 본인부담률 80% 적용, 중복인정여부 Y | 중복인정여부 Y
K7227003 | 2019-09-01 | 동서면고무탄력붕대 | 7.5CM X 190CM | 1EA | 358 | ANJI HONGDE MEDICAL PRODUCTS CO., LTD. | 면사, 실고무사 | 동서위생재료공업사 | 고시 제2019-80호(2019.5.1.적용) 관련 선별급여 본인부담률 80% 적용, 중복인정여부 Y | 중복인정여부 Y
K7227008 | 2019-05-01 | 뉴태명 탄력붕대 | 7.5CM X 190CM | 1EA | 358 | ZHEJIANG ANJI HUIFENG SURGICAL DRESSINGS CO.,LTD | 면사+실고무사 | 태명헬스케어 | 고시 제2019-80호(2019.5.1.적용) 관련 선별급여 본인부담률 80% 적용, 중복인정여부 Y | 중복인정여부 Y
K7227014 | 2019-05-01 | 대한위재멸균고무탄력붕대 | 7.5CM X 190CM | 1EA | 358 | ANJI ANSHEN SURGICAL DRESSING CO., LTD | 면사+실고무사 | 대한위재상사 | 고시 제2019-80호(2019.5.1.적용) 관련 선별급여 본인부담률 80% 적용, 중복인정여부 Y | 중복인정여부 Y
K7227023 | 2019-05-01 | 수성탄력붕대-S | 7.5CM X 190CM | 1EA | 358 | ZHEJIANG ANJI HUIFENG SURGICAL DRESSINGS CO.,LTD | 면사+실고무사 | 수성위생재료공업사 | 고시 제2019-80호(2019.5.1.적용) 관련 선별급여 본인부담률 80% 적용, 중복인정여부 Y | 중복인정여부 Y
K7227040 | 2019-06-01 | 수성위재탄력붕대 | 5CMX250CM 등 | 1EA | 358 | NANTONG HOPE INDUSTRY&TRADE CO., LTD. | 면사 | 주식회사수성위재 | 고시 제2019-80호(2019.5.1.적용) 관련 선별급여 본인부담률 80% 적용, 중복인정여부 Y | 중복인정여부 Y
K7227044 | 2019-05-01 | 협성멸균탄력붕대알 | 7.5CM X 190CM | 1EA | 358 | ZHEJIANG ANJI HUIFENG SURGICAL DRESSINGS CO.,LTD | 면사+실고무 | 협성메디칼 | 고시 제2019-80호(2019.5.1.적용) 관련 선별급여 본인부담률 80% 적용, 중복인정여부 Y | 중복인정여부 Y
K7227056 | 2019-05-01 | 금광면탄력붕대 | 5CM X 250CM | 1EA | 358 | KEUMKWANG | COTTON | 금광양행 | 고시 제2019-80호(2019.5.1.적용) 관련 선별급여 본인부담률 80% 적용, 중복인정여부 Y | 중복인정여부 Y
K7227057 | 2019-05-01 | 금광탄력붕대 | 5CM X 250CM | 1EA | 358 | KEUMKWANG | COTTON | 금광양행 | 고시 제2019-80호(2019.5.1.적용) 관련 선별급여 본인부담률 80% 적용, 중복인정여부 Y | 중복인정여부 Y
K7227058 | 2019-05-01 | KM탄력붕대 | 5CM X 250CM | 1EA | 358 | KEUMKWANG | COTTON | 금광양행 | 고시 제2019-80호(2019.5.1.적용) 관련 선별급여 본인부담률 80% 적용, 중복인정여부 Y | 중복인정여부 Y
K7227085 | 2019-05-01 | 라온멸균탄력붕대 | 4CM X 274CM, 5CM X 274CM, 7.5CM X 190CM | 1EA | 358 | ZHEJIANG ANJI HUIFENG SURGICAL DRESSINGS CO.,LTD | 면사, 실고무 | 팜스코리아 | 고시 제2019-80호(2019.5.1.적용) 관련 선별급여 본인부담률 80% 적용, 중복인정여부 Y | 중복인정여부 Y
K7227087 | 2019-05-01 | PENKO FIXBAND | 4CM x 274CM | 1EA | 358 | SUZHOU TEXNET CO.,LTD | COTTON, POLYESTER | 주식회사 펜타스코리아 | 고시 제2019-80호(2019.5.1.적용) 관련 선별급여 본인부담률 80% 적용, 중복인정여부 Y | 중복인정여부 Y
K7227103 | 2019-05-01 | 동서탄력붕대 | 5CM X 250CM | 1EA | 358 | ANJI HUIFENG SURGICAL DRESSINGS CO.,LTD | COTTON | 동서위생재료공업사 | 고시 제2019-80호(2019.5.1.적용) 관련 선별급여 본인부담률 80% 적용, 중복인정여부 Y | 중복인정여부 Y
K7227114 | 2019-05-01 | 대한위재신축성탄력붕대 | 7.5CM X 190CM | 1EA | 358 | ANJI ANSHEN SURGICAL DRESSING CO., LTD | 면사+실고무사 | 대한위재상사 | 고시 제2019-80호(2019.5.1.적용) 관련 선별급여 본인부담률 80% 적용, 중복인정여부 Y | 중복인정여부 Y
K7227123 | 2019-05-01 | 수성픽스밴드 | 4X274CM | 1EA | 358 | ANJI YUANDONG MEDICAL PRODUCTS CO., LTD | COTTON+POLYESTER | 수성위생재료공업사 | 고시 제2019-80호(2019.5.1.적용) 관련 선별급여 본인부담률 80% 적용, 중복인정여부 Y | 중복인정여부 Y
K7227185 | 2019-05-01 | 라온탄력붕대 | 4CM X 274CM, 5CM X 274CM, 7.5CM X 190CM | 1EA | 358 | ZHEJIANG ANJI HUIFENG SURGICAL DRESSINGS CO.,LTD | 면사, 고무사 | 팜스코리아 | 고시 제2019-80호(2019.5.1.적용) 관련 선별급여 본인부담률 80% 적용, 중복인정여부 Y | 중복인정여부 Y
K7227203 | 2019-11-01 | 동서멸균탄력붕대면고무 | 7.5CM×190CM | 1EA | 358 | ANJI HONGDE MEDICAL PRODUCTS CO., LTD. | 면혼방폴리에스터10번수합사, 실고무20번수합사 | 동서위생재료공업사 | 고시 제2019-80호(2019.5.1.적용) 관련 선별급여 본인부담률 80% 적용, 중복인정여부 Y | 중복인정여부 Y
K7227223 | 2019-05-01 | 수성멸균탄력붕대 | 7.5CM X 190CM | 1EA | 358 | SOOSUNG | 면사 | 수성위생재료공업사 | 고시 제2019-80호(2019.5.1.적용) 관련 선별급여 본인부담률 80% 적용, 중복인정여부 Y | 중복인정여부 Y
K7227323 | 2019-05-01 | 수성고무탄력붕대 | 7.5CM X 190CM | 1EA | 358 | SOOSUNG | 면사+실고무 | 수성위생재료공업사 | 고시 제2019-80호(2019.5.1.적용) 관련 선별급여 본인부담률 80% 적용, 중복인정여부 Y | 중복인정여부 Y
K7227423 | 2019-05-01 | 수성탄력붕대 | 7.5CM X 190CM | 1EA | 358 | SHAOXING FUQING HEALTH PRODUCTS CO., LTD | 면사 | 수성위생재료공업사 | 고시 제2019-80호(2019.5.1.적용) 관련 선별급여 본인부담률 80% 적용, 중복인정여부 Y | 중복인정여부 Y
K7227523 | 2019-05-01 | 수성멸균픽스밴드 | 4CM x 274CM | 1EA | 358 | ANJI YUANDONG MEDICAL PRODUCTS CO., LTD | SPANDEX+COTTON | 수성위생재료공업사 | 고시 제2019-80호(2019.5.1.적용) 관련 선별급여 본인부담률 80% 적용, 중복인정여부 Y | 중복인정여부 Y
K7227623 | 2019-05-01 | 탄력붕대-엔 | 6CMX190CM, 5CMX250CM, 7.5CMX170CM, 6CMX215CM, 8CMX170CM, 5CMX274CM, 7.5CMX190CM, 6CMX250CM, 5CMX300CM, 8CMX190CM | 1EA | 358 | ZHEJIANG ANJI HUIFEN SURGICAL DRESSINGS CO.,LTD | 면사, 폴리에스터사, 실고무사 | 수성위생재료공업사 | 고시 제2019-80호(2019.5.1.적용) 관련 선별급여 본인부담률 80% 적용, 중복인정여부 Y | 중복인정여부 Y
K7227723 | 2019-05-01 | 수성 포비스 멸균 밴드 S | 7.5CMX170CM,8CMX170CM,6CMX190CM,7.5CMX190CM,8CMX190CM,6CMX215CM,5CMX250CM,6CMX250CM,5CMX274CM,5CMX300CM | 1EA | 358 | ANJI YUANDONG MEDICAL PRODUCTS CO.,LTD | 면혼방폴리에스터사, 실고무사 | 수성위생재료공업사 | 고시 제2019-80호(2019.5.1.적용) 관련 선별급여 본인부담률 80% 적용, 중복인정여부 Y | 중복인정여부 Y
K7227823 | 2019-05-01 | 수성 포비스 밴드 S | 7CMX170CM,8CMX170CM,6CMX190CM,7.5CMX190CM,8CMX190CM,6CMX215CM,5CMX250CM,6CMX250CM,5CMX274CM,5CMX300CM | 1EA | 358 | ANJI YUANDONG MEDICAL PRODUCTS CO.,LTD | 면혼방폴리에스터사, 실고무사 | 수성위생재료공업사 | 고시 제2019-80호(2019.5.1.적용) 관련 선별급여 본인부담률 80% 적용, 중복인정여부 Y | 중복인정여부 Y
K7228003 | 2019-09-01 | 동서면고무탄력붕대 | 10CM X 190CM | 1EA | 460 | ANJI HONGDE MEDICAL PRODUCTS CO., LTD. | 면사, 실고무사 | 동서위생재료공업사 | 고시 제2019-80호(2019.5.1.적용) 관련 선별급여 본인부담률 80% 적용, 중복인정여부 Y | 중복인정여부 Y
K7228008 | 2019-05-01 | 뉴태명 탄력붕대 | 10CM X 190CM | 1EA | 460 | ZHEJIANG ANJI HUIFENG SURGICAL DRESSINGS CO.,LTD | 면사+실고무사 | 태명헬스케어 | 고시 제2019-80호(2019.5.1.적용) 관련 선별급여 본인부담률 80% 적용, 중복인정여부 Y | 중복인정여부 Y
K7228014 | 2019-05-01 | 대한위재멸균고무탄력붕대 | 10CM X 190CM | 1EA | 460 | ANJI ANSHEN SURGICAL DRESSING CO., LTD | 면사+실고무사 | 대한위재상사 | 고시 제2019-80호(2019.5.1.적용) 관련 선별급여 본인부담률 80% 적용, 중복인정여부 Y | 중복인정여부 Y
K7228023 | 2019-05-01 | 수성탄력붕대-S | 10CM X 190CM | 1EA | 460 | ZHEJIANG ANJI HUIFENG SURGICAL DRESSINGS CO.,LTD | 면사+실고무사 | 수성위생재료공업사 | 고시 제2019-80호(2019.5.1.적용) 관련 선별급여 본인부담률 80% 적용, 중복인정여부 Y | 중복인정여부 Y
K7228040 | 2019-06-01 | 수성위재탄력붕대 | 7.5CMX250CM 등 | 1EA | 460 | NANTONG HOPE INDUSTRY&TRADE CO., LTD. | 면사 | 주식회사수성위재 | 고시 제2019-80호(2019.5.1.적용) 관련 선별급여 본인부담률 80% 적용, 중복인정여부 Y | 중복인정여부 Y
K7228056 | 2019-05-01 | 금광면탄력붕대 | 7.5CM X 250CM | 1EA | 460 | KEUMKWANG | COTTON | 금광양행 | 고시 제2019-80호(2019.5.1.적용) 관련 선별급여 본인부담률 80% 적용, 중복인정여부 Y | 중복인정여부 Y
K7228057 | 2019-05-01 | 금광탄력붕대 | 7.5CM X 250CM | 1EA | 460 | KEUMKWANG | COTTON | 금광양행 | 고시 제2019-80호(2019.5.1.적용) 관련 선별급여 본인부담률 80% 적용, 중복인정여부 Y | 중복인정여부 Y
K7228058 | 2019-05-01 | KM탄력붕대 | 7.5CM X 250CM | 1EA | 460 | KEUMKWANG | COTTON | 금광양행 | 고시 제2019-80호(2019.5.1.적용) 관련 선별급여 본인부담률 80% 적용, 중복인정여부 Y | 중복인정여부 Y
K7228085 | 2019-05-01 | 라온멸균탄력붕대 | 6CM X 274CM, 10CM X 190CM | 1EA | 460 | ZHEJIANG ANJI HUIFENG SURGICAL DRESSINGS CO.,LTD | 면사, 실고무 | 팜스코리아 | 고시 제2019-80호(2019.5.1.적용) 관련 선별급여 본인부담률 80% 적용, 중복인정여부 Y | 중복인정여부 Y
K7228087 | 2019-05-01 | PENKO FIXBAND | 6CM x 274CM | 1EA | 460 | SUZHOU TEXNET CO.,LTD | COTTON, POLYESTER | 주식회사 펜타스코리아 | 고시 제2019-80호(2019.5.1.적용) 관련 선별급여 본인부담률 80% 적용, 중복인정여부 Y | 중복인정여부 Y
K7228103 | 2019-05-01 | 동서탄력붕대 | 7.5CM X 250CM | 1EA | 460 | ANJI HUIFENG SURGICAL DRESSINGS CO.,LTD | COTTON | 동서위생재료공업사 | 고시 제2019-80호(2019.5.1.적용) 관련 선별급여 본인부담률 80% 적용, 중복인정여부 Y | 중복인정여부 Y
K7228114 | 2019-05-01 | 대한위재신축성탄력붕대 | 10CM X 190CM | 1EA | 460 | ANJI ANSHEN SURGICAL DRESSING CO., LTD | 면사+실고무사 | 대한위재상사 | 고시 제2019-80호(2019.5.1.적용) 관련 선별급여 본인부담률 80% 적용, 중복인정여부 Y | 중복인정여부 Y
K7228123 | 2019-05-01 | 수성멸균탄력붕대 | 10CM X 190CM | 1EA | 460 | SOOSUNG | 면사 | 수성위생재료공업사 | 고시 제2019-80호(2019.5.1.적용) 관련 선별급여 본인부담률 80% 적용, 중복인정여부 Y | 중복인정여부 Y
K7228185 | 2019-05-01 | 라온탄력붕대 | 6CM X 274CM, 10CM X 190CM | 1EA | 460 | ZHEJIANG ANJI HUIFENG SURGICAL DRESSINGS CO.,LTD | 면사, 고무사 | 팜스코리아 | 고시 제2019-80호(2019.5.1.적용) 관련 선별급여 본인부담률 80% 적용, 중복인정여부 Y | 중복인정여부 Y
K7228203 | 2019-11-01 | 동서멸균탄력붕대면고무 | 10CM×190CM | 1EA | 460 | ANJI HONGDE MEDICAL PRODUCTS CO., LTD. | 면혼방폴리에스터10번수합사, 실고무20번수합사 | 동서위생재료공업사 | 고시 제2019-80호(2019.5.1.적용) 관련 선별급여 본인부담률 80% 적용, 중복인정여부 Y | 중복인정여부 Y
K7228223 | 2019-05-01 | 수성고무탄력붕대 | 10CM X 190CM | 1EA | 460 | SOOSUNG | 면사+실고무 | 수성위생재료공업사 | 고시 제2019-80호(2019.5.1.적용) 관련 선별급여 본인부담률 80% 적용, 중복인정여부 Y | 중복인정여부 Y
K7228323 | 2019-05-01 | 수성탄력붕대 | 10CM X 190CM | 1EA | 460 | SHAOXING FUQING HEALTH PRODUCTS CO., LTD | 면사 | 수성위생재료공업사 | 고시 제2019-80호(2019.5.1.적용) 관련 선별급여 본인부담률 80% 적용, 중복인정여부 Y | 중복인정여부 Y
K7228423 | 2019-05-01 | 탄력붕대-엔 | 6CMX274CM, 10CMX170CM, 8CMX215CM, 6CMX300CM, 7.5CMX250CM, 10CMX190CM, 8CMX250CM, 7.5CMX274CM | 1EA | 460 | ZHEJIANG ANJI HUIFEN SURGICAL DRESSINGS CO.,LTD | 면사, 폴리에스터사, 실고무사 | 수성위생재료공업사 | 고시 제2019-80호(2019.5.1.적용) 관련 선별급여 본인부담률 80% 적용, 중복인정여부 Y | 중복인정여부 Y
K7228523 | 2019-05-01 | 수성 포비스 멸균 밴드 S | 10CMX170CM,10CMX190CM,8CMX215CM,7.5CMX250CM,8CMX250CM,6CMX274CM,7.5CMX274CM,6CMX300CM | 1EA | 460 | ANJI YUANDONG MEDICAL PRODUCTS CO.,LTD | 면혼방폴리에스터사, 실고무사 | 수성위생재료공업사 | 고시 제2019-80호(2019.5.1.적용) 관련 선별급여 본인부담률 80% 적용, 중복인정여부 Y | 중복인정여부 Y
K7228584 | 2019-05-01 | 두원탄력붕대 | 10CM X 190CM | 1EA | 460 | TSINGDAO DOOWON MEDICAL COMPANY | 면사 | 두원셀텍 | 고시 제2019-80호(2019.5.1.적용) 관련 선별급여 본인부담률 80% 적용, 중복인정여부 Y | 중복인정여부 Y
K7228623 | 2019-05-01 | 수성 포비스 밴드 S | 10CMX170CM,10CMX190CM,8CMX215CM,7.5CMX250CM,8CMX250CM,6CMX274CM,7.5CMX274CM,6CMX300CM | 1EA | 460 | ANJI YUANDONG MEDICAL PRODUCTS CO.,LTD | 면혼방폴리에스터사, 실고무사 | 수성위생재료공업사 | 고시 제2019-80호(2019.5.1.적용) 관련 선별급여 본인부담률 80% 적용, 중복인정여부 Y | 중복인정여부 Y
K7229003 | 2019-09-01 | 동서면고무탄력붕대 | 15CM X 190CM | 1EA | 624 | ANJI HONGDE MEDICAL PRODUCTS CO., LTD. | 면사, 실고무사 | 동서위생재료공업사 | 고시 제2019-80호(2019.5.1.적용) 관련 선별급여 본인부담률 80% 적용, 중복인정여부 Y | 중복인정여부 Y
K7229014 | 2019-05-01 | 대한위재멸균고무탄력붕대 | 15CM X 190CM | 1EA | 624 | ANJI ANSHEN SURGICAL DRESSING CO., LTD | 면사+실고무사 | 대한위재상사 | 고시 제2019-80호(2019.5.1.적용) 관련 선별급여 본인부담률 80% 적용, 중복인정여부 Y | 중복인정여부 Y
K7229023 | 2019-05-01 | 수성탄력붕대-S | 15CM X 190CM | 1EA | 624 | ZHEJIANG ANJI HUIFENG SURGICAL DRESSINGS CO.,LTD | 면사+실고무사 | 수성위생재료공업사 | 고시 제2019-80호(2019.5.1.적용) 관련 선별급여 본인부담률 80% 적용, 중복인정여부 Y | 중복인정여부 Y
K7229040 | 2019-06-01 | 수성위재탄력붕대 | 10CMX250CM 등 | 1EA | 624 | NANTONG HOPE INDUSTRY&TRADE CO., LTD. | 면사 | 주식회사수성위재 | 고시 제2019-80호(2019.5.1.적용) 관련 선별급여 본인부담률 80% 적용, 중복인정여부 Y | 중복인정여부 Y
K7229044 | 2019-05-01 | 협성멸균탄력붕대알 | 15CM X 190CM | 1EA | 624 | ZHEJIANG ANJI HUIFENG SURGICAL DRESSINGS CO.,LTD | 면사+실고무 | 협성메디칼 | 고시 제2019-80호(2019.5.1.적용) 관련 선별급여 본인부담률 80% 적용, 중복인정여부 Y | 중복인정여부 Y
K7229056 | 2019-05-01 | 금광면탄력붕대 | 10CM X 250CM | 1EA | 624 | KEUMKWANG | COTTON | 금광양행 | 고시 제2019-80호(2019.5.1.적용) 관련 선별급여 본인부담률 80% 적용, 중복인정여부 Y | 중복인정여부 Y
K7229057 | 2019-05-01 | 금광탄력붕대 | 10CM X 250CM | 1EA | 624 | KEUMKWANG | COTTON | 금광양행 | 고시 제2019-80호(2019.5.1.적용) 관련 선별급여 본인부담률 80% 적용, 중복인정여부 Y | 중복인정여부 Y
K7229058 | 2019-05-01 | KM탄력붕대 | 10CM X 250CM | 1EA | 624 | KEUMKWANG | COTTON | 금광양행 | 고시 제2019-80호(2019.5.1.적용) 관련 선별급여 본인부담률 80% 적용, 중복인정여부 Y | 중복인정여부 Y
K7229085 | 2019-05-01 | 라온멸균탄력붕대 | 8CM X 274CM, 10CM X 274CM, 15CM X 190CM | 1EA | 624 | ZHEJIANG ANJI HUIFENG SURGICAL DRESSINGS CO.,LTD | 면사, 실고무 | 팜스코리아 | 고시 제2019-80호(2019.5.1.적용) 관련 선별급여 본인부담률 80% 적용, 중복인정여부 Y | 중복인정여부 Y
K7229087 | 2019-05-01 | PENKO FIXBAND | 8CM x 274CM,10CM x 274CM | 1EA | 624 | SUZHOU TEXNET CO.,LTD | COTTON, POLYESTER | 주식회사 펜타스코리아 | 고시 제2019-80호(2019.5.1.적용) 관련 선별급여 본인부담률 80% 적용, 중복인정여부 Y | 중복인정여부 Y
K7229103 | 2019-05-01 | 동서탄력붕대 | 10CM X 250CM | 1EA | 624 | ANJI HUIFENG SURGICAL DRESSINGS CO.,LTD | COTTON | 동서위생재료공업사 | 고시 제2019-80호(2019.5.1.적용) 관련 선별급여 본인부담률 80% 적용, 중복인정여부 Y | 중복인정여부 Y
K7229108 | 2019-05-01 | 뉴태명 탄력붕대 | 15CM X 190CM | 1EA | 624 | ZHEJIANG ANJI HUIFENG SURGICAL DRESSINGS CO.,LTD | 면사+실고무사 | 태명헬스케어 | 고시 제2019-80호(2019.5.1.적용) 관련 선별급여 본인부담률 80% 적용, 중복인정여부 Y | 중복인정여부 Y
K7229114 | 2019-05-01 | 대한위재신축성탄력붕대 | 15CM X 190CM | 1EA | 624 | ANJI ANSHEN SURGICAL DRESSING CO., LTD | 면사+실고무사 | 대한위재상사 | 고시 제2019-80호(2019.5.1.적용) 관련 선별급여 본인부담률 80% 적용, 중복인정여부 Y | 중복인정여부 Y
K7229123 | 2019-05-01 | 수성멸균탄력붕대 | 15CM X 190CM | 1EA | 624 | SOOSUNG | 면사 | 수성위생재료공업사 | 고시 제2019-80호(2019.5.1.적용) 관련 선별급여 본인부담률 80% 적용, 중복인정여부 Y | 중복인정여부 Y
K7229185 | 2019-05-01 | 라온탄력붕대 | 8CM X 274CM, 10CM X 274CM, 15CM X 190CM | 1EA | 624 | ZHEJIANG ANJI HUIFENG SURGICAL DRESSINGS CO.,LTD | 면사, 고무사 | 팜스코리아 | 고시 제2019-80호(2019.5.1.적용) 관련 선별급여 본인부담률 80% 적용, 중복인정여부 Y | 중복인정여부 Y
K7229203 | 2019-11-01 | 동서멸균탄력붕대면고무 | 15CM×190CM | 1EA | 624 | ANJI HONGDE MEDICAL PRODUCTS CO., LTD. | 면혼방폴리에스터10번수합사, 실고무20번수합사 | 동서위생재료공업사 | 고시 제2019-80호(2019.5.1.적용) 관련 선별급여 본인부담률 80% 적용, 중복인정여부 Y | 중복인정여부 Y
K7229223 | 2019-05-01 | 수성고무탄력붕대 | 15CM X 190CM | 1EA | 624 | SOOSUNG | 면사+실고무 | 수성위생재료공업사 | 고시 제2019-80호(2019.5.1.적용) 관련 선별급여 본인부담률 80% 적용, 중복인정여부 Y | 중복인정여부 Y
K7229323 | 2019-05-01 | 수성탄력붕대 | 15CM X 190CM | 1EA | 624 | SHAOXING FUQING HEALTH PRODUCTS CO., LTD | 면사 | 수성위생재료공업사 | 고시 제2019-80호(2019.5.1.적용) 관련 선별급여 본인부담률 80% 적용, 중복인정여부 Y | 중복인정여부 Y
K7229423 | 2019-05-01 | 수성멸균픽스밴드 | 8CM x 274CM | 1EA | 624 | ANJI YUANDONG MEDICAL PRODUCTS CO., LTD | SPANDEX+COTTON | 수성위생재료공업사 | 고시 제2019-80호(2019.5.1.적용) 관련 선별급여 본인부담률 80% 적용, 중복인정여부 Y | 중복인정여부 Y
K7229523 | 2019-05-01 | 수성멸균픽스밴드 | 10CM x 274CM | 1EA | 624 | ANJI YUANDONG MEDICAL PRODUCTS CO., LTD | SPANDEX+COTTON | 수성위생재료공업사 | 고시 제2019-80호(2019.5.1.적용) 관련 선별급여 본인부담률 80% 적용, 중복인정여부 Y | 중복인정여부 Y
K7229623 | 2019-05-01 | 탄력붕대-엔 | 8CMX274CM, 7.5CMX300CM, 8CMX300CM, 10CMX250CM, 15CMX170CM, 10CMX274CM, 15CMX190CM, 10CMX300CM | 1EA | 624 | ZHEJIANG ANJI HUIFEN SURGICAL DRESSINGS CO.,LTD | 면사, 폴리에스터사, 실고무사 | 수성위생재료공업사 | 고시 제2019-80호(2019.5.1.적용) 관련 선별급여 본인부담률 80% 적용, 중복인정여부 Y | 중복인정여부 Y
K7229723 | 2019-05-01 | 수성 포비스 멸균 밴드 S | 15CMX170CM,15CMX190CM,10CMX250CM,8CMX274CM,10CMX274CM,7.5CMX300CM,8CMX300CM,10CMX300CM | 1EA | 624 | ANJI YUANDONG MEDICAL PRODUCTS CO.,LTD | 면혼방폴리에스터사, 실고무사 | 수성위생재료공업사 | 고시 제2019-80호(2019.5.1.적용) 관련 선별급여 본인부담률 80% 적용, 중복인정여부 Y | 중복인정여부 Y
K7229823 | 2019-05-01 | 수성 포비스 밴드 S | 15CMX170CM,15CMX190CM,10CMX250CM,8CMX274CM,10CMX274CM,7.5CMX300CM,8CMX300CM,10CMX300CM | 1EA | 624 | ANJI YUANDONG MEDICAL PRODUCTS CO.,LTD | 면혼방폴리에스터사, 실고무사 | 수성위생재료공업사 | 고시 제2019-80호(2019.5.1.적용) 관련 선별급여 본인부담률 80% 적용, 중복인정여부 Y | 중복인정여부 Y
K7230056 | 2019-05-01 | 금광면탄력붕대 | 15CM X 250CM | 1EA | 816 | KEUMKWANG | COTTON | 금광양행 | 고시 제2019-80호(2019.5.1.적용) 관련 선별급여 본인부담률 80% 적용, 중복인정여부 Y | 중복인정여부 Y
K7230057 | 2019-05-01 | 금광탄력붕대 | 15CM X 250CM | 1EA | 816 | KEUMKWANG | COTTON | 금광양행 | 고시 제2019-80호(2019.5.1.적용) 관련 선별급여 본인부담률 80% 적용, 중복인정여부 Y | 중복인정여부 Y
K7230058 | 2019-05-01 | KM탄력붕대 | 15CM X 250CM | 1EA | 816 | KEUMKWANG | COTTON | 금광양행 | 고시 제2019-80호(2019.5.1.적용) 관련 선별급여 본인부담률 80% 적용, 중복인정여부 Y | 중복인정여부 Y
K7230103 | 2019-05-01 | 동서탄력붕대 | 15CM X 250CM | 1EA | 816 | ANJI HUIFENG SURGICAL DRESSINGS CO.,LTD | COTTON | 동서위생재료공업사 | 고시 제2019-80호(2019.5.1.적용) 관련 선별급여 본인부담률 80% 적용, 중복인정여부 Y | 중복인정여부 Y
K7231003 | 2019-09-01 | 동서면고무탄력붕대 | 5CM X 190CM | 1EA | 239 | ANJI HONGDE MEDICAL PRODUCTS CO., LTD. | 면사, 실고무사 | 동서위생재료공업사 | 고시 제2019-80호(2019.5.1.적용) 관련 선별급여 본인부담률 80% 적용, 중복인정여부 Y | 중복인정여부 Y
K7231008 | 2019-05-01 | 뉴태명 탄력붕대 | 5CM X 190CM | 1EA | 239 | ZHEJIANG ANJI HUIFENG SURGICAL DRESSINGS CO.,LTD | 면사+실고무사 | 태명헬스케어 | 고시 제2019-80호(2019.5.1.적용) 관련 선별급여 본인부담률 80% 적용, 중복인정여부 Y | 중복인정여부 Y
K7231014 | 2019-05-01 | 대한위재멸균고무탄력붕대 | 5CM X 190CM | 1EA | 239 | ANJI ANSHEN SURGICAL DRESSING CO., LTD | 면사+실고무사 | 대한위재상사 | 고시 제2019-80호(2019.5.1.적용) 관련 선별급여 본인부담률 80% 적용, 중복인정여부 Y | 중복인정여부 Y
K7231023 | 2019-05-01 | 수성탄력붕대-S | 5CM X 190CM | 1EA | 239 | ZHEJIANG ANJI HUIFENG SURGICAL DRESSINGS CO.,LTD | 면사+실고무사 | 수성위생재료공업사 | 고시 제2019-80호(2019.5.1.적용) 관련 선별급여 본인부담률 80% 적용, 중복인정여부 Y | 중복인정여부 Y
K7231024 | 2019-06-01 | 수성위재탄력붕대 | 5CMX170CM, 6CMX170CM, 5CMX190CM | 1EA | 239 | NANTONG HOPE INDUSTRY&TRADE CO., LTD. | 면사 | 주식회사수성위재 | 고시 제2019-80호(2019.5.1.적용) 관련 선별급여 본인부담률 80% 적용, 중복인정여부 Y | 중복인정여부 Y
K7231036 | 2019-05-01 | 동서메디칼고무탄력붕대 | 5CM X 190CM | 1EA | 239 | DONG SEO MEDICAL | 면사+실고무 | 동서메디칼 | 고시 제2019-80호(2019.5.1.적용) 관련 선별급여 본인부담률 80% 적용, 중복인정여부 Y | 중복인정여부 Y
K7231044 | 2019-05-01 | 협성멸균탄력붕대알 | 5CM X 190CM | 1EA | 239 | ZHEJIANG ANJI HUIFENG SURGICAL DRESSINGS CO.,LTD | 면사+실고무 | 협성메디칼 | 고시 제2019-80호(2019.5.1.적용) 관련 선별급여 본인부담률 80% 적용, 중복인정여부 Y | 중복인정여부 Y
K7231056 | 2019-05-01 | 금광면탄력붕대 | 5CM X 190CM | 1EA | 239 | KEUMKWANG | COTTON | 금광양행 | 고시 제2019-80호(2019.5.1.적용) 관련 선별급여 본인부담률 80% 적용, 중복인정여부 Y | 중복인정여부 Y
K7231057 | 2019-05-01 | 금광탄력붕대 | 5CM X 190CM | 1EA | 239 | KEUMKWANG | COTTON | 금광양행 | 고시 제2019-80호(2019.5.1.적용) 관련 선별급여 본인부담률 80% 적용, 중복인정여부 Y | 중복인정여부 Y
K7231058 | 2019-05-01 | KM탄력붕대 | 5CM X 190CM | 1EA | 239 | KEUMKWANG | COTTON | 금광양행 | 고시 제2019-80호(2019.5.1.적용) 관련 선별급여 본인부담률 80% 적용, 중복인정여부 Y | 중복인정여부 Y
K7231085 | 2019-05-01 | 라온멸균탄력붕대 | 5CM X 190CM | 1EA | 239 | ZHEJIANG ANJI HUIFENG SURGICAL DRESSINGS CO.,LTD | 면사, 실고무 | 팜스코리아 | 고시 제2019-80호(2019.5.1.적용) 관련 선별급여 본인부담률 80% 적용, 중복인정여부 Y | 중복인정여부 Y
K7231103 | 2019-11-01 | 동서멸균탄력붕대면고무 | 5CM×190CM | 1EA | 239 | ANJI HONGDE MEDICAL PRODUCTS CO., LTD. | 면혼방폴리에스터10번수합사, 실고무20번수합사 | 동서위생재료공업사 | 고시 제2019-80호(2019.5.1.적용) 관련 선별급여 본인부담률 80% 적용, 중복인정여부 Y | 중복인정여부 Y
K7231114 | 2019-05-01 | 대한위재신축성탄력붕대 | 5CM X 190CM | 1EA | 239 | ANJI ANSHEN SURGICAL DRESSING CO., LTD | 면사+실고무사 | 대한위재상사 | 고시 제2019-80호(2019.5.1.적용) 관련 선별급여 본인부담률 80% 적용, 중복인정여부 Y | 중복인정여부 Y
K7231185 | 2019-05-01 | 라온탄력붕대 | 5CM X 190CM | 1EA | 239 | ZHEJIANG ANJI HUIFENG SURGICAL DRESSINGS CO.,LTD | 면사, 고무사 | 팜스코리아 | 고시 제2019-80호(2019.5.1.적용) 관련 선별급여 본인부담률 80% 적용, 중복인정여부 Y | 중복인정여부 Y
K7231223 | 2019-05-01 | 수성고무탄력붕대 | 5CM X 190CM | 1EA | 239 | SOOSUNG | 면사+실고무 | 수성위생재료공업사 | 고시 제2019-80호(2019.5.1.적용) 관련 선별급여 본인부담률 80% 적용, 중복인정여부 Y | 중복인정여부 Y
K7231323 | 2019-05-01 | 수성탄력붕대 | 5CM X 190CM | 1EA | 239 | SHAOXING FUQING HEALTH PRODUCTS CO., LTD | 면사 | 수성위생재료공업사 | 고시 제2019-80호(2019.5.1.적용) 관련 선별급여 본인부담률 80% 적용, 중복인정여부 Y | 중복인정여부 Y
K7231423 | 2019-05-01 | 탄력붕대-엔 | 5CMX170CM, 5CMX190CM, 6CMX170CM | 1EA | 239 | ZHEJIANG ANJI HUIFEN SURGICAL DRESSINGS CO.,LTD | 면사, 폴리에스터사, 실고무사 | 수성위생재료공업사 | 고시 제2019-80호(2019.5.1.적용) 관련 선별급여 본인부담률 80% 적용, 중복인정여부 Y | 중복인정여부 Y
K7231523 | 2019-05-01 | 수성 포비스 멸균 밴드 S | 5CM X 170CM, 6CM X 170CM, 5CM X 190CM | 1EA | 239 | ANJI YUANDONG MEDICAL PRODUCTS CO.,LTD | 면혼방폴리에스터사, 실고무사 | 수성위생재료공업사 | 고시 제2019-80호(2019.5.1.적용) 관련 선별급여 본인부담률 80% 적용, 중복인정여부 Y | 중복인정여부 Y
K7231584 | 2019-05-01 | 두원탄력붕대 | 5CM X 190CM | 1EA | 239 | TSINGDAO DOOWON MEDICAL COMPANY | 면사 | 두원셀텍 | 고시 제2019-80호(2019.5.1.적용) 관련 선별급여 본인부담률 80% 적용, 중복인정여부 Y | 중복인정여부 Y
K7231623 | 2019-05-01 | 수성 포비스 밴드 S | 5CM X 170CM, 6CM X 170CM, 5CM X 190CM | 1EA | 239 | ANJI YUANDONG MEDICAL PRODUCTS CO.,LTD | 면혼방폴리에스터사, 실고무사 | 수성위생재료공업사 | 고시 제2019-80호(2019.5.1.적용) 관련 선별급여 본인부담률 80% 적용, 중복인정여부 Y | 중복인정여부 Y
K7232036 | 2019-05-01 | 동서메디칼고무탄력붕대 | 7.5CM X 190CM | 1EA | 358 | DONG SEO MEDICAL | 면사+실고무 | 동서메디칼 | 고시 제2019-80호(2019.5.1.적용) 관련 선별급여 본인부담률 80% 적용, 중복인정여부 Y | 중복인정여부 Y
K7232042 | 2019-05-01 | 킹파고무탄력붕대 | 7.5CM X 190CM | 1EA | 358 | ANJI ANSHEN SURGICAL DRESSING CO., LTD | 면사+실고무 | 동남의료약품 | 고시 제2019-80호(2019.5.1.적용) 관련 선별급여 본인부담률 80% 적용, 중복인정여부 Y | 중복인정여부 Y
K7232056 | 2019-05-01 | 금광면탄력붕대 | 7.5CM X 190CM | 1EA | 358 | KEUMKWANG | COTTON | 금광양행 | 고시 제2019-80호(2019.5.1.적용) 관련 선별급여 본인부담률 80% 적용, 중복인정여부 Y | 중복인정여부 Y
K7232057 | 2019-05-01 | 금광탄력붕대 | 7.5CM X 190CM | 1EA | 358 | KEUMKWANG | COTTON | 금광양행 | 고시 제2019-80호(2019.5.1.적용) 관련 선별급여 본인부담률 80% 적용, 중복인정여부 Y | 중복인정여부 Y
K7232058 | 2019-05-01 | KM탄력붕대 | 7.5CM X 190CM | 1EA | 358 | KEUMKWANG | COTTON | 금광양행 | 고시 제2019-80호(2019.5.1.적용) 관련 선별급여 본인부담률 80% 적용, 중복인정여부 Y | 중복인정여부 Y
K7232059 | 2019-05-01 | 메딕탄력붕대 | 7.5CM X 190CM | 1EA | 358 | DOOWON SCIENCE CO.,LTD | 면사 | 두원사이언스 | 고시 제2019-80호(2019.5.1.적용) 관련 선별급여 본인부담률 80% 적용, 중복인정여부 Y | 중복인정여부 Y
K7233036 | 2019-05-01 | 동서메디칼고무탄력붕대 | 10CM X 190CM | 1EA | 460 | DONG SEO MEDICAL | 면사+실고무 | 동서메디칼 | 고시 제2019-80호(2019.5.1.적용) 관련 선별급여 본인부담률 80% 적용, 중복인정여부 Y | 중복인정여부 Y
K7233042 | 2019-05-01 | 킹파고무탄력붕대 | 10CM X 190CM | 1EA | 460 | ANJI ANSHEN SURGICAL DRESSING CO., LTD | 면사+실고무 | 동남의료약품 | 고시 제2019-80호(2019.5.1.적용) 관련 선별급여 본인부담률 80% 적용, 중복인정여부 Y | 중복인정여부 Y
K7233044 | 2019-05-01 | 협성멸균탄력붕대알 | 10CM X 190CM | 1EA | 460 | ZHEJIANG ANJI HUIFENG SURGICAL DRESSINGS CO.,LTD | 면사+실고무 | 협성메디칼 | 고시 제2019-80호(2019.5.1.적용) 관련 선별급여 본인부담률 80% 적용, 중복인정여부 Y | 중복인정여부 Y
K7233056 | 2019-05-01 | 금광면탄력붕대 | 10CM X 190CM | 1EA | 460 | KEUMKWANG | COTTON | 금광양행 | 고시 제2019-80호(2019.5.1.적용) 관련 선별급여 본인부담률 80% 적용, 중복인정여부 Y | 중복인정여부 Y
K7233057 | 2019-05-01 | 금광탄력붕대 | 10CM X 190CM | 1EA | 460 | KEUMKWANG | COTTON | 금광양행 | 고시 제2019-80호(2019.5.1.적용) 관련 선별급여 본인부담률 80% 적용, 중복인정여부 Y | 중복인정여부 Y
K7233058 | 2019-05-01 | KM탄력붕대 | 10CM X 190CM | 1EA | 460 | KEUMKWANG | COTTON | 금광양행 | 고시 제2019-80호(2019.5.1.적용) 관련 선별급여 본인부담률 80% 적용, 중복인정여부 Y | 중복인정여부 Y
K7233059 | 2019-05-01 | 메딕탄력붕대 | 10CM X 190CM | 1EA | 460 | DOOWON SCIENCE CO.,LTD | 면사 | 두원사이언스 | 고시 제2019-80호(2019.5.1.적용) 관련 선별급여 본인부담률 80% 적용, 중복인정여부 Y | 중복인정여부 Y
K7234036 | 2019-05-01 | 동서메디칼고무탄력붕대 | 15CM X 190CM | 1EA | 624 | DONG SEO MEDICAL | 면사+실고무 | 동서메디칼 | 고시 제2019-80호(2019.5.1.적용) 관련 선별급여 본인부담률 80% 적용, 중복인정여부 Y | 중복인정여부 Y
K7234056 | 2019-05-01 | 금광면탄력붕대 | 15CM X 190CM | 1EA | 624 | KEUMKWANG | COTTON | 금광양행 | 고시 제2019-80호(2019.5.1.적용) 관련 선별급여 본인부담률 80% 적용, 중복인정여부 Y | 중복인정여부 Y
K7234057 | 2019-05-01 | 금광탄력붕대 | 15CM X 190CM | 1EA | 624 | KEUMKWANG | COTTON | 금광양행 | 고시 제2019-80호(2019.5.1.적용) 관련 선별급여 본인부담률 80% 적용, 중복인정여부 Y | 중복인정여부 Y
K7234058 | 2019-05-01 | KM탄력붕대 | 15CM X 190CM | 1EA | 624 | KEUMKWANG | COTTON | 금광양행 | 고시 제2019-80호(2019.5.1.적용) 관련 선별급여 본인부담률 80% 적용, 중복인정여부 Y | 중복인정여부 Y
K7234059 | 2019-05-01 | 메딕탄력붕대 | 15CM X 190CM | 1EA | 624 | DOOWON SCIENCE CO.,LTD | 면사 | 두원사이언스 | 고시 제2019-80호(2019.5.1.적용) 관련 선별급여 본인부담률 80% 적용, 중복인정여부 Y | 중복인정여부 Y
K7235056 | 2019-05-01 | 금광면탄력붕대 | 5CM X 300CM | 1EA | 358 | KEUMKWANG | COTTON | 금광양행 | 고시 제2019-80호(2019.5.1.적용) 관련 선별급여 본인부담률 80% 적용, 중복인정여부 Y | 중복인정여부 Y
K7236056 | 2019-05-01 | 금광면탄력붕대 | 7.5CM X 300CM | 1EA | 624 | KEUMKWANG | COTTON | 금광양행 | 고시 제2019-80호(2019.5.1.적용) 관련 선별급여 본인부담률 80% 적용, 중복인정여부 Y | 중복인정여부 Y
K7237056 | 2019-05-01 | 금광면탄력붕대 | 10CM X 300CM | 1EA | 624 | KEUMKWANG | COTTON | 금광양행 | 고시 제2019-80호(2019.5.1.적용) 관련 선별급여 본인부담률 80% 적용, 중복인정여부 Y | 중복인정여부 Y
K7238056 | 2019-05-01 | 금광면탄력붕대 | 15CM X 300CM | 1EA | 816 | KEUMKWANG | COTTON | 금광양행 | 고시 제2019-80호(2019.5.1.적용) 관련 선별급여 본인부담률 80% 적용, 중복인정여부 Y | 중복인정여부 Y
K7239002 | 2019-05-01 | 비엠케이탄력붕대 | 5CM X 215CM | 1EA | 296 | ZHEJIANG ANJI HUIFENG SURGICAL DRESSINGS CO.,LTD | COTTON | 비즈메디코리아 | 고시 제2019-80호(2019.5.1.적용) 관련 선별급여 본인부담률 80% 적용, 중복인정여부 Y | 중복인정여부 Y
K7239004 | 2019-05-01 | 비엠케이탄력붕대 | 7.5CM X 215CM | 1EA | 386 | ZHEJIANG ANJI HUIFENG SURGICAL DRESSINGS CO.,LTD | COTTON | 비즈메디코리아 | 고시 제2019-80호(2019.5.1.적용) 관련 선별급여 본인부담률 80% 적용, 중복인정여부 Y | 중복인정여부 Y
K7239005 | 2019-05-01 | 비엠케이탄력붕대 | 10CM X 190CM | 1EA | 460 | ZHEJIANG ANJI HUIFENG SURGICAL DRESSINGS CO.,LTD | COTTON | 비즈메디코리아 | 고시 제2019-80호(2019.5.1.적용) 관련 선별급여 본인부담률 80% 적용, 중복인정여부 Y | 중복인정여부 Y
K7239006 | 2019-05-01 | 비엠케이탄력붕대 | 10CM X 215CM | 1EA | 480 | ZHEJIANG ANJI HUIFENG SURGICAL DRESSINGS CO.,LTD | COTTON | 비즈메디코리아 | 고시 제2019-80호(2019.5.1.적용) 관련 선별급여 본인부담률 80% 적용, 중복인정여부 Y | 중복인정여부 Y
K7239007 | 2019-05-01 | 비엠케이탄력붕대 | 15CM X 190CM | 1EA | 624 | ZHEJIANG ANJI HUIFENG SURGICAL DRESSINGS CO.,LTD | COTTON | 비즈메디코리아 | 고시 제2019-80호(2019.5.1.적용) 관련 선별급여 본인부담률 80% 적용, 중복인정여부 Y | 중복인정여부 Y
K7239008 | 2019-05-01 | 비엠케이탄력붕대 | 15CM X 215CM | 1EA | 625 | ZHEJIANG ANJI HUIFENG SURGICAL DRESSINGS CO.,LTD | COTTON | 비즈메디코리아 | 고시 제2019-80호(2019.5.1.적용) 관련 선별급여 본인부담률 80% 적용, 중복인정여부 Y | 중복인정여부 Y
K7301001 | 2019-04-01 | MEDI ARMSLEEVE CCL1(손목-어깨) | 전규격 | 편측 | 33880 | MEDI BAYREUTH | POLYAMID + ELASTIN | 남북써지칼
K7301002 | 2019-04-01 | MEDI ARMSLEEVE CCL1(손등-어깨) | 전규격 | 편측 | 33880 | MEDI BAYREUTH | POLYAMID + ELASTIN | 남북써지칼
K7301003 | 2019-04-01 | MEDI ARMSLEEVE CCL2(손목-어깨) | 전규격 | 편측 | 33880 | MEDI BAYREUTH | POLYAMID + ELASTIN | 남북써지칼
K7301004 | 2019-04-01 | MEDI ARMSLEEVE CCL2(손등-어깨) | 전규격 | 편측 | 33880 | MEDI BAYREUTH | POLYAMID + ELASTIN | 남북써지칼
K7301005 | 2019-04-01 | MEDI ARMSLEEVE CCL2(손등-어깨끈) | 전규격 | 편측 | 33880 | MEDI BAYREUTH | POLYAMID + ELASTIN | 남북써지칼
K7301006 | 2019-04-01 | MEDI HANDPIECE CCL2(장갑형) | 전규격 | 편측 | 33880 | MEDI BAYREUTH | POLYAMID + ELASTIN | 남북써지칼
K7301019 | 2020-06-01 | COMPRESSION SLEEVE | 전규격 | 편측 | 33880 | SUNPOLAR INTERNATIONAL CO., LTD. | POLYAMIDE, ELASTANE | 브로스헬스케어
K7301020 | 2019-04-01 | ACTIVA SURGICAL STOCKINGS-ARM | 전규격 | 편측 | 33880 | DAWON HEALTHCARE | NYLON 85%, LYCRA 15% | 다원헬스케어
K7301023 | 2019-10-01 | BCSM 압박밴드 상지 | 전규격 | 편측 | 33880 | WEVOKOREA.,LTD | 면34.6%,나일론40.5%,스판덱스24.9% | (주)위보코리아
K7301024 | 2020-05-01 | 압박용밴드 | 전규격 | 편측 | 33880 | ZHEJIANG MIFLY SOCKS TECHNOLOGY CO.,LTD. | NYLON 등 | (주)코더마
K7301025 | 2019-04-01 | ONENESS(상지) | 전규격 | 편측 | 33880 | BALAMONY | 나일론, 폴리우레탄 등 | (주)밸라모니웨어러블
K7301029 | 2020-06-01 | 바릭슨(VARIXON) | 전규격 | 편측 | 33880 | MWINNER | 스판덱스, 폴리아미드, 실리콘(밴드) | (주)마케팅위너
K7301030 | 2019-04-01 | EZRAP ARMSLEEVE SHOULDER | 전규격 | 편측 | 33880 | DOCTOR SUPPLY | POLYAMID+SPANDEX+COTTEN 등 | 닥터서플라이 제2공장
K7301031 | 2019-04-01 | EZRAP ARMSLEEVE ELBO | 전규격 | 편측 | 33880 | DOCTOR SUPPLY | POLYAMID+SPANDEX+COTTEN 등 | 닥터서플라이 제2공장
K7301032 | 2019-04-01 | EZRAP ARMSLEEVE WRIST | 전규격 | 편측 | 33880 | DOCTOR SUPPLY | POLYAMID+SPANDEX+COTTEN 등 | 닥터서플라이 제2공장
K7301040 | 2019-04-01 | DOKTUS COMPRESSION SLEEVE | 전규격 | 편측 | 33880 | HEINZ SCHIEBLER, NORDDEUTSCHE GUM. | ELASTAN,POLYAMID | 도고메디칼
K7301042 | 2019-04-01 | DOKTUS MIT NAHT | 전규격 | 편측 | 33880 | HEINZ SCHIEBLER, NORDDEUTSCHE GUM. | ELASTAN,POLYAMID | 도고메디칼
K7301043 | 2019-04-01 | VARIFORM COMPRESSION ARM SLEEVES | 전규격 | 편측 | 33880 | VARIMED MEDIKAL SANAYI VE TICARET LTD.STI. | POLYAMIDE+ ELASTANE | 도고메디칼
K7301044 | 2019-04-01 | VARIFORM COMPRESSION GLOVE | 전규격 | 편측 | 33880 | VARIMED MEDIKAL SANAYI VE TICARET LTD.STI. | COTTON+POLYAMIDE+ ELASTANE | 도고메디칼
K7301051 | 2019-11-01 | ACE COMPRE BAND | 전규격 | 편측 | 33880 | BEIJING JINWEI KANGDA MEDICAL INSTRUMENT LTD. | NYLON, SPANDEX, POLYESTER | (주)한국푸앤코
K7301060 | 2019-04-01 | MEDISTAR COMPRESSION ARM SLEEVE | 전규격 | 편측 | 33880 | MONGWON CO. LTD | NYLON POLYAMIDE 80%, SPANDEX 20% | 몽원
K7301071 | 2020-06-01 | NEO COMPRE BAND | 전규격 | 편측 | 33880 | BEIJING JINWEI KANGDA MEDICAL INSTRUMENT LTD. | 나일론 등 | (주)치어럽스메디
K7301075 | 2019-04-01 | SLIO-A | 전규격 | 편측 | 33880 | JINHUA BEILI KNITTING CO.,LTD | NYLON 85%, SPANDEX 15% | (주)한독메디텍
K7301080 | 2019-04-01 | COMPRESSION GARMENT | 전규격 | 편측 | 33880 | J. MAINAT, S.A. | POLYAMIDE + ELASTANE | 로뎀메딕
K7301081 | 2019-04-01 | COMPRESSION GARMENT | 전규격 | 편측 | 33880 | THUASNE | 50% POLYAMID, 50% ELASTANE | 로뎀메딕
K7301090 | 2020-03-01 | SURGICAL WEIGHT ARM SLEEVE | 전규격 | 편측 | 33880 | AIRWAY SURGICAL APPLIANCES LTD | NYLON + SPANDEX | (주)바이오닉메디칼
K7301091 | 2020-03-01 | SURGICAL WEIGHT GAUNTLET | 전규격 | 편측 | 33880 | AIRWAY SURGICAL APPLIANCES LTD | NYLON + SPANDEX | (주)바이오닉메디칼
K7301100 | 2019-04-01 | ITA-MED COMPRESSION PRODUCS | 전규격 | 편측 | 33880 | ITA-MED CO. | NYLON+SPANDEX | ㈜엠비코리아
K7301110 | 2019-04-01 | COMPRESSION ARM-SLEEVE | 전규격 | 편측 | 33880 | I-MING SANITARY MATERIALS CO.LTD | Nylon 80%+Spandex 20% | 엔도써지
K7301111 | 2019-04-01 | TONUS ELAST ARM SLEEVE | 전규격 | 편측 | 33880 | SIA TONUS ELAST | POLYAMIDE, LYCRA | (주)엔도써지
K7301120 | 2019-04-01 | O2 COMPRESSION | 전규격 | 편측 | 33880 | DA YU ENTERPRISE CO.,LTD | POLYAMIDE(75%) + LYORA(25%) | ㈜투세이프
K7301130 | 2019-04-01 | ADVANCE COMPRESSION SLEEVES | 전규격 | 편측 | 33880 | SIGVARIS AG | 47% POLYAMIDE + 20% ELASTAN + 33% MICRO MODAL | 윤덕씨앤피
K7301131 | 2019-04-01 | TRADITIONAL COMPRESSION SLEEVES | 전규격 | 편측 | 33880 | SIGVARIS AG | 70% POLYAMIDE + 30% ELASTODIENE | 윤덕씨앤피
K7301132 | 2019-04-01 | JOBSKIN ALLEVIANT LYMPHOEDEMA GLOVE | 전규격 | 편측 | 33880 | JOBSKIN LTD | POLYAMIDE, COTTON, ELASTHANE | (주)윤덕씨앤피
K7301150 | 2019-04-01 | 탄력밴드 | 전규격 | 편측 | 33880 | LABORATORI PIAZZA | POLYAMID + ELASTANE | 태경메디칼
K7301151 | 2019-04-01 | READY-TO-WEAR ARMSLEEVE | 전규격 | 편측 | 33880 | BSN-JOBST INC | NYLON+SPANDEX등 | 태경메디칼
K7301152 | 2019-04-01 | READY-TO-WEAR ARMSLEEVE | 전규격 | 편측 | 33880 | BSN-JOBST INC | NYLON+SPANDEX등 | 태경메디칼
K7301154 | 2019-04-01 | READY-TO-WEAR GAUNTLET | 전규격 | 편측 | 33880 | BSN-JOBST INC | NYLON+SPANDEX등 | 태경메디칼
K7301160 | 2019-04-01 | TROMBOCARE ARM SLEEVE(상지) | 전규격 | 편측 | 33880 | POWER WELL HEALTHCARE TECHNOLOGY CO. LTD | POLYAMIDE 등 | 한아름메디칼
K7301170 | 2019-04-01 | 압박스타킹 | 전규격 | 편측 | 33880 | DA YU ENTERPRISE CO., LTD. | POLYAMIDE 75%, LYCRA 25% | 핀에스코리아
K7301175 | 2019-05-13 | SLIO-A(K1) | 전규격 | 편측 | 33880 | HANDOKMEDITEC | NYLON, SPANDEX | (주)한독메디텍
K7301180 | 2019-04-01 | EMBO | 전규격 | 편측 | 33880 | KRUNGTEP SKY TECH. | POLYAMIDE, ELASTAN 등 | 베스트메디아
K7301201 | 2019-04-01 | YOULEG ARM SLEEVE | 전규격 | 편측 | 33880 | SHANG CHIAO CO., LTD | NYLON 75%, LYCRA 25% | ㈜메디앱솔
K7301364 | 2019-07-01 | TXG COMPRESSION WEAR(상지) | 전규격 | 편측 | 33880 | SUN MOUNT INTL. CO., LTD. | SPANDEX, NYLON | 티엑스지헬스케어(유)
K7301490 | 2019-04-01 | ELLA COMPRESSION SLEEVE | 전규격 | 편측 | 33880 | MAIZI | SPANDEX + NYLON | 원메디슨
K7301491 | 2020-06-01 | 프로쉴드 압박용 밴드 | 전규격 | 편측 | 33880 | ZHIJIANG MAIZI HOSEERY TECHNOLOGY.LTD | SPANDEX, NYLON, POLYESTER, SILICONE | 주식회사 프로쉴드
K7301507 | 2019-05-01 | 부종예방스타킹 KNEE LENTH | 전규격 | 편측 | 26520 | RO MEDICAL | 나이론 74% 라이크라26% | 알오메디칼 | 고시 제2019-80호(2019.5.1.적용) 관련 선별급여 본인부담률 80% 적용, 중복인정여부 Y | 중복인정여부 Y
K7301508 | 2019-05-01 | OTHREE | 전규격 | 편측 | 26520 | FUKUSKE MEDICAL LABO | NYLON, SPANDEX 등 | (주)엔도써지 | 고시 제2019-80호(2019.5.1.적용) 관련 선별급여 본인부담률 80% 적용, 중복인정여부 Y | 중복인정여부 Y
K7301509 | 2020-03-01 | 베나엔(VENAEN) | 전규격 | 편측 | 33880 | MEDIWINNER CO.,LTD | 스판덱스, 폴리아미드, 실리콘(밴드형) | (주)메디위너
K7301510 | 2020-06-01 | 바릭슨(VARIXON) | 전규격 | 편측 | 33880 | MEDIWINNER CO.,LTD | 스판덱스, 폴리아미드, 실리콘(밴드형) | (주)메디위너
K7301511 | 2020-07-01 | TUOZHENTHROMBO.압박용밴드 | 전규격 | 편측 | 33880 | ZHEJIANG TUOZHEN MEDICAL TECHNOLOGY CO. LTD | SPANDEX,NYLON | (주)코더마
K7310001 | 2019-05-01 | MEDIVEN THROMBEXIN 18(무릎형) | 전규격 | 편측 | 26520 | MEDI BAYREUTH | POLYAMID + ELASTIN | 남북써지칼㈜ | 고시 제2019-80호(2019.5.1.적용) 관련 선별급여 본인부담률 80% 적용, 중복인정여부 Y | 중복인정여부 Y
K7310002 | 2019-05-01 | MEDIVEN THROMBEXIN 18(허벅지형) | 전규격 | 편측 | 26520 | MEDI BAYREUTH | POLYAMID + ELASTIN | 남북써지칼㈜ | 고시 제2019-80호(2019.5.1.적용) 관련 선별급여 본인부담률 80% 적용, 중복인정여부 Y | 중복인정여부 Y
K7310003 | 2019-05-01 | DUOMED (무릎형) | 전규격 | 편측 | 26520 | MEDI BAYREUTH | POLYAMID + ELASTIN | 남북써지칼㈜ | 고시 제2019-80호(2019.5.1.적용) 관련 선별급여 본인부담률 80% 적용, 중복인정여부 Y | 중복인정여부 Y
K7310004 | 2019-05-01 | DUOMED (무릎형) | 전규격 | 편측 | 26520 | MEDI BAYREUTH | POLYAMID + ELASTIN | 남북써지칼㈜ | 고시 제2019-80호(2019.5.1.적용) 관련 선별급여 본인부담률 80% 적용, 중복인정여부 Y | 중복인정여부 Y
K7310005 | 2019-05-01 | DUOMED (허벅지형) | 전규격 | 편측 | 26520 | MEDI BAYREUTH | POLYAMID + ELASTIN | 남북써지칼㈜ | 고시 제2019-80호(2019.5.1.적용) 관련 선별급여 본인부담률 80% 적용, 중복인정여부 Y | 중복인정여부 Y
K7310006 | 2019-05-01 | DUOMED (허벅지형) | 전규격 | 편측 | 26520 | MEDI BAYREUTH | POLYAMID + ELASTIN | 남북써지칼㈜ | 고시 제2019-80호(2019.5.1.적용) 관련 선별급여 본인부담률 80% 적용, 중복인정여부 Y | 중복인정여부 Y
K7310007 | 2019-05-01 | DUOMED (팬티형) | 전규격 | 편측 | 26520 | MEDI BAYREUTH | POLYAMID + ELASTIN | 남북써지칼㈜ | 고시 제2019-80호(2019.5.1.적용) 관련 선별급여 본인부담률 80% 적용, 중복인정여부 Y | 중복인정여부 Y
K7310008 | 2019-05-01 | DUOMED (팬티형) | 전규격 | 편측 | 26520 | MEDI BAYREUTH | POLYAMID + ELASTIN | 남북써지칼㈜ | 고시 제2019-80호(2019.5.1.적용) 관련 선별급여 본인부담률 80% 적용, 중복인정여부 Y | 중복인정여부 Y
K7310009 | 2019-05-01 | MEDIVEN PLUS (무릎형) | 전규격 | 편측 | 26520 | MEDI BAYREUTH | POLYAMID + ELASTIN | 남북써지칼 | 고시 제2019-80호(2019.5.1.적용) 관련 선별급여 본인부담률 80% 적용, 중복인정여부 Y | 중복인정여부 Y
K7310010 | 2019-05-01 | MEDIVEN PLUS (허벅지형) | 전규격 | 편측 | 26520 | MEDI BAYREUTH | POLYAMID + ELASTIN | 남북써지칼 | 고시 제2019-80호(2019.5.1.적용) 관련 선별급여 본인부담률 80% 적용, 중복인정여부 Y | 중복인정여부 Y
K7310011 | 2019-05-01 | MEDIVEN PLUS (한쪽벨트형) | 전규격 | 편측 | 26520 | MEDI BAYREUTH | POLYAMID + ELASTIN | 남북써지칼 | 고시 제2019-80호(2019.5.1.적용) 관련 선별급여 본인부담률 80% 적용, 중복인정여부 Y | 중복인정여부 Y
K7310012 | 2019-05-01 | MEDIVEN PLUS (한쪽벨트형) | 전규격 | 편측 | 26520 | MEDI BAYREUTH | POLYAMID + ELASTIN | 남북써지칼 | 고시 제2019-80호(2019.5.1.적용) 관련 선별급여 본인부담률 80% 적용, 중복인정여부 Y | 중복인정여부 Y
K7310013 | 2019-05-01 | MEDIVEN PLUS (한쪽팬티형) | 전규격 | 편측 | 26520 | MEDI BAYREUTH | POLYAMID + ELASTIN | 남북써지칼 | 고시 제2019-80호(2019.5.1.적용) 관련 선별급여 본인부담률 80% 적용, 중복인정여부 Y | 중복인정여부 Y
K7310014 | 2019-05-01 | MEDIVEN PLUS (팬티형) | 전규격 | 편측 | 26520 | MEDI BAYREUTH | POLYAMID + ELASTIN | 남북써지칼 | 고시 제2019-80호(2019.5.1.적용) 관련 선별급여 본인부담률 80% 적용, 중복인정여부 Y | 중복인정여부 Y
K7310015 | 2019-05-01 | MEDIVEN ULCER KIT | 전규격 | 편측 | 26520 | MEDI BAYREUTH | POLYAMID + ELASTIN + SILVER | 남북써지칼 | 고시 제2019-80호(2019.5.1.적용) 관련 선별급여 본인부담률 80% 적용, 중복인정여부 Y | 중복인정여부 Y
K7310016 | 2019-05-01 | MEDIVEN THROMBEXIN 21 | 전규격 | 편측 | 26520 | MEDI BAYREUTH | POLYMID + ELASTAN + LATEX FREE | 남북써지칼㈜ | 고시 제2019-80호(2019.5.1.적용) 관련 선별급여 본인부담률 80% 적용, 중복인정여부 Y | 중복인정여부 Y
K7310017 | 2019-05-01 | THROMBEX | 전규격 | 편측 | 26520 | MEDI BAYREUTH | POLYAMIDE+ ELASTAN | 남북써지칼㈜ | 고시 제2019-80호(2019.5.1.적용) 관련 선별급여 본인부담률 80% 적용, 중복인정여부 Y | 중복인정여부 Y
K7310018 | 2019-05-01 | MEDIVEN FOR MEN | 전규격 | 편측 | 26520 | MEDI BAYREUTH | POLYAMIDE + ELASTAN | 남북써지칼 | 고시 제2019-80호(2019.5.1.적용) 관련 선별급여 본인부담률 80% 적용, 중복인정여부 Y | 중복인정여부 Y
K7310019 | 2019-05-01 | MEDIVEN STRUVA 23 | 전규격 | 편측 | 26520 | MEDI BAYREUTH | POLYAMIDE ,ELASTAN 등 | 남북써지칼㈜ | 고시 제2019-80호(2019.5.1.적용) 관련 선별급여 본인부담률 80% 적용, 중복인정여부 Y | 중복인정여부 Y
K7310020 | 2019-05-01 | ELEGANCE STOCKING | 전규격 | 편측 | 26520 | MEDI BAYREUTH | POLYAMIDE + ELASTAN | 남북써지칼 | 고시 제2019-80호(2019.5.1.적용) 관련 선별급여 본인부담률 80% 적용, 중복인정여부 Y | 중복인정여부 Y
K7310021 | 2019-05-01 | MEDIVEN ACTIVE (COMPRESSION CLASS 1) | 전규격 | 편측 | 26520 | MEDI BAYREUTH | POLYAMIDE (71%) +ELASTAN (29%) | 남북써지칼 | 고시 제2019-80호(2019.5.1.적용) 관련 선별급여 본인부담률 80% 적용, 중복인정여부 Y | 중복인정여부 Y
K7310022 | 2019-05-01 | MEDIVEN ACTIVE (COMPRESSION CLASS 2) | 전규격 | 편측 | 26520 | MEDI BAYREUTH | POLYAMIDE (61%) +ELASTAN (39%) | 남북써지칼 | 고시 제2019-80호(2019.5.1.적용) 관련 선별급여 본인부담률 80% 적용, 중복인정여부 Y | 중복인정여부 Y
K7310023 | 2019-06-01 | BCSM 압박밴드 | 전규격 | 편측 | 26520 | WEVOKOREA.,LTD | 나일론, 면, 스판 | (주)위보코리아 | 고시 제2019-80호(2019.5.1.적용) 관련 선별급여 본인부담률 80% 적용, 중복인정여부 Y | 중복인정여부 Y
K7310024 | 2019-11-01 | LIPOTHROMBO | 전규격 | 편측 | 26520 | LIPOELASTIC A.S. | POLYAMIDE, ELASTANE | (주)코더마 | 고시 제2019-80호(2019.5.1.적용) 관련 선별급여 본인부담률 80% 적용, 중복인정여부 Y | 중복인정여부 Y
K7310025 | 2019-05-01 | ONENESS(하지) | 전규격 | 편측 | 26520 | BALAMONY | 나일론, 폴리우레탄 등 | (주)밸라모니웨어러블 | 고시 제2019-80호(2019.5.1.적용) 관련 선별급여 본인부담률 80% 적용, 중복인정여부 Y | 중복인정여부 Y
K7310026 | 2020-01-01 | COMFORTLEG 압박스타킹 | 전규격 | 편측 | 26520 | BERLIN TECHNOLOGY | MICROFIBER, POLYAMIDE, ELASTANE | 알마헬스케어 | 고시 제2019-80호(2019.5.1.적용) 관련 선별급여 본인부담률 80% 적용, 중복인정여부 Y | 중복인정여부 Y
K7310029 | 2020-06-01 | 바릭슨(VARIXON) | 전규격 | 편측 | 26520 | MWINNER | 스판덱스, 폴리아미드, 실리콘(밴드) | (주)마케팅위너 | 고시 제2019-80호(2019.5.1.적용) 관련 선별급여 본인부담률 80% 적용, 중복인정여부 Y | 중복인정여부 Y
K7310030 | 2019-05-01 | EZRAP STOCKING PANTY | 전규격 | 편측 | 26520 | DOCTOR SUPPLY | POLYAMID+SPANDEX+COTTEN 등 | 닥터서플라이 제2공장 | 고시 제2019-80호(2019.5.1.적용) 관련 선별급여 본인부담률 80% 적용, 중복인정여부 Y | 중복인정여부 Y
K7310031 | 2019-05-01 | EZRAP STOCKING THIGH WAIST BELT | 전규격 | 편측 | 26520 | DOCTOR SUPPLY | POLYAMID+SPANDEX+COTTEN 등 | 닥터서플라이 제2공장 | 고시 제2019-80호(2019.5.1.적용) 관련 선별급여 본인부담률 80% 적용, 중복인정여부 Y | 중복인정여부 Y
K7310032 | 2019-05-01 | EZRAP STOCKING THIGH | 전규격 | 편측 | 26520 | DOCTOR SUPPLY | POLYAMID+SPANDEX+COTTEN 등 | 닥터서플라이 제2공장 | 고시 제2019-80호(2019.5.1.적용) 관련 선별급여 본인부담률 80% 적용, 중복인정여부 Y | 중복인정여부 Y
K7310033 | 2019-05-01 | EZRAP STOCKING KNEE | 전규격 | 편측 | 26520 | DOCTOR SUPPLY | POLYAMID+SPANDEX+COTTEN 등 | 닥터서플라이 제2공장 | 고시 제2019-80호(2019.5.1.적용) 관련 선별급여 본인부담률 80% 적용, 중복인정여부 Y | 중복인정여부 Y
K7310035 | 2019-05-01 | SEGRETA | 전규격 | 편측 | 26520 | P.L.U.S SRL UNIPERSONALE | POLYAMIDE + ELASTANE | 라이프솔루션 | 고시 제2019-80호(2019.5.1.적용) 관련 선별급여 본인부담률 80% 적용, 중복인정여부 Y | 중복인정여부 Y
K7310039 | 2019-05-01 | 의료용 압박스타킹 | 전규격 | 편측 | 26520 | ROSHERIN | NYLON, POLYURETHANE | (주)로쉐린 | 고시 제2019-80호(2019.5.1.적용) 관련 선별급여 본인부담률 80% 적용, 중복인정여부 Y | 중복인정여부 Y
K7310040 | 2019-05-01 | ALBAHEALTH C.A.R.E ANTI-EMBOLISM STOCKINGS (KNEE-LENGTH STOCKINGS) | 전규격 | 편측 | 26520 | ALBAHEALTH L.L.C | NYLON + POLYURETHANE | 도고메디칼 | 고시 제2019-80호(2019.5.1.적용) 관련 선별급여 본인부담률 80% 적용, 중복인정여부 Y | 중복인정여부 Y
K7310041 | 2019-05-01 | ALBAHEALTH C.A.R.E ANTI-EMBOLISM STOCKINGS (THIGH-LENGTH STOCKINGS) | 전규격 | 편측 | 26520 | ALBAHEALTH L.L.C | NYLON + POLYURETHANE | 도고메디칼 | 고시 제2019-80호(2019.5.1.적용) 관련 선별급여 본인부담률 80% 적용, 중복인정여부 Y | 중복인정여부 Y
K7310042 | 2019-05-01 | ALBAHEALTH C.A.R.E ANTI-EMBOLISM STOCKINGS (WAIST-LENGTH STOCKINGS) | 전규격 | 편측 | 26520 | ALBAHEALTH L.L.C | NYLON + POLYURETHANE | 도고메디칼 | 고시 제2019-80호(2019.5.1.적용) 관련 선별급여 본인부담률 80% 적용, 중복인정여부 Y | 중복인정여부 Y
K7310043 | 2019-05-01 | COMPRESSION STOCKING KNEE LENGTH | 전규격 | 편측 | 26520 | ELASTIC THERAPY,LLC | NYLON(80%)+DUPONT LYCRA SPANDEX(20%) | 도고메디칼 | 고시 제2019-80호(2019.5.1.적용) 관련 선별급여 본인부담률 80% 적용, 중복인정여부 Y | 중복인정여부 Y
K7310044 | 2019-05-01 | COMPRESSION STOCKING THIGH LENGTH | 전규격 | 편측 | 26520 | ELASTIC THERAPY,LLC | NYLON(80%)+DUPONT LYCRA SPANDEX(20%) | 도고메디칼 | 고시 제2019-80호(2019.5.1.적용) 관련 선별급여 본인부담률 80% 적용, 중복인정여부 Y | 중복인정여부 Y
K7310045 | 2019-05-01 | COMPRESSION STOCKING PANTY HOSE | 전규격 | 편측 | 26520 | ELASTIC THERAPY,LLC | NYLON(80%)+DUPONT LYCRA SPANDEX(20%) | 도고메디칼 | 고시 제2019-80호(2019.5.1.적용) 관련 선별급여 본인부담률 80% 적용, 중복인정여부 Y | 중복인정여부 Y
K7310046 | 2019-05-01 | COMPRESSION STOCKING MATERNITY PANTY HOSE | 전규격 | 편측 | 26520 | ELASTIC THERAPY,LLC | NYLON(80%)+DUPONT LYCRA SPANDEX(20%) | 도고메디칼 | 고시 제2019-80호(2019.5.1.적용) 관련 선별급여 본인부담률 80% 적용, 중복인정여부 Y | 중복인정여부 Y
K7310047 | 2019-05-01 | COMPRESSION STOCKING KNEE LENGTH | 전규격 | 편측 | 26520 | ELASTIC THERAPY,LLC | NYLON(75%)+DUPONT LYCRA SPANDEX(25%) | 도고메디칼 | 고시 제2019-80호(2019.5.1.적용) 관련 선별급여 본인부담률 80% 적용, 중복인정여부 Y | 중복인정여부 Y
K7310048 | 2019-05-01 | COMPRESSION STOCKING THIGH LENGTH | 전규격 | 편측 | 26520 | ELASTIC THERAPY,LLC | NYLON(75%)+DUPONT LYCRA SPANDEX(25%) | 도고메디칼 | 고시 제2019-80호(2019.5.1.적용) 관련 선별급여 본인부담률 80% 적용, 중복인정여부 Y | 중복인정여부 Y
K7310049 | 2019-05-01 | COMPRESSION STOCKING PANTY HOSE | 전규격 | 편측 | 26520 | ELASTIC THERAPY,LLC | NYLON(75%)+DUPONT LYCRA SPANDEX(25%) | 도고메디칼 | 고시 제2019-80호(2019.5.1.적용) 관련 선별급여 본인부담률 80% 적용, 중복인정여부 Y | 중복인정여부 Y
K7310050 | 2019-05-01 | DOKTUS COMPRESSION STOCKINGS (KNEE LENGTH KKL2) | 전규격 | 편측 | 26520 | HEINZ SCHIEBLER, NORDDEUTSCHE GUMMISTRUMPFFABRIK GMBH+CO.KG | POLYAMID(56%)+ ELASTAN(44%) | 도고메디칼 | 고시 제2019-80호(2019.5.1.적용) 관련 선별급여 본인부담률 80% 적용, 중복인정여부 Y | 중복인정여부 Y
K7310052 | 2019-05-01 | DOKTUS COMPRESSION STOCKINGS (PANTY HOSE KKL2) | 전규격 | 편측 | 26520 | HEINZ SCHIEBLER, NORDDEUTSCHE GUMMISTRUMPFFABRIK GMBH+CO.KG | POLYAMID(56%)+ ELASTAN(44%) | 도고메디칼 | 고시 제2019-80호(2019.5.1.적용) 관련 선별급여 본인부담률 80% 적용, 중복인정여부 Y | 중복인정여부 Y
K7310054 | 2019-05-01 | DOKTUS COMPRESSION STOCKINGS (FULL THIGH LENGTH KKL3) | 전규격 | 편측 | 26520 | HEINZ SCHIEBLER, NORDDEUTSCHE GUMMISTRUMPFFABRIK GMBH+CO.KG | POLYAMID(56%)+ ELASTAN(44%) | 도고메디칼 | 고시 제2019-80호(2019.5.1.적용) 관련 선별급여 본인부담률 80% 적용, 중복인정여부 Y | 중복인정여부 Y
K7310055 | 2019-05-01 | DOKTUS COMPRESSION STOCKINGS (PANTY HOSE KKL3) | 전규격 | 편측 | 26520 | HEINZ SCHIEBLER, NORDDEUTSCHE GUMMISTRUMPFFABRIK GMBH+CO.KG | POLYAMID(56%)+ ELASTAN(44%) | 도고메디칼 | 고시 제2019-80호(2019.5.1.적용) 관련 선별급여 본인부담률 80% 적용, 중복인정여부 Y | 중복인정여부 Y
K7310056 | 2019-05-01 | DOKTUS COMPRESSION STOCKINGS (한쪽다리밸트형 KKL3) | 전규격 | 편측 | 26520 | HEINZ SCHIEBLER, NORDDEUTSCHE GUMMISTRUMPFFABRIK GMBH+CO.KG | POLYAMID(56%)+ ELASTAN(44%) | 도고메디칼 | 고시 제2019-80호(2019.5.1.적용) 관련 선별급여 본인부담률 80% 적용, 중복인정여부 Y | 중복인정여부 Y
K7310057 | 2019-05-01 | VENEX DUR MICRO LIGHT COMPRESSION STOCKINGS (KNEE-LENGTH KKL2) | 전규격 | 편측 | 26520 | HEINZ SCHIEBLER, NORDDEUTSCHE GUMMISTRUMPFFABRIK GMBH+CO.KG | ELASTAN(58%) +POLYAMID(42%) | 도고메디칼 | 고시 제2019-80호(2019.5.1.적용) 관련 선별급여 본인부담률 80% 적용, 중복인정여부 Y | 중복인정여부 Y
K7310058 | 2019-05-01 | VENEX DUR MICRO LIGHT COMPRESSION STOCKINGS (HALF THIGH-LENGTH KKL2) | 전규격 | 편측 | 26520 | HEINZ SCHIEBLER, NORDDEUTSCHE GUMMISTRUMPFFABRIK GMBH+CO.KG | ELASTAN(58%) +POLYAMID(42%) | 도고메디칼 | 고시 제2019-80호(2019.5.1.적용) 관련 선별급여 본인부담률 80% 적용, 중복인정여부 Y | 중복인정여부 Y
K7310059 | 2019-05-01 | VENEX DUR MICRO LIGHT COMPRESSION STOCKINGS (FULL THIGH-LENGTH KKL2) | 전규격 | 편측 | 26520 | HEINZ SCHIEBLER, NORDDEUTSCHE GUMMISTRUMPFFABRIK GMBH+CO.KG | ELASTAN(58%) +POLYAMID(42%) | 도고메디칼 | 고시 제2019-80호(2019.5.1.적용) 관련 선별급여 본인부담률 80% 적용, 중복인정여부 Y | 중복인정여부 Y
K7310060 | 2019-05-01 | VENEX DUR MICRO LIGHT COMPRESSION STOCKINGS (PANTY HOSE KKL2) | 전규격 | 편측 | 26520 | HEINZ SCHIEBLER, NORDDEUTSCHE GUMMISTRUMPFFABRIK GMBH+CO.KG | ELASTAN(58%) +POLYAMID(42%) | 도고메디칼 | 고시 제2019-80호(2019.5.1.적용) 관련 선별급여 본인부담률 80% 적용, 중복인정여부 Y | 중복인정여부 Y
K7310063 | 2019-05-01 | STAR COTTON | 전규격 | 편측 | 26520 | HEINZ SCHIEBLER, NORDDEUTSCHE GUM. | BAUMWOLLE,ELASTAN,POLYAMID | 도고메디칼 | 고시 제2019-80호(2019.5.1.적용) 관련 선별급여 본인부담률 80% 적용, 중복인정여부 Y | 중복인정여부 Y
K7310064 | 2019-05-01 | DOKTUS | 전규격 | 편측 | 26520 | HEINZ SCHIEBLER, NORDDEUTSCHE GUM. | ELASTAN,POLYAMID | 도고메디칼 | 고시 제2019-80호(2019.5.1.적용) 관련 선별급여 본인부담률 80% 적용, 중복인정여부 Y | 중복인정여부 Y
K7310065 | 2019-05-01 | DOKTUS DUR | 전규격 | 편측 | 26520 | HEINZ SCHIEBLER, NORDDEUTSCHE GUM. | ELASTAN,POLYAMID | 도고메디칼 | 고시 제2019-80호(2019.5.1.적용) 관련 선별급여 본인부담률 80% 적용, 중복인정여부 Y | 중복인정여부 Y
K7310067 | 2019-05-01 | PARA MALLEOLUS | 전규격 | 편측 | 26520 | HEINZ SCHIEBLER, NORDDEUTSCHE GUM. | ELASTAN,POLYAMID | 도고메디칼 | 고시 제2019-80호(2019.5.1.적용) 관련 선별급여 본인부담률 80% 적용, 중복인정여부 Y | 중복인정여부 Y
K7310068 | 2019-05-01 | RXTAR COMPRESSION CALF SUPPORTS | 전규격 | 편측 | 26520 | ELASTIC THERAPY,LLC | LYCRA+LYLON | 도고메디칼 | 고시 제2019-80호(2019.5.1.적용) 관련 선별급여 본인부담률 80% 적용, 중복인정여부 Y | 중복인정여부 Y
K7310069 | 2019-05-01 | RXTAR COMPRESSION CALF SUPPORTS | 전규격 | 편측 | 26520 | ELASTIC THERAPY,LLC | LYCRA+LYLON등 | 도고메디칼 | 고시 제2019-80호(2019.5.1.적용) 관련 선별급여 본인부담률 80% 적용, 중복인정여부 Y | 중복인정여부 Y
K7310070 | 2019-05-01 | VARIFORM | 전규격 | 편측 | 26520 | VARIMED MEDIKAL SANAYI VE TICARET LTD.STI. | POLYAMIDE+ ELASTANE | 도고메디칼 | 고시 제2019-80호(2019.5.1.적용) 관련 선별급여 본인부담률 80% 적용, 중복인정여부 Y | 중복인정여부 Y
K7310071 | 2019-05-01 | VARIFORM MEDICAL COMPRESSION STOCKING | 전규격 | 편측 | 26520 | VARIMED MEDIKAL SANAYI VE TICARET LTD.STI. | POLYAMIDE+ ELASTANE | 도고메디칼 | 고시 제2019-80호(2019.5.1.적용) 관련 선별급여 본인부담률 80% 적용, 중복인정여부 Y | 중복인정여부 Y
K7310072 | 2019-05-01 | VENOPLUS ANTI EMBOLISM STOCKING | 전규격 | 편측 | 26520 | ZHEJIANG MAIZI HOSIERY TECHONOLOGY CO., LTD | NYLON 80%, SPANDEX 20% | 도고메디칼 | 고시 제2019-80호(2019.5.1.적용) 관련 선별급여 본인부담률 80% 적용, 중복인정여부 Y | 중복인정여부 Y
K7310073 | 2019-05-01 | VENOPLUS COMPRESSION STOCKING | 전규격 | 편측 | 26520 | ZHEJIANG MAIZI HOSIERY TECHONOLOGY CO., LTD | NYLON 70%, SPANDEX 30% | 도고메디칼 | 고시 제2019-80호(2019.5.1.적용) 관련 선별급여 본인부담률 80% 적용, 중복인정여부 Y | 중복인정여부 Y
K7310075 | 2020-03-01 | COSE STOCKING | 전규격 | 편측 | 26520 | JINHUA BEILI KNITTING CO., LTD | NYLON 84%, SPANDEX 16% | 써지웰코리아 | 고시 제2019-80호(2019.5.1.적용) 관련 선별급여 본인부담률 80% 적용, 중복인정여부 Y | 중복인정여부 Y
K7310076 | 2020-03-01 | HC STOCKING | 전규격 | 편측 | 26520 | WUXI U-ONE INTERNATIONAL TRADING CO.,LTD | NYLON, LYCRA | 에이치앤씨메디케어 | 고시 제2019-80호(2019.5.1.적용) 관련 선별급여 본인부담률 80% 적용, 중복인정여부 Y | 중복인정여부 Y
K7310077 | 2019-10-01 | JS 압박스타킹 | 전규격 | 편측 | 26520 | ZHIJIANG MAIZI HOSEERY TECHNOLOGY.LTD | SPANDEX, NYLON, POLYESTER, SILICONE | 주식회사정상메디칼 | 고시 제2019-80호(2019.5.1.적용) 관련 선별급여 본인부담률 80% 적용, 중복인정여부 Y | 중복인정여부 Y
K7310078 | 2019-12-01 | COMPRESSION SUPPORT SOCKS | 전규격 | 편측 | 26520 | LEE&OH INTERNATIONAL, INC. | 70%NYLON 30%SPANDEX(LYCRA) | 리앤오인터내셔널 | 고시 제2019-80호(2019.5.1.적용) 관련 선별급여 본인부담률 80% 적용, 중복인정여부 Y | 중복인정여부 Y
K7310079 | 2019-05-01 | COMFORT PLUS STOCKING | 전규격 | 편측 | 26520 | COMFORT PLUS CORPORATION | SPANDEX, NYLON | 비엘코리아 | 고시 제2019-80호(2019.5.1.적용) 관련 선별급여 본인부담률 80% 적용, 중복인정여부 Y | 중복인정여부 Y
K7310080 | 2019-05-01 | ANTI-EMBOLISM STOCKINGS | 전규격 | 편측 | 26520 | SIGVARIS AG | POLYAMIDE +ELASTANE,POLYAMIDE +COTTON+ELASTANE | 로뎀메딕 | 고시 제2019-80호(2019.5.1.적용) 관련 선별급여 본인부담률 80% 적용, 중복인정여부 Y | 중복인정여부 Y
K7310082 | 2019-05-01 | 의료용 압박스타킹 | 전규격 | 편측 | 26520 | THUASNE | POLYAMIDE + ELASTAN | 로뎀메딕 | 고시 제2019-80호(2019.5.1.적용) 관련 선별급여 본인부담률 80% 적용, 중복인정여부 Y | 중복인정여부 Y
K7310084 | 2019-05-01 | 압박용밴드 | 전규격 | 편측 | 26520 | DA YU ENTERPRISE CO., LTD. | PE 등 | (주)케어렉스 | 고시 제2019-80호(2019.5.1.적용) 관련 선별급여 본인부담률 80% 적용, 중복인정여부 Y | 중복인정여부 Y
K7310087 | 2019-10-01 | PENKO SURGICAL STOCKING | 전규격 | 편측 | 26520 | HEAVEN HEALTHCARE CO., LTD | POIYAMIDE + LYCRA 등 | 주식회사 펜타스코리아 | 고시 제2019-80호(2019.5.1.적용) 관련 선별급여 본인부담률 80% 적용, 중복인정여부 Y | 중복인정여부 Y
K7310090 | 2020-03-01 | 압박용밴드 | 전규격 | 편측 | 26520 | AIRWAY SURGICAL APPLIANCES LTD | NYLON + LYCRA 등 | (주)바이오닉메디칼 | 고시 제2019-80호(2019.5.1.적용) 관련 선별급여 본인부담률 80% 적용, 중복인정여부 Y | 중복인정여부 Y
K7310093 | 2020-03-01 | 압박용밴드 | 전규격 | 편측 | 26520 | KOSEMED ORTOPEDI SAN. TIC. ITH. IHR. LTD. STI. | POLYAMIDE, ELASTANE, COTTON | (주)바이오닉메디칼 | 고시 제2019-80호(2019.5.1.적용) 관련 선별급여 본인부담률 80% 적용, 중복인정여부 Y | 중복인정여부 Y
K7310094 | 2019-09-01 | GLORIAMED 압박스타킹 | 전규격 | 편측 | 26520 | GLORIA MED S.P.A. | COTTON, POLYAMIDE, ELASTANE 등 | 이너메드 | 고시 제2019-80호(2019.5.1.적용) 관련 선별급여 본인부담률 80% 적용, 중복인정여부 Y | 중복인정여부 Y
K7310095 | 2019-09-01 | 튼튼렉 | 전규격 | 편측 | 26520 | PISHONINC | 나일론 + 폴리우레탄 | (주)비손 | 고시 제2019-80호(2019.5.1.적용) 관련 선별급여 본인부담률 80% 적용, 중복인정여부 Y | 중복인정여부 Y
K7310096 | 2020-06-01 | S LEG | 전규격 | 편측 | 26520 | KUNWOO NINE | 나일론, 폴리우레탄 | 주식회사 건우나인 | 고시 제2019-80호(2019.5.1.적용) 관련 선별급여 본인부담률 80% 적용, 중복인정여부 Y | 중복인정여부 Y
K7310098 | 2019-05-01 | 종아리 밴드 | 전규격 | 편측 | 26520 | NURI MEDICAL | 나일론 64%, 스판덱스 및 라이크라 36% | (주)누리메디칼 | 고시 제2019-80호(2019.5.1.적용) 관련 선별급여 본인부담률 80% 적용, 중복인정여부 Y | 중복인정여부 Y
K7310100 | 2019-05-01 | ITA-MED COMPRESSION PRODUCTS | 전규격 | 편측 | 26520 | ITA-MED CO. | NYLON+SPANDEX | ㈜엠비코리아 | 고시 제2019-80호(2019.5.1.적용) 관련 선별급여 본인부담률 80% 적용, 중복인정여부 Y | 중복인정여부 Y
K7310110 | 2019-05-01 | VENOUS ANTI-EMBOLISM STOCKINGS | 전규격 | 편측 | 26520 | I-MING SANITARY MATERIALS CO.LTD | NYLON 80%+SPANDEX 20% | 엔도써지 | 고시 제2019-80호(2019.5.1.적용) 관련 선별급여 본인부담률 80% 적용, 중복인정여부 Y | 중복인정여부 Y
K7310111 | 2019-05-01 | I-M COMPRESSION STOCKINGS | 전규격 | 편측 | 26520 | I-MING SANITARY MATERIALS CO.LTD | NYLON, SPANDEX 등 | 엔도써지 | 고시 제2019-80호(2019.5.1.적용) 관련 선별급여 본인부담률 80% 적용, 중복인정여부 Y | 중복인정여부 Y
K7310112 | 2019-05-01 | TONUS ELAST STOCKINGS & HOSPITAL | 전규격 | 편측 | 26520 | SIA TONUS ELAST | POLYAMIDE, LYCRA | (주)엔도써지 | 고시 제2019-80호(2019.5.1.적용) 관련 선별급여 본인부담률 80% 적용, 중복인정여부 Y | 중복인정여부 Y
K7310113 | 2019-05-01 | MUVU SOCKS | 전규격 | 편측 | 26520 | MLS TEXTILES 1992, S.L. | VISCOSE CH 등 | (주)엔도써지 | 고시 제2019-80호(2019.5.1.적용) 관련 선별급여 본인부담률 80% 적용, 중복인정여부 Y | 중복인정여부 Y
K7310115 | 2019-05-01 | KOOLFREE MICRO-FIBER MEDICAL COMPRESSION STOCKINGS | 전규격 | 편측 | 26520 | CHYAU KE CO LTD | 30% MICROFIBER, 40% POLYAMIDE, 30% LYCRA | (주)윤덕씨앤피 | 고시 제2019-80호(2019.5.1.적용) 관련 선별급여 본인부담률 80% 적용, 중복인정여부 Y | 중복인정여부 Y
K7310119 | 2020-06-01 | COMPRESSION STOCKING | 전규격 | 편측 | 26520 | SUNPOLAR INTERNATIONAL CO., LTD. | POLYAMIDE, ELASTAN | 브로스헬스케어 | 고시 제2019-80호(2019.5.1.적용) 관련 선별급여 본인부담률 80% 적용, 중복인정여부 Y | 중복인정여부 Y
K7310120 | 2019-05-01 | O2 COMPRESSION | 전규격 | 편측 | 26520 | DA YU ENTERPRISE CO.,LTD | POLYAMIDE(75%) + LYORA(25%) | ㈜투세이프 | 고시 제2019-80호(2019.5.1.적용) 관련 선별급여 본인부담률 80% 적용, 중복인정여부 Y | 중복인정여부 Y
K7310130 | 2019-05-01 | TOP FINE SELECT COMPRESSION STOCKING | 전규격 | 편측 | 26520 | SIGVARIS AG | 68% POLYAMID, 32% ELASTHAN | 윤덕씨앤피 | 고시 제2019-80호(2019.5.1.적용) 관련 선별급여 본인부담률 80% 적용, 중복인정여부 Y | 중복인정여부 Y
K7310131 | 2019-05-01 | COTTON COMPRESSION STOCKING | 전규격 | 편측 | 26520 | SIGVARIS AG | POLYAMID52%, ELASTHAN34%, COTTON14% | 윤덕씨앤피 | 고시 제2019-80호(2019.5.1.적용) 관련 선별급여 본인부담률 80% 적용, 중복인정여부 Y | 중복인정여부 Y
K7310132 | 2019-05-01 | MAGIC COMPRESSION STOCKING | 전규격 | 편측 | 26520 | SIGVARIS AG | POLYAMID, ELASTHAN | 윤덕씨앤피 | 고시 제2019-80호(2019.5.1.적용) 관련 선별급여 본인부담률 80% 적용, 중복인정여부 Y | 중복인정여부 Y
K7310133 | 2019-05-01 | THROMBO X COMPRESSION STOCKING | 전규격 | 편측 | 26520 | SIGVARIS AG | POLYAMID 75%, ELASTHAN25% | 윤덕씨앤피 | 고시 제2019-80호(2019.5.1.적용) 관련 선별급여 본인부담률 80% 적용, 중복인정여부 Y | 중복인정여부 Y
K7310134 | 2019-05-01 | TRADITIONAL COMPRESSION STOCKING | 전규격 | 편측 | 26520 | SIGVARIS AG | 70% POLYAMIDE + 30% ELASTODIENE | 윤덕씨앤피 | 고시 제2019-80호(2019.5.1.적용) 관련 선별급여 본인부담률 80% 적용, 중복인정여부 Y | 중복인정여부 Y
K7310135 | 2019-05-01 | COMFORT COMPRESSION STOCKING | 전규격 | 편측 | 26520 | SIGVARIS AG | 65% POLYAMIDE + 35% ELASTAN | 윤덕씨앤피 | 고시 제2019-80호(2019.5.1.적용) 관련 선별급여 본인부담률 80% 적용, 중복인정여부 Y | 중복인정여부 Y
K7310136 | 2019-05-01 | JAMES COMPRESSION STOCKING | 전규격 | 편측 | 26520 | SIGVARIS AG | POLYAMIDE, ELASTANE | 윤덕씨앤피 | 고시 제2019-80호(2019.5.1.적용) 관련 선별급여 본인부담률 80% 적용, 중복인정여부 Y | 중복인정여부 Y
K7310137 | 2019-05-01 | ULCER X COMPRESSION STOCKING | 전규격 | 편측 | 26520 | SIGVARIS AG | POLYAMIDE + ELASTODIENE | 윤덕씨앤피 | 고시 제2019-80호(2019.5.1.적용) 관련 선별급여 본인부담률 80% 적용, 중복인정여부 Y | 중복인정여부 Y
K7310138 | 2019-05-01 | ULCER-X REFILL UNDERSTOCKING | 전규격 | 편측 | 26520 | SIGVARIS AG | 62% POLYAMID, 26% ELASTAN, 12% COTTON | ㈜윤덕씨앤피 | 고시 제2019-80호(2019.5.1.적용) 관련 선별급여 본인부담률 80% 적용, 중복인정여부 Y | 중복인정여부 Y
K7310139 | 2019-05-01 | SIGVARIS DIABETIC COMPRESSION SOCKS | 전규격 | 편측 | 26520 | SIGVARIS AG | POLYESTER,POLYAMIDE,COTTON 등 | (주)윤덕씨앤피 | 고시 제2019-80호(2019.5.1.적용) 관련 선별급여 본인부담률 80% 적용, 중복인정여부 Y | 중복인정여부 Y
K7310143 | 2019-05-01 | COLLANT CON APERTURA | 전규격 | 편측 | 26520 | LUROPAS DEL DOTTOR MOLINARI & C.S.R.L | POLYAMIDE 66% + EASTHAM 34% 등 | 제노다임 | 고시 제2019-80호(2019.5.1.적용) 관련 선별급여 본인부담률 80% 적용, 중복인정여부 Y | 중복인정여부 Y
K7310145 | 2019-05-01 | CALZA ANTI-TROMBO | 전규격 | 편측 | 26520 | LUROPAS DEL DOTTOR MOLINARI & C.S.R.L | POLYAMIDE 66% + EASTHAM 34% 등 | 제노다임 | 고시 제2019-80호(2019.5.1.적용) 관련 선별급여 본인부담률 80% 적용, 중복인정여부 Y | 중복인정여부 Y
K7310146 | 2019-05-01 | KI COMPRESSIONE | 전규격 | 편측 | 26520 | LUROPAS DEL DOTTOR MOLINARI & C.S.R.L | POLYAMIDE 66% + EASTHAM 34% 등 | 제노다임 | 고시 제2019-80호(2019.5.1.적용) 관련 선별급여 본인부담률 80% 적용, 중복인정여부 Y | 중복인정여부 Y
K7310147 | 2019-05-01 | CALZE ELASTICHE | 전규격 | 편측 | 26520 | LUROPAS DEL DOTTOR MOLINARI & C.S.R.L | POLYAMIDE 77% + EASTHAM 23% 등 | 제노다임 | 고시 제2019-80호(2019.5.1.적용) 관련 선별급여 본인부담률 80% 적용, 중복인정여부 Y | 중복인정여부 Y
K7310150 | 2019-05-01 | 탄력밴드/압박용밴드 | 전규격 | 편측 | 26520 | GT CALZE S.R.L | NYLON/SPANDEX | 태경메디칼 | 고시 제2019-80호(2019.5.1.적용) 관련 선별급여 본인부담률 80% 적용, 중복인정여부 Y | 중복인정여부 Y
K7310151 | 2019-05-01 | ANTI-EM/GP STOCKING | 전규격 | 편측 | 26520 | BSN MEDICAL, INC | NYLON+SPANDEX | 태경메디칼 | 고시 제2019-80호(2019.5.1.적용) 관련 선별급여 본인부담률 80% 적용, 중복인정여부 Y | 중복인정여부 Y
K7310152 | 2019-05-01 | 탄력밴드/압박용밴드 | 전규격 | 편측 | 26520 | GT CALZE S.R.L | NYLON/SPANDEX | 태경메디칼 | 고시 제2019-80호(2019.5.1.적용) 관련 선별급여 본인부담률 80% 적용, 중복인정여부 Y | 중복인정여부 Y
K7310153 | 2019-05-01 | COMPRINET PRO STOCKING | 전규격 | 편측 | 26520 | BSN MEDICAL, INC | NYLON+SPANDEX | 태경메디칼 | 고시 제2019-80호(2019.5.1.적용) 관련 선별급여 본인부담률 80% 적용, 중복인정여부 Y | 중복인정여부 Y
K7310154 | 2019-05-01 | 탄력밴드/압박용밴드 | 전규격 | 편측 | 26520 | GT CALZE S.R.L | NYLON/SPANDEX | 태경메디칼 | 고시 제2019-80호(2019.5.1.적용) 관련 선별급여 본인부담률 80% 적용, 중복인정여부 Y | 중복인정여부 Y
K7310155 | 2019-05-01 | JOBST FOR MEN SOCKS | 전규격 | 편측 | 26520 | BSN MEDICAL, INC | NYLON+SPANDEX | 태경메디칼 | 고시 제2019-80호(2019.5.1.적용) 관련 선별급여 본인부담률 80% 적용, 중복인정여부 Y | 중복인정여부 Y
K7310156 | 2019-05-01 | 탄력밴드/압박용밴드 | 전규격 | 편측 | 26520 | GT CALZE S.R.L | NYLON/SPANDEX | 태경메디칼 | 고시 제2019-80호(2019.5.1.적용) 관련 선별급여 본인부담률 80% 적용, 중복인정여부 Y | 중복인정여부 Y
K7310157 | 2019-05-01 | OPAQUE COMPRESSION STOCKINGS | 전규격 | 편측 | 26520 | BSN MEDICAL, INC | NYLON+SPANDEX | 태경메디칼 | 고시 제2019-80호(2019.5.1.적용) 관련 선별급여 본인부담률 80% 적용, 중복인정여부 Y | 중복인정여부 Y
K7310159 | 2019-05-01 | RELIEF COMPRESSION STOCKINGS | 전규격 | 편측 | 26520 | BSN MEDICAL, INC | NYLON+SPANDEX | 태경메디칼 | 고시 제2019-80호(2019.5.1.적용) 관련 선별급여 본인부담률 80% 적용, 중복인정여부 Y | 중복인정여부 Y
K7310160 | 2019-05-01 | COMPRINET FORTE STOCKINGS | 전규격 | 편측 | 26520 | BSN MEDICAL, INC | NYLON+SPANDEX | 태경메디칼 | 고시 제2019-80호(2019.5.1.적용) 관련 선별급여 본인부담률 80% 적용, 중복인정여부 Y | 중복인정여부 Y
K7310161 | 2019-05-01 | ULCERCARE STOCKINGS | 전규격 | 편측 | 26520 | BSN MEDICAL, INC | NYLON+SPANDEX | 태경메디칼 | 고시 제2019-80호(2019.5.1.적용) 관련 선별급여 본인부담률 80% 적용, 중복인정여부 Y | 중복인정여부 Y
K7310162 | 2019-05-01 | 탄력밴드 | 전규격 | 편측 | 26520 | LABORATORI PIAZZA | POLYAMID + ELASTANE | 태경메디칼 | 고시 제2019-80호(2019.5.1.적용) 관련 선별급여 본인부담률 80% 적용, 중복인정여부 Y | 중복인정여부 Y
K7310163 | 2019-05-01 | ULTRASHEER SUPPORT STOCKING | 전규격 | 편측 | 26520 | BSN MEDICAL, INC | NYLON+SPANDEX | 태경메디칼 | 고시 제2019-80호(2019.5.1.적용) 관련 선별급여 본인부담률 80% 적용, 중복인정여부 Y | 중복인정여부 Y
K7310164 | 2019-05-01 | 탄력 스타킹아대 | 전규격 | 편측 | 26520 | SUNPOLAR INTERNATIONAL.CO.LTD | POLYAMID 72% + ELASTANE 28% | 태경메디칼 | 고시 제2019-80호(2019.5.1.적용) 관련 선별급여 본인부담률 80% 적용, 중복인정여부 Y | 중복인정여부 Y
K7310165 | 2019-05-01 | 압박용밴드 | 전규격 | 편측 | 26520 | VARIMED MEDIKAL SAN.VE TIC.LTD.STI | POLYAMID(56%) + ELASTANE(28%) + COTTON(16%) | 태경메디칼 | 고시 제2019-80호(2019.5.1.적용) 관련 선별급여 본인부담률 80% 적용, 중복인정여부 Y | 중복인정여부 Y
K7310166 | 2019-05-01 | 압박밴드 | 전규격 | 편측 | 26520 | CALZE G.T.S.R.L | ELASTAN,POLYAMIDE | 태경메디칼 | 고시 제2019-80호(2019.5.1.적용) 관련 선별급여 본인부담률 80% 적용, 중복인정여부 Y | 중복인정여부 Y
K7310167 | 2019-05-01 | 압박용밴드 | 전규격 | 편측 | 26520 | CALZE OLONA S.R.L. | POLYAMID,ELASTANE 등 | 태경메디칼 | 고시 제2019-80호(2019.5.1.적용) 관련 선별급여 본인부담률 80% 적용, 중복인정여부 Y | 중복인정여부 Y
K7310170 | 2019-05-01 | 압박스타킹 | 전규격 | 편측 | 26520 | DA YU ENTERPRISE CO., LTD. | POLYAMIDE 75%, LYCRA 25% | 핀에스코리아 | 고시 제2019-80호(2019.5.1.적용) 관련 선별급여 본인부담률 80% 적용, 중복인정여부 Y | 중복인정여부 Y
K7310175 | 2020-05-01 | COSE COMPRESSION STOCKING | 전규격 | 편측 | 26520 | JINHUA BEILI KNITTING CO., LTD | NYLON, SPANDEX | 써지웰코리아 | 고시 제2019-80호(2019.5.1.적용) 관련 선별급여 본인부담률 80% 적용, 중복인정여부 Y | 중복인정여부 Y
K7310179 | 2019-05-01 | COMFORT COMPRESSION STOCKING | 전규격 | 편측 | 26520 | COMFORT PLUS CORPORATION | LYCRA, SPANDEX, NYLON | 비엘코리아 | 고시 제2019-80호(2019.5.1.적용) 관련 선별급여 본인부담률 80% 적용, 중복인정여부 Y | 중복인정여부 Y
K7310180 | 2019-05-01 | EMBO | 전규격 | 편측 | 26520 | KRUNGTEP SKY TECH. | POLYAMIDE, ELASTAN 등 | 베스트메디아 | 고시 제2019-80호(2019.5.1.적용) 관련 선별급여 본인부담률 80% 적용, 중복인정여부 Y | 중복인정여부 Y
K7310190 | 2019-05-01 | SURGI-COMP SLEEVE | 전규격 | 1EA | 26520 | RAPMEDICARE | POLYAMIDE MULTIFIBE, ELASTOMER, COTTON | 렙메디케어㈜ | 고시 제2019-80호(2019.5.1.적용) 관련 선별급여 본인부담률 80% 적용, 중복인정여부 Y | 중복인정여부 Y
K7310200 | 2019-05-01 | CAP ANTI EMBOLISM STOCKING KNEE LENGTH | 전규격 | 편측 | 26520 | CAROLON | SPANDEX+NYLON등 | 닥터서플라이 | 고시 제2019-80호(2019.5.1.적용) 관련 선별급여 본인부담률 80% 적용, 중복인정여부 Y | 중복인정여부 Y
K7310201 | 2019-05-01 | CAP ANTI EMBOLISM STOCKING THIGH LENGTH | 전규격 | 편측 | 26520 | CAROLON | SPANDEX+NYLON등 | 닥터서플라이 | 고시 제2019-80호(2019.5.1.적용) 관련 선별급여 본인부담률 80% 적용, 중복인정여부 Y | 중복인정여부 Y
K7310202 | 2019-05-01 | HEALTH SUPPORT HOSIERY CLASS 1 MEDIUM SUPPORT KNEE LENGTH | 전규격 | 편측 | 26520 | CAROLON | SPANDEX+NYLON등 | 닥터서플라이 | 고시 제2019-80호(2019.5.1.적용) 관련 선별급여 본인부담률 80% 적용, 중복인정여부 Y | 중복인정여부 Y
K7310203 | 2019-05-01 | HEALTH SUPPORT HOSIERY CLASS 1 MEDIUM SUPPORT THIGH LENGTH | 전규격 | 편측 | 26520 | CAROLON | SPANDEX+NYLON등 | 닥터서플라이 | 고시 제2019-80호(2019.5.1.적용) 관련 선별급여 본인부담률 80% 적용, 중복인정여부 Y | 중복인정여부 Y
K7310204 | 2019-05-01 | HEALTH SUPPORT HOSIERY CLASS 1 MEDIUM SUPPORT PANTYHOSE | 전규격 | 편측 | 26520 | CAROLON | SPANDEX+NYLON등 | 닥터서플라이 | 고시 제2019-80호(2019.5.1.적용) 관련 선별급여 본인부담률 80% 적용, 중복인정여부 Y | 중복인정여부 Y
K7310205 | 2019-05-01 | HEALTH SUPPORT HOSIERY CLASS 2 FIRM SUPPORT KNEE LENGTH | 전규격 | 편측 | 26520 | CAROLON | SPANDEX+NYLON등 | 닥터서플라이 | 고시 제2019-80호(2019.5.1.적용) 관련 선별급여 본인부담률 80% 적용, 중복인정여부 Y | 중복인정여부 Y
K7310206 | 2019-05-01 | HEALTH SUPPORT HOSIERY CLASS 2 FIRM SUPPORT THIGH LENGTH | 전규격 | 편측 | 26520 | CAROLON | SPANDEX+NYLON등 | 닥터서플라이 | 고시 제2019-80호(2019.5.1.적용) 관련 선별급여 본인부담률 80% 적용, 중복인정여부 Y | 중복인정여부 Y
K7310207 | 2019-05-01 | HEALTH SUPPORT HOSIERY CLASS 2 FIRM SUPPORT PANTYHOSE | 전규격 | 편측 | 26520 | CAROLON | SPANDEX+NYLON등 | 닥터서플라이 | 고시 제2019-80호(2019.5.1.적용) 관련 선별급여 본인부담률 80% 적용, 중복인정여부 Y | 중복인정여부 Y
K7310208 | 2019-05-01 | 압박용 밴드 | 전규격 | 편측 | 26520 | CAROLON | SPANDEX + NYLON | 닥터서플라이 | 고시 제2019-80호(2019.5.1.적용) 관련 선별급여 본인부담률 80% 적용, 중복인정여부 Y | 중복인정여부 Y
K7310210 | 2019-05-01 | VENOSAN 4000/5000 | 전규격 | 편측 | 26520 | SALZMANN AG | POLYAMID+COVERED LYCRA | 두리코씨앤티 | 고시 제2019-80호(2019.5.1.적용) 관련 선별급여 본인부담률 80% 적용, 중복인정여부 Y | 중복인정여부 Y
K7310211 | 2019-05-01 | VENOSAN 6000/FASHION | 전규격 | 편측 | 26520 | VENOSAN(DALIAN)MEDICAL STOCKING CO.LTD | POLYAMID,ELASTIN,LYCRA등 | 두리코씨앤티 | 고시 제2019-80호(2019.5.1.적용) 관련 선별급여 본인부담률 80% 적용, 중복인정여부 Y | 중복인정여부 Y
K7310219 | 2020-06-01 | ANTI-EMBOLISM STOCKING | 전규격 | 편측 | 26520 | SUNPOLAR INTERNATIONAL CO., LTD. | POLYAMIDE, ELASTAN | 브로스헬스케어 | 고시 제2019-80호(2019.5.1.적용) 관련 선별급여 본인부담률 80% 적용, 중복인정여부 Y | 중복인정여부 Y
K7310220 | 2019-05-01 | 압박용밴드 | 전규격 | 편측 | 26520 | DIOTECH | POLYAMIDE 72%, LYCRA 28% | 디오텍 | 고시 제2019-80호(2019.5.1.적용) 관련 선별급여 본인부담률 80% 적용, 중복인정여부 Y | 중복인정여부 Y
K7310230 | 2019-11-01 | FARMALASTIC STOCKING ANTI-EMBOLISM | 전규격 | 편측 | 26520 | LABORATORIOS CINFA, S.A. | 폴리아마이드+실리콘 | 디케이에스에이치코리아(주) | 고시 제2019-80호(2019.5.1.적용) 관련 선별급여 본인부담률 80% 적용, 중복인정여부 Y | 중복인정여부 Y
K7310231 | 2019-11-01 | FARMALASTIC STOCKING S | 전규격 | 편측 | 26520 | LABORATORIOS CINFA, S.A. | POLYAMIDE, ELASTOMER | 디케이에스에이치코리아(주) | 고시 제2019-80호(2019.5.1.적용) 관련 선별급여 본인부담률 80% 적용, 중복인정여부 Y | 중복인정여부 Y
K7310232 | 2019-11-01 | FARMALASTIC STOCKING S SUPER | 전규격 | 편측 | 26520 | LABORATORIOS CINFA, S.A. | POLYAMIDE, ELASTOMER | 디케이에스에이치코리아(주) | 고시 제2019-80호(2019.5.1.적용) 관련 선별급여 본인부담률 80% 적용, 중복인정여부 Y | 중복인정여부 Y
K7310233 | 2019-11-01 | FARMALASTIC STOCKING MEN L | 전규격 | 편측 | 26520 | LABORATORIOS CINFA, S.A. | COTTON, POLYAMIDE MULTIFIBRE, ELASTOMER, SILICONE | 디케이에스에이치코리아(주) | 고시 제2019-80호(2019.5.1.적용) 관련 선별급여 본인부담률 80% 적용, 중복인정여부 Y | 중복인정여부 Y
K7310234 | 2019-11-01 | FARMALASTIC STOCKING L SUPER | 전규격 | 편측 | 26520 | LABORATORIOS CINFA, S.A. | POLYAMIDE, COVERED LYCRA | 디케이에스에이치코리아(주) | 고시 제2019-80호(2019.5.1.적용) 관련 선별급여 본인부담률 80% 적용, 중복인정여부 Y | 중복인정여부 Y
K7310235 | 2019-11-01 | FARMALASTIC STOCKING L | 전규격 | 편측 | 26520 | LABORATORIOS CINFA, S.A. | POLYAMIDE, ELASTOMER | 디케이에스에이치코리아(주) | 고시 제2019-80호(2019.5.1.적용) 관련 선별급여 본인부담률 80% 적용, 중복인정여부 Y | 중복인정여부 Y
K7310240 | 2019-05-01 | MEDIQUET | 전규격 | 편측 | 26520 | RAPMEDICARE | POLYAMID 등 | 렙메디케어 | 고시 제2019-80호(2019.5.1.적용) 관련 선별급여 본인부담률 80% 적용, 중복인정여부 Y | 중복인정여부 Y
K7310241 | 2019-05-01 | 압박 스타킹 | 전규격 | 1EA | 26520 | AMI GLOBAL CO. | NYLON 70%, SPANDEX 30% | ㈜아미글로벌 | 고시 제2019-80호(2019.5.1.적용) 관련 선별급여 본인부담률 80% 적용, 중복인정여부 Y | 중복인정여부 Y
K7310242 | 2019-05-01 | TONUS MEDICAL COMPRESSION STOCKING | 전규격 | 편측 | 26520 | TONUS ELAST SLA | POLYAMID 80% + LYCRA 20% | 이노메드 | 고시 제2019-80호(2019.5.1.적용) 관련 선별급여 본인부담률 80% 적용, 중복인정여부 Y | 중복인정여부 Y
K7310243 | 2019-05-01 | COMPRESSION STOCKING | 전규격 | 편측 | 26520 | YASEE BIOMEDICAL INC. | NYLON, LYCRA | 에스에이치메디칼(주) | 고시 제2019-80호(2019.5.1.적용) 관련 선별급여 본인부담률 80% 적용, 중복인정여부 Y | 중복인정여부 Y
K7310244 | 2019-05-01 | 압박용밴드 | 전규격 | 편측 | 26520 | OSS MEDIC | ACRYLIC, NYLON, POLYESTER, SPANDEX | 주식회사 오스메딕 | 고시 제2019-80호(2019.5.1.적용) 관련 선별급여 본인부담률 80% 적용, 중복인정여부 Y | 중복인정여부 Y
K7310250 | 2019-05-01 | YOULEG COMPRESSION STOCKING(20-30) | 전규격 | 편측 | 26520 | SHANG CHIAO CO., LTD. | POLYAMIDE, ELASTANE | ㈜메디앱솔 | 고시 제2019-80호(2019.5.1.적용) 관련 선별급여 본인부담률 80% 적용, 중복인정여부 Y | 중복인정여부 Y
K7310251 | 2019-05-01 | YOULEG COMPRESSION STOCKING(30-40) | 전규격 | 편측 | 26520 | SHANG CHIAO CO., LTD. | POLYAMIDE, ELASTANE | ㈜메디앱솔 | 고시 제2019-80호(2019.5.1.적용) 관련 선별급여 본인부담률 80% 적용, 중복인정여부 Y | 중복인정여부 Y
K7310252 | 2019-05-01 | VENAPURE ANTI-EMBOLISM STOCKINGS | 전규격 | 편측 | 26520 | DJO, LLC | POLYAMIDE, ELASTANE | ㈜메디앱솔 | 고시 제2019-80호(2019.5.1.적용) 관련 선별급여 본인부담률 80% 적용, 중복인정여부 Y | 중복인정여부 Y
K7310253 | 2019-05-01 | SANAR COMPRESSION STOCKING(15-20) | 전규격 | 편측 | 26520 | SHANG CHIAO CO.,LTD | NYLON, SPANDEX | ㈜메디앱솔 | 고시 제2019-80호(2019.5.1.적용) 관련 선별급여 본인부담률 80% 적용, 중복인정여부 Y | 중복인정여부 Y
K7310254 | 2019-05-01 | SANAR COMPRESSION STOCKING(20-30) | 전규격 | 편측 | 26520 | SHANG CHIAO CO.,LTD | NYLON, SPANDEX | ㈜메디앱솔 | 고시 제2019-80호(2019.5.1.적용) 관련 선별급여 본인부담률 80% 적용, 중복인정여부 Y | 중복인정여부 Y
K7310255 | 2019-05-01 | YOULEG COMPRESSION STOCKING | 전규격 | 편측 | 26520 | SHANG CHIAO CO., LTD. | NYLON(POLYAMIDE) + SPAND | (주)메디앱솔 | 고시 제2019-80호(2019.5.1.적용) 관련 선별급여 본인부담률 80% 적용, 중복인정여부 Y | 중복인정여부 Y
K7310256 | 2019-05-01 | PROCARE COMPRESSION STOCKING | 전규격 | 편측 | 26520 | SHANG CHIAO CO., LTD. | NYLON(POLYAMIDE), SPANDEX | (주)메디앱솔 | 고시 제2019-80호(2019.5.1.적용) 관련 선별급여 본인부담률 80% 적용, 중복인정여부 Y | 중복인정여부 Y
K7310260 | 2019-05-01 | 압박용밴드 | 전규격 | 편측 | 26520 | MONGWON | SPANDEX, NYLON POLYAMIDE | 몽원 | 고시 제2019-80호(2019.5.1.적용) 관련 선별급여 본인부담률 80% 적용, 중복인정여부 Y | 중복인정여부 Y
K7310261 | 2019-05-01 | MEDISTAR ANTI-EMBOLISM STOCKING | 전규격 | 편측 | 26520 | MONGWON CO. LTD | SPANDEX 20% + NYLON POLYAMIDE 80% | 몽원 | 고시 제2019-80호(2019.5.1.적용) 관련 선별급여 본인부담률 80% 적용, 중복인정여부 Y | 중복인정여부 Y
K7310262 | 2019-05-01 | MEDISTAR BANDAGE COMPRESSION STOCKING | 전규격 | 편측 | 26520 | MONGWON CO. LTD | SPANDEX 30% + NYLON POLYAMIDE 70% | 몽원 | 고시 제2019-80호(2019.5.1.적용) 관련 선별급여 본인부담률 80% 적용, 중복인정여부 Y | 중복인정여부 Y
K7310263 | 2019-12-01 | MEDISTAR COMPRESSION STOCKING | 전규격 | 편측 | 26520 | MONGWON | NYION 70%, SPANDEX 30% | 몽원(주) | 고시 제2019-80호(2019.5.1.적용) 관련 선별급여 본인부담률 80% 적용, 중복인정여부 Y | 중복인정여부 Y
K7310270 | 2019-05-01 | ALTIMED | 전규격 | 편측 | 26520 | ALTIMED.LTD | NYLON, ELASTANE | 선경써지메드 | 고시 제2019-80호(2019.5.1.적용) 관련 선별급여 본인부담률 80% 적용, 중복인정여부 Y | 중복인정여부 Y
K7310280 | 2019-05-01 | MEDICAL COMPRESSION STOCKING | 전규격 | 편측 | 26520 | KNIT-RITE,INC | SPANDEX, NYLON 등 | 세라봄 | 고시 제2019-80호(2019.5.1.적용) 관련 선별급여 본인부담률 80% 적용, 중복인정여부 Y | 중복인정여부 Y
K7310290 | 2019-05-01 | ACTIVA SURGICAL STOCKINGS | 전규격 | 편측 | 26520 | DAWON HEALTHCARE | NYLON, LYCRA | 다원헬스케어 | 고시 제2019-80호(2019.5.1.적용) 관련 선별급여 본인부담률 80% 적용, 중복인정여부 Y | 중복인정여부 Y
K7310291 | 2019-05-01 | ACTIVA COMPRESSION STOCKINGS | 전규격 | 1EA | 26520 | DAWON HEALTHCARE | NYLON 85%, LYCRA 15% | 다원헬스케어 | 고시 제2019-80호(2019.5.1.적용) 관련 선별급여 본인부담률 80% 적용, 중복인정여부 Y | 중복인정여부 Y
K7310300 | 2019-05-01 | MEDIVEN SHEER & SOFT | 전규격 | 편측 | 26520 | MEDI MANUFACTURING INC/MEDI.USA | POLYAMID + ELASTAN | 엔학고레 | 고시 제2019-80호(2019.5.1.적용) 관련 선별급여 본인부담률 80% 적용, 중복인정여부 Y | 중복인정여부 Y
K7310301 | 2019-05-01 | 압박용밴드(MAXIS COTTON COMFORT) | 전규격 | 편측 | 26520 | MAXIS A.S | POLYAMID + ELASTAN + COTTON(BAUMWOLLE) | 엔학고레 | 고시 제2019-80호(2019.5.1.적용) 관련 선별급여 본인부담률 80% 적용, 중복인정여부 Y | 중복인정여부 Y
K7310302 | 2019-05-01 | COMPRESSO FIX A-G | 전규격 | 편측 | 26520 | OFA BAMBERG GMBH | POLYAMIDE + SPANDEX | 엔학고레 | 고시 제2019-80호(2019.5.1.적용) 관련 선별급여 본인부담률 80% 적용, 중복인정여부 Y | 중복인정여부 Y
K7310304 | 2019-05-01 | MEMORY CARE CONCEPT(무릎형) | 전규격 | 편측 | 26520 | OFA BAMBERG GMBH | POLYAMIDE + SPANDEX | 엔학고레 | 고시 제2019-80호(2019.5.1.적용) 관련 선별급여 본인부담률 80% 적용, 중복인정여부 Y | 중복인정여부 Y
K7310305 | 2019-05-01 | MAXIS BRILLANT(무릎형) | 전규격 | 편측 | 26520 | MAXIS A.S. | POLYAMID+ELASTAN | 엔학고레 | 고시 제2019-80호(2019.5.1.적용) 관련 선별급여 본인부담률 80% 적용, 중복인정여부 Y | 중복인정여부 Y
K7310306 | 2019-05-01 | MAXIS BRILLANT(허벅지밴드형) | 전규격 | 편측 | 26520 | MAXIS A.S. | POLYAMID+ELASTAN | 엔학고레 | 고시 제2019-80호(2019.5.1.적용) 관련 선별급여 본인부담률 80% 적용, 중복인정여부 Y | 중복인정여부 Y
K7310307 | 2019-05-01 | MAXIS BRILLANT(팬티형) | 전규격 | 편측 | 26520 | MAXIS A.S. | POLYAMID+ELASTAN | 엔학고레 | 고시 제2019-80호(2019.5.1.적용) 관련 선별급여 본인부담률 80% 적용, 중복인정여부 Y | 중복인정여부 Y
K7310308 | 2019-05-01 | MAXIS XTHROMBO | 전규격 | 편측 | 26520 | MAXIS TRADING GMBH | POLYAMID, ELASTANE | 엔학고레 | 고시 제2019-80호(2019.5.1.적용) 관련 선별급여 본인부담률 80% 적용, 중복인정여부 Y | 중복인정여부 Y
K7310320 | 2019-05-01 | 압박용밴드 | 전규격 | 편측 | 26520 | DA YU ENTERPRISE CO., LTD. | POLYAMIDE, LYCRA | 제스파 | 고시 제2019-80호(2019.5.1.적용) 관련 선별급여 본인부담률 80% 적용, 중복인정여부 Y | 중복인정여부 Y
K7310321 | 2019-05-01 | 압박용밴드 | 전규격 | 편측 | 26520 | DA YU ENTERPRISE CO., LTD. | POLYAMIDE, LYCRA | 제스파 | 고시 제2019-80호(2019.5.1.적용) 관련 선별급여 본인부담률 80% 적용, 중복인정여부 Y | 중복인정여부 Y
K7310340 | 2019-05-01 | TED ANTI EMBOLISM STOCKINGS (KNEE LENGTH) | 전규격 | 편측 | 26520 | COVIDIEN LLC. | NYLON +SPANDEX등 | 카디널헬스코리아유한회사 | 고시 제2019-80호(2019.5.1.적용) 관련 선별급여 본인부담률 80% 적용, 중복인정여부 Y | 중복인정여부 Y
K7310341 | 2019-05-01 | TED ANTI EMBOLISM STOCKINGS (THIGH LENGTH) | 전규격 | 편측 | 26520 | COVIDIEN LLC. | NYLON +SPANDEX등 | 카디널헬스코리아유한회사 | 고시 제2019-80호(2019.5.1.적용) 관련 선별급여 본인부담률 80% 적용, 중복인정여부 Y | 중복인정여부 Y
K7310342 | 2019-05-01 | TED ANTI EMBOLISM STOCKINGS (THIGH LENGTH WITH BELTED) | 전규격 | 편측 | 26520 | COVIDIEN LLC. | NYLON +SPANDEX등 | 카디널헬스코리아유한회사 | 고시 제2019-80호(2019.5.1.적용) 관련 선별급여 본인부담률 80% 적용, 중복인정여부 Y | 중복인정여부 Y
K7310350 | 2019-05-01 | VARICOTOP COMPRESSION STOCKINGS | 전규격 | 편측 | 26520 | KOSTAM MEDICAL | POLYAMIDE, ELASTANE | 코스탐메디칼 | 고시 제2019-80호(2019.5.1.적용) 관련 선별급여 본인부담률 80% 적용, 중복인정여부 Y | 중복인정여부 Y
K7310360 | 2019-07-01 | SENSITIVE FOOT SOCKS SERIES | 전규격 | 편측 | 26520 | LIY ING TEXTILES ENTERPRISE CO.,LTD. | ACRYLIC, NYLON, POLYESTER, SPANDEX | 티엑스지헬스케어(유) | 고시 제2019-80호(2019.5.1.적용) 관련 선별급여 본인부담률 80% 적용, 중복인정여부 Y | 중복인정여부 Y
K7310361 | 2019-07-01 | OPEN TOE SERIES/KNEE HIGH | 전규격 | 편측 | 26520 | SYNCHRONIZATION APPLICATION TECH. | PROTIMO(NYLON)15%, NYLON72.8%,SPANDEX(LYCRA)12.2% | 티엑스지헬스케어(유) | 고시 제2019-80호(2019.5.1.적용) 관련 선별급여 본인부담률 80% 적용, 중복인정여부 Y | 중복인정여부 Y
K7310362 | 2019-07-01 | OPEN TOE SERIES/THIGH HIGH | 전규격 | 편측 | 26520 | SYNCHRONIZATION APPLICATION TECH. | PROTIMO(NYLON)13.8%, NYLON75%,SPANDEX(LYCRA)11.2% | 티엑스지헬스케어(유) | 고시 제2019-80호(2019.5.1.적용) 관련 선별급여 본인부담률 80% 적용, 중복인정여부 Y | 중복인정여부 Y
K7310364 | 2019-07-01 | TXG COMPRESSION WEAR(하지) | 전규격 | 편측 | 26520 | SUN MOUNT INTL. CO., LTD. | LYCRA, NYLON 등 | 티엑스지헬스케어(유) | 고시 제2019-80호(2019.5.1.적용) 관련 선별급여 본인부담률 80% 적용, 중복인정여부 Y | 중복인정여부 Y
K7310370 | 2019-05-01 | RELAXSAN ANTI EMBOLISM ELASTIC STOCKINGS BELOW KNEE | 전규격 | 편측 | 26520 | CALZE GTSRL | NYLON(POLYAMIDE) 84% ,ELASTHAN 16% | 한국에스엠에스 | 고시 제2019-80호(2019.5.1.적용) 관련 선별급여 본인부담률 80% 적용, 중복인정여부 Y | 중복인정여부 Y
K7310371 | 2019-05-01 | RELAXSAN ANTI EMBOLISM ELASTIC STOCKINGS THIGH LENGTH | 전규격 | 편측 | 26520 | CALZE GTSRL | NYLON(POLYAMIDE) 84% ,ELASTHAN 16% | 한국에스엠에스 | 고시 제2019-80호(2019.5.1.적용) 관련 선별급여 본인부담률 80% 적용, 중복인정여부 Y | 중복인정여부 Y
K7310380 | 2019-05-01 | MEDIKUR | 전규격 | 편측 | 26520 | HOLTHAUS MEDICAL GMBH&CO.KG | POLYAMID+ELASTHAN | 힐텍코리아 | 고시 제2019-80호(2019.5.1.적용) 관련 선별급여 본인부담률 80% 적용, 중복인정여부 Y | 중복인정여부 Y
K7310390 | 2019-05-01 | MEDICAL COMPRESSION STOCKING | 전규격 | 편측 | 26520 | ZHEJIANG MAIZI HOSIERY TECHNOLOGY CO.LTD | SPANDEX + NYLON | 원 메디슨 | 고시 제2019-80호(2019.5.1.적용) 관련 선별급여 본인부담률 80% 적용, 중복인정여부 Y | 중복인정여부 Y
K7310391 | 2019-05-01 | MEDICAL COMPRESSION STOCKING | 전규격 | 편측 | 26520 | SHANG CHIAO CO., LTD | POLYAMID+SPANDEX | 젬메딕스 | 고시 제2019-80호(2019.5.1.적용) 관련 선별급여 본인부담률 80% 적용, 중복인정여부 Y | 중복인정여부 Y
K7310400 | 2019-05-01 | WELLEGX | 전규격 | 편측 | 26520 | SUNPOLAR INTERNATIONAL CO. LTD | NYLON, LYCRA, POLYAMIDE 등 | (주)아스로스타 | 고시 제2019-80호(2019.5.1.적용) 관련 선별급여 본인부담률 80% 적용, 중복인정여부 Y | 중복인정여부 Y
K7310410 | 2019-05-01 | LEG SCIENCE/LEG SCIENCE MAI | 전규격 | 편측 | 26520 | GUNZE LIMITED | NYLON, POLYURETHANE | (주)에이엔에스플러스 | 고시 제2019-80호(2019.5.1.적용) 관련 선별급여 본인부담률 80% 적용, 중복인정여부 Y | 중복인정여부 Y
K7310450 | 2019-05-01 | YOULEG ANTIEMBOLISM STOCKING | 전규격 | 편측 | 26520 | SHANG CHIAO CO., LTD. | NYLON+SPANDEX | ㈜메디앱솔 | 고시 제2019-80호(2019.5.1.적용) 관련 선별급여 본인부담률 80% 적용, 중복인정여부 Y | 중복인정여부 Y
K7310460 | 2019-05-01 | 압박용밴드[ANTI-EMBOLISM STOCKINGS(H51)] | 전규격 | 편측 | 26520 | SANYLEG S.R.L. | POLYAMIDE, ELASTANE | 토탈메디칼 | 고시 제2019-80호(2019.5.1.적용) 관련 선별급여 본인부담률 80% 적용, 중복인정여부 Y | 중복인정여부 Y
K7310461 | 2019-05-01 | 압박용밴드[ART T62-AG] | 전규격 | 편측 | 26520 | SANYLEG S.R.L. | POLYAMIDE, ELASTANE | 토탈메디칼 | 고시 제2019-80호(2019.5.1.적용) 관련 선별급여 본인부담률 80% 적용, 중복인정여부 Y | 중복인정여부 Y
K7310470 | 2019-05-01 | VENOTRAIN ACT | 전규격 | 편측 | 26520 | BAUERFEIND AG | POLYAMIDE ,ELASTAN | 다원씨엔에프 | 고시 제2019-80호(2019.5.1.적용) 관련 선별급여 본인부담률 80% 적용, 중복인정여부 Y | 중복인정여부 Y
K7310471 | 2019-05-01 | MEDICAL STOCKING MODERATE COMPRESSION | 전규격 | 편측 | 26520 | CONWELL | ELASTAN 30%, POLYAMIDE 70% | (주)치어럽스메디 | 고시 제2019-80호(2019.5.1.적용) 관련 선별급여 본인부담률 80% 적용, 중복인정여부 Y | 중복인정여부 Y
K7310472 | 2019-05-01 | MEDICAL COMPRESSION SOCKS | 전규격 | 편측 | 26520 | KNIT-RITE, INC | SPANDEX, NYLON 등 | 메가메드 | 고시 제2019-80호(2019.5.1.적용) 관련 선별급여 본인부담률 80% 적용, 중복인정여부 Y | 중복인정여부 Y
K7310480 | 2019-05-01 | TROMBOCARE STOCKING(하지) | 전규격 | 편측 | 26520 | POWER WELL HEALTHCARE TECHNOLOGY CO. LTD | POLYAMIDE 등 | 한아름메디칼 | 고시 제2019-80호(2019.5.1.적용) 관련 선별급여 본인부담률 80% 적용, 중복인정여부 Y | 중복인정여부 Y
K7310490 | 2019-05-01 | ELLA MEDICAL STOCKING | 전규격 | 편측 | 26520 | ZHEJIANG MAIZI HOSIERY TECHNOLOGY CO.LTD | SPANDEX + NYLON | 원메디슨 | 고시 제2019-80호(2019.5.1.적용) 관련 선별급여 본인부담률 80% 적용, 중복인정여부 Y | 중복인정여부 Y
K7310501 | 2019-05-01 | 압박용밴드 | 전규격 | 편측 | 26520 | SANYLEG S.R.L. | POLYAMIDE 82%, ELASTANE 18% | ㈜태양메디텍 | 고시 제2019-80호(2019.5.1.적용) 관련 선별급여 본인부담률 80% 적용, 중복인정여부 Y | 중복인정여부 Y
K7310502 | 2019-05-01 | 압박용밴드 | 전규격 | 편측 | 26520 | SANYLEG S.R.L. | POLYAMIDE 70%, ELASTANE 30% | ㈜태양메디텍 | 고시 제2019-80호(2019.5.1.적용) 관련 선별급여 본인부담률 80% 적용, 중복인정여부 Y | 중복인정여부 Y
K7310503 | 2019-05-01 | 압박용밴드 | 전규격 | 편측 | 26520 | SANYLEG S.R.L. | POLYAMIDE 77%, ELASTANE 23% | ㈜태양메디텍 | 고시 제2019-80호(2019.5.1.적용) 관련 선별급여 본인부담률 80% 적용, 중복인정여부 Y | 중복인정여부 Y
K7310504 | 2019-05-01 | TRIC | 전규격 | 편측 | 26520 | PINTOLI ENTERPRISES CO., LTD | NYLON 70 % SPANDEX 25 % SILICON 5% | (주)카이로메드 | 고시 제2019-80호(2019.5.1.적용) 관련 선별급여 본인부담률 80% 적용, 중복인정여부 Y | 중복인정여부 Y
K7310505 | 2019-05-01 | UPEX-MED COMPRESSION STOCKING SHEER | 전규격 | 편측 | 26520 | UPEXMED CO.,LTD | NYLON 등 | 유펙스메드(주) | 고시 제2019-80호(2019.5.1.적용) 관련 선별급여 본인부담률 80% 적용, 중복인정여부 Y | 중복인정여부 Y
K7310506 | 2019-05-01 | SLIO | 전규격 | 편측 | 26520 | JINHUA BEILI KNITTING CO.,LTD | NYLON, POLYURETHANE | (주)한독메디텍 | 고시 제2019-80호(2019.5.1.적용) 관련 선별급여 본인부담률 80% 적용, 중복인정여부 Y | 중복인정여부 Y
K7310507 | 2019-05-01 | SIGVARIS TOP FINE SELECT-E COMPRESSION STOCKING | 전규격 | 편측 | 26520 | SIGVARIS AG | POLYAMIDE, ELASTHAN 등 | (주)윤덕씨앤피 | 고시 제2019-80호(2019.5.1.적용) 관련 선별급여 본인부담률 80% 적용, 중복인정여부 Y | 중복인정여부 Y
K7310508 | 2019-05-01 | SIGVARIS TOP FINE COMPRESSION STOCKING | 전규격 | 편측 | 26520 | SIGVARIS AG | POLYAMIDE, ELASTHAN 등 | (주)윤덕씨앤피 | 고시 제2019-80호(2019.5.1.적용) 관련 선별급여 본인부담률 80% 적용, 중복인정여부 Y | 중복인정여부 Y
K7310509 | 2019-05-01 | ELLIEBELLE COMPRESSION STOCKING | 전규격 | 편측 | 26520 | SHANG CHIAO CO., LTD. | COTTON, NYLON, LYCRA | (주)메디앱솔 | 고시 제2019-80호(2019.5.1.적용) 관련 선별급여 본인부담률 80% 적용, 중복인정여부 Y | 중복인정여부 Y
K7310510 | 2019-12-01 | SIGVARIS STYLE SHEER COMPRESSION STOCKING | 전규격 | 편측 | 26520 | SIGVARIS INC | NYLON, SPANDEX | (주)윤덕씨앤피 | 고시 제2019-80호(2019.5.1.적용) 관련 선별급여 본인부담률 80% 적용, 중복인정여부 Y | 중복인정여부 Y
K7310511 | 2019-08-01 | TSUNG HAU DIABETIC COMPRESSION SOCKS | 전규격 | 편측 | 26520 | TSUNG HAU TECHNOLOGY CO., LTD. | POLYESTER, NYLON, ACRYLIC, ELASTIC FIBER 등 | (주)한국푸앤코 | 고시 제2019-80호(2019.5.1.적용) 관련 선별급여 본인부담률 80% 적용, 중복인정여부 Y | 중복인정여부 Y
K7310512 | 2020-01-01 | 101-S | 전규격 | 편측 | 26520 | HIMD | NYLON, LYCRA, SPANDEX | (주)하이엠앤디 | 고시 제2019-80호(2019.5.1.적용) 관련 선별급여 본인부담률 80% 적용, 중복인정여부 Y | 중복인정여부 Y
K7310606 | 2019-05-13 | SLIO-K1 | 전규격 | 편측 | 26520 | HANDOKMEDITEC | NYLON, SPANDEX | (주)한독메디텍 | 고시 제2019-80호(2019.5.1.적용) 관련 선별급여 본인부담률 80% 적용, 중복인정여부 Y | 중복인정여부 Y
K7310607 | 2019-08-01 | 산콤 압박용 삭스 | 전규격 | 편측 | 26520 | SANKOM | 나일론 64%, 면 15%, 엘라스틴14%, 폴리에스터7% | 맥스메딕 | 고시 제2019-80호(2019.5.1.적용) 관련 선별급여 본인부담률 80% 적용, 중복인정여부 Y | 중복인정여부 Y
K7310608 | 2020-03-01 | 베나엔(VENAEN) | 전규격 | 편측 | 26520 | MEDIWINNER CO.,LTD | 스판덱스, 폴리아미드, 실리콘(밴드형) | (주)메디위너 | 고시 제2019-80호(2019.5.1.적용) 관련 선별급여 본인부담률 80% 적용, 중복인정여부 Y | 중복인정여부 Y
K7310609 | 2020-06-01 | SIGVARIS DYNAVEN COMPRESSION STOCKING | 전규격 | 편측 | 26520 | SIGVARIS AG | NYLON, SPANDEX 등 | (주)윤덕씨앤피 | 고시 제2019-80호(2019.5.1.적용) 관련 선별급여 본인부담률 80% 적용, 중복인정여부 Y | 중복인정여부 Y
K7310610 | 2020-06-01 | 바릭슨(VARIXON) | 전규격 | 편측 | 26520 | MEDIWINNER CO.,LTD | 스판덱스, 폴리아미드, 실리콘(밴드형) | (주)메디위너 | 고시 제2019-80호(2019.5.1.적용) 관련 선별급여 본인부담률 80% 적용, 중복인정여부 Y | 중복인정여부 Y
K7310611 | 2020-06-01 | 압박용밴드 | 전규격 | 편측 | 26520 | SANYLEG SRL A SOCIO UNICO | 79% POLYAMIDE, 19% ELASTANE, 2% POLYPROPYLENE | (주)태양메디텍 | 고시 제2019-80호(2019.5.1.적용) 관련 선별급여 본인부담률 80% 적용, 중복인정여부 Y | 중복인정여부 Y
K7310612 | 2020-06-01 | 압박용밴드 | 전규격 | 편측 | 26520 | SANYLEG SRL A SOCIO UNICO | 70% POLYAMIDE, 30% ELASTANE | (주)태양메디텍 | 고시 제2019-80호(2019.5.1.적용) 관련 선별급여 본인부담률 80% 적용, 중복인정여부 Y | 중복인정여부 Y
K7310613 | 2020-06-01 | 압박용밴드 | 전규격 | 편측 | 26520 | SANYLEG SRL A SOCIO UNICO | 83% POLYAMIDE, 15% ELASTANE, 2% POLYPROPYLENE | (주)태양메디텍 | 고시 제2019-80호(2019.5.1.적용) 관련 선별급여 본인부담률 80% 적용, 중복인정여부 Y | 중복인정여부 Y
K7310614 | 2020-06-01 | 압박용밴드 | 전규격 | 편측 | 26520 | SANYLEG SRL A SOCIO UNICO | 78% POLYAMIDE, 22% ELASTANE | (주)태양메디텍 | 고시 제2019-80호(2019.5.1.적용) 관련 선별급여 본인부담률 80% 적용, 중복인정여부 Y | 중복인정여부 Y
K7310615 | 2020-07-01 | TUOZHENTHROMBO.압박용밴드 | 전규격 | 편측 | 26520 | ZHEJIANG TUOZHEN MEDICAL TECHNOLOGY CO. LTD | SPANDEX,NYLON | (주)코더마 | 고시 제2019-80호(2019.5.1.적용) 관련 선별급여 본인부담률 80% 적용, 중복인정여부 Y | 중복인정여부 Y
K7401200 | 2019-04-01 | DOCTUS AIR CUFF FULL ARM | 전규격 | 편측 | 66910 | DOCTOR SUPPLY | 폴리에스테르 | 닥터서플라이
K7401201 | 2019-04-01 | DOCTUS AIR CUFF ARM | 전규격 | 편측 | 66910 | DOCTOR SUPPLY | 폴리에스테르 | 닥터서플라이
K7410200 | 2019-04-01 | DOCTUS THERMO CUFF HIP | 전규격 | 편측 | 64690 | DOCTOR SUPPLY | 나이론, 우레탄 | 닥터서플라이
K7420032 | 2019-05-01 | LEG GARMENT | 전규격 | 편측 | 50960 | DALIAN LABTEK SCIENCE & DEVELOPMENT CO.,LTD | 폴리에스테르 등 | (주)메드타운 | 고시 제2019-80호(2019.5.1.적용) 관련 선별급여 본인부담률 80% 적용, 중복인정여부 Y | 중복인정여부 Y
K7420060 | 2019-05-01 | LONGEST DVT SLEEVE | 전규격 | 편측 | 50960 | GUANGZHOU LONGEST SCIENCE&TECHNOLOGY.CO.,LTD | 폴리에스테르 | 몽원(주) | 고시 제2019-80호(2019.5.1.적용) 관련 선별급여 본인부담률 80% 적용, 중복인정여부 Y | 중복인정여부 Y
K7420070 | 2019-05-01 | EZ FIT LEG SLEEVE | 전규격 | 편측 | 50960 | WILDCAT MEDICAL EQUIPMENT, INC. | POLYESTER 등 | 태경메디칼 | 고시 제2019-80호(2019.5.1.적용) 관련 선별급여 본인부담률 80% 적용, 중복인정여부 Y | 중복인정여부 Y
K7420080 | 2019-05-13 | MULTI-FIX ETIPC THIGH CUFF | 전규격 | 편측 | 50960 | ORTHOTECH | 폴리에스테르 등 | (주)올소테크 | 고시 제2019-80호(2019.5.1.적용) 관련 선별급여 본인부담률 80% 적용, 중복인정여부 Y | 중복인정여부 Y
K7420090 | 2019-05-01 | CIRONA DVT GARMENT(허벅지) | 전규격 | 편측 | 50960 | DEVON MEDICAL PRODUCTS | 폴리아마이드, 폴리우레탄 등 | 준메디칼 | 고시 제2019-80호(2019.5.1.적용) 관련 선별급여 본인부담률 80% 적용, 중복인정여부 Y | 중복인정여부 Y
K7420200 | 2019-05-01 | DOCTUS AIR CUFF FULL LEG | 전규격 | 편측 | 50960 | DOCTOR SUPPLY | 폴리에스테르 | 닥터서플라이 | 고시 제2019-80호(2019.5.1.적용) 관련 선별급여 본인부담률 80% 적용, 중복인정여부 Y | 중복인정여부 Y
K7420201 | 2019-05-01 | DOCTUS AIR CUFF THIGH | 전규격 | 편측 | 50960 | DOCTOR SUPPLY | 폴리에스테르 | 닥터서플라이 | 고시 제2019-80호(2019.5.1.적용) 관련 선별급여 본인부담률 80% 적용, 중복인정여부 Y | 중복인정여부 Y
K7420250 | 2019-05-01 | VENAFLOW ELITE CUFF | 전규격 | 편측 | 50960 | DJO LLC | 손타라 | ㈜메디앱솔 | 고시 제2019-80호(2019.5.1.적용) 관련 선별급여 본인부담률 80% 적용, 중복인정여부 Y | 중복인정여부 Y
K7420290 | 2019-05-01 | ACTIVECARE S.F.T SLEEVE | 전규격 | 편측 | 50960 | MEDICAL COMPRESSION SYSTEMS (D.B.N) LTD | PVC&폴리에스테르 | (유)짐머바이오메트코리아 | 고시 제2019-80호(2019.5.1.적용) 관련 선별급여 본인부담률 80% 적용, 중복인정여부 Y | 중복인정여부 Y
K7420291 | 2019-05-01 | ACTIVECARE DVT SLEEVE | 전규격 | 편측 | 50960 | MEDICAL COMPRESSION SYSTEMS (D.B.N) LTD | PVC&폴리에스테르 | (유)짐머바이오메트코리아 | 고시 제2019-80호(2019.5.1.적용) 관련 선별급여 본인부담률 80% 적용, 중복인정여부 Y | 중복인정여부 Y
K7420340 | 2019-05-01 | SCD SLEEVE | 전규격 | 편측 | 50960 | COVIDIEN LLC. | PVC&폴리에스테르 | 카디널헬스코리아유한회사 | 고시 제2019-80호(2019.5.1.적용) 관련 선별급여 본인부담률 80% 적용, 중복인정여부 Y | 중복인정여부 Y
K7420400 | 2019-05-01 | FLOWTRON ACS 800 GARMENT | 전규격 | 편측 | 50960 | ARJOHUNTLEIGH AB | - | 아지오헌틀리코리아 | 고시 제2019-80호(2019.5.1.적용) 관련 선별급여 본인부담률 80% 적용, 중복인정여부 Y | 중복인정여부 Y
K7420401 | 2019-05-01 | FLOWTRON EXCEL GARMENT | 전규격 | 편측 | 50960 | ARJOHUNTLEIGH AB | - | 아지오헌틀리코리아 | 고시 제2019-80호(2019.5.1.적용) 관련 선별급여 본인부담률 80% 적용, 중복인정여부 Y | 중복인정여부 Y
K7420410 | 2019-05-01 | DVT-3000 SLEEVE | 전규격 | 편측 | 50960 | DAESUNG MAREF | 부직포 60%+PU 40% | 대성마리프 | 고시 제2019-80호(2019.5.1.적용) 관련 선별급여 본인부담률 80% 적용, 중복인정여부 Y | 중복인정여부 Y
K7420420 | 2019-05-01 | DVT-7700 SLEEVE(허벅지) | 전규격 | 편측 | 50960 | WONJIN MULSAN CO., LTD | 부직포, 우레탄 | 원진물산 | 고시 제2019-80호(2019.5.1.적용) 관련 선별급여 본인부담률 80% 적용, 중복인정여부 Y | 중복인정여부 Y
K7430016 | 2019-05-13 | D-COS | 전규격 | 편측 | 39450 | SUNMEDIX | PVC 등 | (주)선메딕스 | 고시 제2019-80호(2019.5.1.적용) 관련 선별급여 본인부담률 80% 적용, 중복인정여부 Y | 중복인정여부 Y
K7430031 | 2019-05-01 | ZEROVENO | 전규격 | 편측 | 39450 | DIMEDI CO., LTD. | ABS, PC 등 | (주)디메디 | 고시 제2019-80호(2019.5.1.적용) 관련 선별급여 본인부담률 80% 적용, 중복인정여부 Y | 중복인정여부 Y
K7430032 | 2019-05-01 | CALF GARMENT | 전규격 | 편측 | 39450 | DALIAN LABTEK SCIENCE & DEVELOPMENT CO.,LTD | 폴리에스테르 등 | (주)메드타운 | 고시 제2019-80호(2019.5.1.적용) 관련 선별급여 본인부담률 80% 적용, 중복인정여부 Y | 중복인정여부 Y
K7430060 | 2019-05-01 | LONGEST DVT SLEEVE | 전규격 | 편측 | 39450 | GUANGZHOU LONGEST SCIENCE&TECHNOLOGY.CO.,LTD | 폴리에스테르 | 몽원(주) | 고시 제2019-80호(2019.5.1.적용) 관련 선별급여 본인부담률 80% 적용, 중복인정여부 Y | 중복인정여부 Y
K7430070 | 2019-05-01 | EZ FIT CALF SLEEVE | 전규격 | 편측 | 39450 | WILDCAT MEDICAL EQUIPMENT, INC. | POLYESTER 등 | 태경메디칼 | 고시 제2019-80호(2019.5.1.적용) 관련 선별급여 본인부담률 80% 적용, 중복인정여부 Y | 중복인정여부 Y
K7430080 | 2019-05-13 | MULTI-FIX ETIPC CALF/BOOT CUFF | 전규격 | 편측 | 39450 | ORTHOTECH | 폴리에스테르 등 | (주)올소테크 | 고시 제2019-80호(2019.5.1.적용) 관련 선별급여 본인부담률 80% 적용, 중복인정여부 Y | 중복인정여부 Y
K7430090 | 2019-05-01 | CIRONA DVT GARMENT(종아리) | 전규격 | 편측 | 39450 | DEVON MEDICAL PRODUCTS | 폴리아마이드, 폴리우레탄 등 | 준메디칼 | 고시 제2019-80호(2019.5.1.적용) 관련 선별급여 본인부담률 80% 적용, 중복인정여부 Y | 중복인정여부 Y
K7430200 | 2019-05-01 | DOCTUS AIR CUFF BOOT | 전규격 | 편측 | 39450 | DOCTOR SUPPLY | 폴리에스테르 | 닥터서플라이 | 고시 제2019-80호(2019.5.1.적용) 관련 선별급여 본인부담률 80% 적용, 중복인정여부 Y | 중복인정여부 Y
K7430201 | 2019-05-01 | DOCTUS AIR CUFF FOOT&CALF | 전규격 | 편측 | 39450 | DOCTOR SUPPLY | 폴리에스테르 등 | 닥터서플라이 | 고시 제2019-80호(2019.5.1.적용) 관련 선별급여 본인부담률 80% 적용, 중복인정여부 Y | 중복인정여부 Y
K7430202 | 2019-05-01 | DOCTUS AIR CUFF CALF | 전규격 | 편측 | 39450 | DOCTOR SUPPLY | 나이론, 우레탄 | 닥터서플라이 | 고시 제2019-80호(2019.5.1.적용) 관련 선별급여 본인부담률 80% 적용, 중복인정여부 Y | 중복인정여부 Y
K7430203 | 2019-05-01 | DOCTUS THERMO CUFF KNEE | 전규격 | 편측 | 39450 | DOCTOR SUPPLY | 나이론, 우레탄 | 닥터서플라이 | 고시 제2019-80호(2019.5.1.적용) 관련 선별급여 본인부담률 80% 적용, 중복인정여부 Y | 중복인정여부 Y
K7430250 | 2019-05-01 | VENAFLOW ELITE CUFF | 전규격 | 편측 | 39450 | DJO LLC | 손타라 | ㈜메디앱솔 | 고시 제2019-80호(2019.5.1.적용) 관련 선별급여 본인부담률 80% 적용, 중복인정여부 Y | 중복인정여부 Y
K7430290 | 2019-05-01 | ACTIVECARE S.F.T SLEEVE | 전규격 | 편측 | 39450 | MEDICAL COMPRESSION SYSTEMS (D.B.N) LTD | PVC&폴리에스테르 | (유)짐머바이오메트코리아 | 고시 제2019-80호(2019.5.1.적용) 관련 선별급여 본인부담률 80% 적용, 중복인정여부 Y | 중복인정여부 Y
K7430291 | 2019-05-01 | ACTIVECARE DVT SLEEVE | 전규격 | 편측 | 39450 | MEDICAL COMPRESSION SYSTEMS (D.B.N) LTD | PVC&폴리에스테르 | (유)짐머바이오메트코리아 | 고시 제2019-80호(2019.5.1.적용) 관련 선별급여 본인부담률 80% 적용, 중복인정여부 Y | 중복인정여부 Y
K7430340 | 2019-05-01 | SCD SLEEVE | 전규격 | 편측 | 39450 | COVIDIEN LLC. | PVC&폴리에스테르 | 카디널헬스코리아유한회사 | 고시 제2019-80호(2019.5.1.적용) 관련 선별급여 본인부담률 80% 적용, 중복인정여부 Y | 중복인정여부 Y
K7430341 | 2019-05-01 | A-V IMPULSE IMPAD | 전규격 | 편측 | 39450 | NOVAMEDIX SERVICES LTD | PVC&폴리에스테르 | 카디널헬스코리아유한회사 | 고시 제2019-80호(2019.5.1.적용) 관련 선별급여 본인부담률 80% 적용, 중복인정여부 Y | 중복인정여부 Y
K7430400 | 2019-05-01 | FLOWTRON ACS 800 GARMENT | 전규격 | 편측 | 39450 | ARJOHUNTLEIGH AB | - | 아지오헌틀리코리아 | 고시 제2019-80호(2019.5.1.적용) 관련 선별급여 본인부담률 80% 적용, 중복인정여부 Y | 중복인정여부 Y
K7430401 | 2019-05-01 | FLOWTRON EXCEL GARMENT | 전규격 | 편측 | 39450 | ARJOHUNTLEIGH AB | - | 아지오헌틀리코리아 | 고시 제2019-80호(2019.5.1.적용) 관련 선별급여 본인부담률 80% 적용, 중복인정여부 Y | 중복인정여부 Y
K7430410 | 2019-05-01 | DVT-3000 SLEEVE | 전규격 | 편측 | 39450 | DAESUNG MAREF | 부직포 60%+PU 40% | 대성마리프 | 고시 제2019-80호(2019.5.1.적용) 관련 선별급여 본인부담률 80% 적용, 중복인정여부 Y | 중복인정여부 Y
K7430420 | 2019-05-01 | DVT-7700 SLEEVE(종아리) | 전규격 | 편측 | 39450 | WONJIN MULSAN CO., LTD | 부직포, 우레탄 | 원진물산 | 고시 제2019-80호(2019.5.1.적용) 관련 선별급여 본인부담률 80% 적용, 중복인정여부 Y | 중복인정여부 Y
K7430430 | 2019-05-01 | VENOWAVE REPLACEMENT STRAP | 전규격 | 편측 | 39450 | SARINGER LIFE SCLENCE TECHNOLOGIES INC. | NYLON + NEOPRENE | 티메드 | 고시 제2019-80호(2019.5.1.적용) 관련 선별급여 본인부담률 80% 적용, 중복인정여부 Y | 중복인정여부 Y
K7430440 | 2019-05-01 | VENODYNE SLEEVE | 전규격 | 편측 | 39450 | MICROTEK MEDICAL, INC. | PVC&폴리에스테르 | 휴웰렉스 | 고시 제2019-80호(2019.5.1.적용) 관련 선별급여 본인부담률 80% 적용, 중복인정여부 Y | 중복인정여부 Y
K7430441 | 2020-01-01 | DEVON24R | 전규격 | 편측 | 39450 | DEVON MEDICAL PRODUCTS(JIANGSU) LTD. | PVC 등 | (주)성원메디칼 | 고시 제2019-80호(2019.5.1.적용) 관련 선별급여 본인부담률 80% 적용, 중복인정여부 Y | 중복인정여부 Y
K7440032 | 2019-04-01 | FOOT CUFF | 전규격 | 편측 | 30050 | DALIAN LABTEK SCIENCE & DEVELOPMENT CO.,LTD | 폴리에스테르 등 | (주)메드타운
K7440060 | 2019-04-01 | LONGEST DVT SLEEVE | 전규격 | 편측 | 30050 | GUANGZHOU LONGEST SCIENCE&TECHNOLOGY.CO.,LTD | 폴리에스테르 | 몽원(주)
K7440070 | 2019-04-01 | EZ FIT FOOT SLEEVE | 전규격 | 편측 | 30050 | WILDCAT MEDICAL EQUIPMENT, INC. | POLYESTER 등 | 태경메디칼
K7440080 | 2019-05-13 | MULTI-FIX ETIPC FOOT CUFF | 전규격 | 편측 | 30050 | ORTHOTECH | 폴리에스테르 등 | (주)올소테크
K7440110 | 2019-04-01 | FLOWTRON GARMENT | 전규격 | 편측 | 30050 | ARJOHUNTLEIGH, A BRANCH OF ARJO LTD MED AB | 폴리에스테르 | 엔도써지
K7440200 | 2019-04-01 | DOCTUS AIR CUFF FOOT | 전규격 | 편측 | 30050 | DOCTOR SUPPLY | 폴리에스테르 | 닥터서플라이
K7440250 | 2019-04-01 | VENAFLOW ELITE CUFF | 전규격 | 편측 | 30050 | DJO LLC | 손타라 | ㈜메디앱솔
K7440290 | 2019-04-01 | ACTIVECARE S.F.T SLEEVE | 전규격 | 편측 | 30050 | MEDICAL COMPRESSION SYSTEMS (D.B.N) LTD | PVC&폴리에스테르 | (유)짐머바이오메트코리아
K7440291 | 2019-04-01 | ACTIVECARE DVT SLEEVE | 전규격 | 편측 | 30050 | MEDICAL COMPRESSION SYSTEMS (D.B.N) LTD | PVC&폴리에스테르 | (유)짐머바이오메트코리아
K7440340 | 2019-04-01 | SCD SLEEVE | 전규격 | 편측 | 30050 | COVIDIEN LLC. | PVC&폴리에스테르 | 카디널헬스코리아유한회사
K7440341 | 2019-04-01 | A-V IMPULSE IMPAD | 전규격 | 편측 | 30050 | NOVAMEDIX SERVICES LTD | PVC&폴리에스테르 | 카디널헬스코리아유한회사
K7440410 | 2019-04-01 | DVT-3000 SLEEVE | 전규격 | 편측 | 30050 | DAESUNG MAREF | 부직포 60%+PU 40% | 대성마리프
K7440420 | 2019-04-01 | DVT-7700 SLEEVE(발) | 전규격 | 편측 | 30050 | WONJIN MULSAN CO., LTD | 부직포, 우레탄 | 원진물산
K7440440 | 2019-04-01 | VENODYNE SLEEVE | 전규격 | 편측 | 30050 | MICROTEK MEDICAL, INC. | PVC&폴리에스테르 | 휴웰렉스
K7901002 | 2019-05-01 | 하나로복대 | - | 1개 | 1410 | HANAROMEDICAL | - | 하나로메디칼 | 고시 제2019-80호(2019.5.1.적용) 관련 선별급여 본인부담률 80% 적용, 중복인정여부 Y | 중복인정여부 Y
K7901003 | 2019-05-01 | 수성복대 | - | 1개 | 1410 | ZHANGJIAGANGCITY PERSONALPROTECTIVEEQUIPMENT CO.,LTD | - | 수성위생재료공업사 | 고시 제2019-80호(2019.5.1.적용) 관련 선별급여 본인부담률 80% 적용, 중복인정여부 Y | 중복인정여부 Y
K7901004 | 2019-05-01 | 비엠씨복대 | - | 1개 | 1410 | ZHANGJIAGANG KANGDAER PROTECTION ARTICLES CO.,LTD | - | (주)비엠씨 | 고시 제2019-80호(2019.5.1.적용) 관련 선별급여 본인부담률 80% 적용, 중복인정여부 Y | 중복인정여부 Y
K7901018 | 2019-05-01 | 명진복대 | - | 1개 | 1410 | MYONG JIN CO | - | 명진양행 | 고시 제2019-80호(2019.5.1.적용) 관련 선별급여 본인부담률 80% 적용, 중복인정여부 Y | 중복인정여부 Y
K7901043 | 2019-05-01 | 두원복대 | - | 1개 | 1410 | DOOWON | - | 두원 | 고시 제2019-80호(2019.5.1.적용) 관련 선별급여 본인부담률 80% 적용, 중복인정여부 Y | 중복인정여부 Y
K7901051 | 2019-05-01 | 건강누리복대 | - | 1개 | 1410 | HEALTHNURI | - | 건강누리의료기 | 고시 제2019-80호(2019.5.1.적용) 관련 선별급여 본인부담률 80% 적용, 중복인정여부 Y | 중복인정여부 Y
K7901052 | 2019-05-01 | 건강복대 | - | 1개 | 1410 | ZHANGJIAGANG KANGDAER PROTECTION ARTICLES CO., LTD. | - | 건강누리의료기 | 고시 제2019-80호(2019.5.1.적용) 관련 선별급여 본인부담률 80% 적용, 중복인정여부 Y | 중복인정여부 Y
K7901071 | 2019-05-01 | 문정복대 | - | 1개 | 1410 | MOONJUNGMEDICAL CO | - | 문정메디칼상사 | 고시 제2019-80호(2019.5.1.적용) 관련 선별급여 본인부담률 80% 적용, 중복인정여부 Y | 중복인정여부 Y
K7901072 | 2019-05-01 | 득진복대 | - | 1개 | 1410 | ZHANGJIAGANG CITY CANDAL PROTECTION EQUIPMENT CO.,LTD | - | 디엠에스득진 | 고시 제2019-80호(2019.5.1.적용) 관련 선별급여 본인부담률 80% 적용, 중복인정여부 Y | 중복인정여부 Y
K7901084 | 2019-05-01 | 두원셀텍복대 | - | 1개 | 1410 | DOOWON CELLTECH | - | 두원셀텍주식회사 | 고시 제2019-80호(2019.5.1.적용) 관련 선별급여 본인부담률 80% 적용, 중복인정여부 Y | 중복인정여부 Y
K7901171 | 2019-05-01 | 문정복대(수입) | - | 1개 | 1410 | ZHANGJIAGANG KANGDAER PROTECTION ARTICLES CO.,LTD | - | 문정메디칼상사 | 고시 제2019-80호(2019.5.1.적용) 관련 선별급여 본인부담률 80% 적용, 중복인정여부 Y | 중복인정여부 Y
K8001004 | 2019-04-01 | CAST BANDAGE 2" | 2" | 1ROLL | 1040 | DUK-IN | 석고 | 덕인양행
K8002004 | 2019-04-01 | CAST BANDAGE 3" | 3" | 1ROLL | 1060 | DUK-IN | 석고 | 덕인양행
K8002005 | 2019-04-01 | CAST BANDAGE 3" | 3" | 1ROLL | 863 | NOK SAN | 석고 | 녹산양행
K8003004 | 2019-04-01 | CAST BANDAGE 4" | 4" | 1ROLL | 1530 | DUK-IN | 석고 | 덕인양행
K8003005 | 2019-04-01 | CAST BANDAGE 4" | 4" | 1ROLL | 1200 | NOK SAN | 석고 | 녹산양행
K8004004 | 2019-04-01 | CAST BANDAGE 5" | 5" | 1ROLL | 2490 | DUK-IN | 석고 | 덕인양행
K8005004 | 2019-04-01 | CAST BANDAGE 6" | 6" | 1ROLL | 2160 | DUK-IN | 석고 | 덕인양행
K8005005 | 2019-04-01 | CAST BANDAGE 6" | 6" | 1ROLL | 1710 | NOK SAN | 석고 | 녹산양행
K8100001 | 2019-04-01 | YOGIPS | SHORT ARM | 1EA | 26360 | SHIN HAN MANUF | VINYL ACETATE COPOLYMER | 우삼의료기
K8100002 | 2019-04-01 | YOGIPS | LONG ARM | 1EA | 37830 | SHIN HAN MANUF | VINYL ACETATE COPOLYMER | 우삼의료기
K8100003 | 2019-04-01 | YOGIPS | SHORT LEG | 1EA | 32560 | SHIN HAN MANUF | VINYL ACETATE COPOLYMER | 우삼의료기
K8100004 | 2019-04-01 | YOGIPS | LONG LEG | 1EA | 45670 | SHIN HAN MANUF | VINYL ACETATE COPOLYMER | 우삼의료기
K8100035 | 2019-04-01 | ECOSPLINT | LONG ARM | 1EA | 41950 | EMTECH | 폴리카프로락톤 등 | 이엠텍
K8100095 | 2019-04-01 | BONGIPS | LONG ARM | 1EA | 46140 | G-MEDICS KOREA CO., LTD. | 폴리카프로락톤 등 | ㈜지메딕스코리아
K8100135 | 2019-04-01 | ECOSPLINT PLUS | LONG ARM | 1EA | 41950 | EMTECH | 폴리카프로락톤 등 | 이엠텍
K8101035 | 2019-04-01 | ECOSPLINT | LONG LEG | 1EA | 50760 | EMTECH | 폴리카프로락톤 등 | 이엠텍
K8101135 | 2019-04-01 | ECOSPLINT PLUS | LONG LEG | 1EA | 50760 | EMTECH | 폴리카프로락톤 등 | 이엠텍
K8102035 | 2019-04-01 | ECOSPLINT | SHORT ARM | 1EA | 26360 | EMTECH | 폴리카프로락톤 등 | 이엠텍
K8102135 | 2019-04-01 | ECOSPLINT PLUS | SHORT ARM | 1EA | 26360 | EMTECH | 폴리카프로락톤 등 | 이엠텍
K8103000 | 2019-04-01 | M-GIPS | LONG ARM | 1EA | 46140 | MIRAEMEDICAL | 폴리아미드, 벨크로 등 | 미래메디칼
K8103001 | 2019-04-01 | PRE-MOLD SPLINT | SHORT ARM PMSA-001 | 1EA | 26360 | DONGHEA | POLYESTER등 | 동해메디칼
K8103002 | 2019-04-01 | PRE-MOLD SPLINT | SHORT ARM PMSA-002 | 1EA | 19820 | DONGHEA | POLYESTER등 | 동해메디칼
K8103003 | 2019-04-01 | PRE-MOLD SPLINT | SHORT ARM PMSA-003 | 1EA | 19860 | DONGHEA | POLYESTER등 | 동해메디칼
K8103004 | 2019-04-01 | PRE-MOLD SPLINT | SHORT ARM PMSA-004 | 1EA | 18200 | DONGHEA | POLYESTER등 | 동해메디칼
K8103005 | 2019-04-01 | PRE-MOLD SPLINT | LONG ARM | 1EA | 36230 | DONGHEA | POLYESTER등 | 동해메디칼
K8103006 | 2019-04-01 | PRE-MOLD SPLINT | LONG LEG | 1EA | 50760 | DONGHEA | POLYESTER등 | 동해메디칼
K8103007 | 2019-04-01 | PRE-MOLD SPLINT | SHORT LEG PMSL-007 | 1EA | 39860 | DONGHEA | POLYESTER등 | 동해메디칼
K8103008 | 2019-04-01 | NEW PRE-MOLD SPLINT | LONG ARM | 1EA | 46140 | DONGHAE | POLYESTER등 | 동해메디칼
K8103009 | 2019-04-01 | NEW PRE-MOLD SPLINT | LONG LEG | 1EA | 55830 | DONGHAE | POLYESTER등 | 동해메디칼
K8103010 | 2019-04-01 | NEW PRE-MOLD SPLINT | SHORT ARM | 1EA | 28990 | DONGHAE | POLYESTER등 | 동해메디칼
K8103011 | 2019-04-01 | NEW PRE-MOLD SPLINT | SHORT LEG | 1EA | 43840 | DONGHAE | POLYESTER등 | 동해메디칼
K8103018 | 2019-04-01 | ALPHA MOLD SPLINT | LONG ARM | 1EA | 46140 | G&W | 폴리에스터, 부직포 | (주)지앤더블류
K8103019 | 2019-04-01 | METIS ALPHA SPLINT | SHORT ARM | 1EA | 28990 | J.ONE MEDICS | 폴리우레탄 등 | 제이원메딕스
K8103021 | 2019-04-01 | MAX FORM SPLINT | SHORT ARM | 1EA | 28990 | JOIN MD | 벨크로, 네오플렌 | (주)조인엠디
K8103023 | 2019-07-01 | EIGEN | LONG ARM | 1EA | 46140 | FLOYD | 폴리락틱산 등 | 플로이드
K8103024 | 2019-08-01 | GIPS123 | LONG ARM | 1EA | 46140 | WOOSAM MEDICAL | 플라스틱 등 | 우삼의료기㈜
K8103028 | 2019-04-01 | NPLA | LONG ARM | 1EA | 46140 | BL TECH | 폴리에스테르, 폴리우레탄 | 비엘테크㈜
K8103029 | 2019-04-01 | PREMA PREMOLD SPLINT LONG ARM | LONG ARM | 1EA | 46140 | DNB | 벨크로, 네오플랜 | 디앤비
K8103031 | 2019-04-01 | ALTO V SPLINT | LONG ARM | 1EA | 46140 | ALTOCHEM | 수경화성수지,지지층,부직포,기능성밸크로 | 알토켐
K8103034 | 2019-04-01 | TOP SPLINT LONG ARM | LONG ARM | 1EA | 46140 | PYCACCI | 폴리우레탄, 벨크로 등 | 파이카치메디칼
K8103035 | 2019-04-01 | ECOSPLINT | SHORT LEG | 1EA | 39860 | EMTECH | 폴리카프로락톤 등 | 이엠텍
K8103036 | 2019-04-01 | GIPSME PREMOLD SPLINT LONG ARM | LONG ARM | 1EA | 46140 | CHERUBSMEDI CO., LTD. | 부직포 등 | (주)치어럽스메디
K8103038 | 2019-04-01 | SPLINT PLUS | SHORT ARM | 1EA | 28990 | YOORIM CORP. | 폴리우레탄, 폴리에스터, 벨크로 | (주)유림양행
K8103039 | 2019-04-01 | ONE PLUS VELCRO SPLINT | LONG ARM | 1EA | 46140 | NARIN | 폴리우레탄, 부직포, 벨크로 | 나린
K8103040 | 2019-04-01 | HYPER ECOFIX | SHORT ARM | 1EA | 28990 | ALLINCARE | 폴리카프로락톤 등 | ㈜ 올인케어
K8103046 | 2020-05-01 | AIRY SPLINT | SHORT ARM | 1EA | 28990 | FLOYD | 폴리카프로락톤 외 | (주)플로이드
K8103054 | 2019-04-01 | TOPFIT | LONG ARM | 1EA | 46140 | TOPMEDITEC | 폴리카프로락톤 등 | (주)탑메디텍
K8103095 | 2019-04-01 | BONGIPS | LONG LEG | 1EA | 55830 | G-MEDICS KOREA CO., LTD. | 폴리카프로락톤 등 | ㈜지메딕스코리아
K8103098 | 2019-04-01 | STAR FIX | SHORT ARM | 1EA | 28990 | YUNBIOTECH | 폴리카프로락톤 등 | 윤바이오테크
K8103099 | 2019-05-13 | CARE SPLINT EZ | LONG ARM | 1EA | 46140 | CAREMED CO.,LTD. | 브러시원단, PP스펀지, 라이렉스저지, 벨크로 | 주식회사 케어메드
K8103100 | 2019-04-01 | M-GIPS | LONG LEG | 1EA | 55830 | MIRAEMEDICAL | 폴리아미드, 벨크로 등 | 미래메디칼
K8103101 | 2019-04-01 | C&S CAST | SHORT ARM | 1EA | 26360 | DONGHAE | 폴리우레탄 등 | 동해메디칼
K8103105 | 2019-04-01 | C&S CAST | LONG ARM | 1EA | 41950 | DONGHAE | 폴리우레탄 등 | 동해메디칼
K8103106 | 2019-04-01 | C&S CAST | LONG LEG | 1EA | 50760 | DONGHAE | 폴리우레탄 등 | 동해메디칼
K8103107 | 2019-04-01 | 깁스밴드스프린트 | LONG ARM | 1EA | 46140 | NAMSUNG | 유리섬유, 부직포, 폴리에스터, 벨크로 등 | 남성실업
K8103108 | 2019-04-01 | C&S SPLINT | LONG ARM | 1EA | 46140 | DONGHAE | 폴리우레탄 등 | 동해메디칼
K8103109 | 2019-04-01 | C&S SPLINT | LONG LEG | 1EA | 55830 | DONGHAE | 폴리우레탄 등 | 동해메디칼
K8103110 | 2019-04-01 | C&S SPLINT | SHORT ARM | 1EA | 28990 | DONGHAE | 폴리우레탄 등 | 동해메디칼
K8103111 | 2019-04-01 | C&S SPLINT | SHORT LEG | 1EA | 43840 | DONGHAE | 폴리우레탄 등 | 동해메디칼
K8103113 | 2019-04-01 | NEMOA PRO SPLINT | LONG ARM | 1EA | 46140 | T&L | 폴리우레탄, 폴리에스터, 벨크로 | 티앤엘
K8103118 | 2019-04-01 | ALPHA MOLD SPLINT | LONG LEG | 1EA | 55830 | G&W | 폴리에스터, 부직포 | (주)지앤더블류
K8103119 | 2019-04-01 | METIS ALPHA SPLINT | LONG ARM | 1EA | 46140 | J.ONE MEDICS | 폴리우레탄 등 | 제이원메딕스
K8103121 | 2019-04-01 | MAX FORM SPLINT | LONG ARM | 1EA | 46140 | JOIN MD | 벨크로, 네오플렌 | (주)조인엠디
K8103128 | 2019-04-01 | NPLL | LONG LEG | 1EA | 55830 | BL TECH | 폴리에스테르, 폴리우레탄 | 비엘테크㈜
K8103129 | 2019-04-01 | PREMA PREMOLD SPLINT SHORT ARM | SHORT ARM | 1EA | 28990 | DNB | 벨크로, 네오플랜 | 디앤비
K8103131 | 2019-04-01 | ALTO V SPLINT | LONG LEG | 1EA | 55830 | ALTOCHEM | 수경화성수지,지지층,부직포,기능성밸크로 | 알토켐
K8103134 | 2019-04-01 | TOP SPLINT LONG LEG | LONG LEG | 1EA | 55830 | PYCACCI | 폴리우레탄, 벨크로 등 | 파이카치메디칼
K8103135 | 2019-04-01 | ECOSPLINT PLUS | SHORT LEG | 1EA | 39860 | EMTECH | 폴리카프로락톤 등 | 이엠텍
K8103136 | 2019-04-01 | GIPSME PREMOLD SPLINT LONG LEG | LONG LEG | 1EA | 55830 | CHERUBSMEDI CO., LTD. | 부직포 등 | (주)치어럽스메디
K8103138 | 2019-04-01 | SPLINT PLUS | SHORT LEG | 1EA | 43840 | YOORIM CORP. | 폴리우레탄, 폴리에스터, 벨크로 | (주)유림양행
K8103140 | 2019-04-01 | HYPER ECOFIX | LONG ARM | 1EA | 46140 | ALLINCARE | 폴리카프로락톤 등 | ㈜ 올인케어
K8103154 | 2019-04-01 | TOPFIT | LONG LEG | 1EA | 55830 | TOPMEDITEC | 폴리카프로락톤 등 | (주)탑메디텍
K8103195 | 2019-04-01 | BONGIPS | SHORT ARM | 1EA | 28990 | G-MEDICS KOREA CO., LTD. | 폴리카프로락톤 등 | ㈜지메딕스코리아
K8103198 | 2019-04-01 | STAR FIX | LONG ARM | 1EA | 46140 | YUNBIOTECH | 폴리카프로락톤 등 | 윤바이오테크
K8103199 | 2019-05-13 | CARE SPLINT EZ | LONG LEG | 1EA | 55830 | CAREMED CO.,LTD. | 브러시원단, PP스펀지, 라이렉스저지, 벨크로 | 주식회사 케어메드
K8103200 | 2019-04-01 | M-GIPS | SHORT ARM | 1EA | 28990 | MIRAEMEDICAL | 폴리아미드, 벨크로 등 | 미래메디칼
K8103207 | 2019-04-01 | 깁스밴드스프린트 | LONG LEG | 1EA | 55830 | NAMSUNG | 유리섬유, 부직포, 폴리에스터, 벨크로 등 | 남성실업
K8103213 | 2019-04-01 | NEMOA PRO SPLINT | LONG LEG | 1EA | 55830 | T&L | 폴리우레탄, 폴리에스터, 벨크로 | 티앤엘
K8103218 | 2019-04-01 | ALPHA MOLD SPLINT | SHORT ARM | 1EA | 28990 | G&W | 폴리에스터, 부직포 | (주)지앤더블류
K8103219 | 2019-04-01 | METIS ALPHA SPLINT | SHORT LEG | 1EA | 43840 | J.ONE MEDICS | 폴리우레탄 등 | 제이원메딕스
K8103221 | 2019-04-01 | MAX FORM SPLINT | SHORT LEG | 1EA | 43840 | JOIN MD | 벨크로, 네오플렌 | (주)조인엠디
K8103228 | 2019-04-01 | NPSA | SHORT ARM | 1EA | 28990 | BL TECH | 폴리에스테르, 폴리우레탄 | 비엘테크㈜
K8103229 | 2019-04-01 | PREMA PREMOLD SPLINT LONG LEG | LONG LEG | 1EA | 55830 | DNB | 밸크로, 네오플랜 | 디앤비
K8103231 | 2019-04-01 | ALTO V SPLINT | SHORT ARM | 1EA | 28990 | ALTOCHEM | 수경화성수지,지지층,부직포,기능성밸크로 | 알토켐
K8103234 | 2019-04-01 | TOP SPLINT SHORT ARM | SHORT ARM | 1EA | 28990 | PYCACCI | 폴리우레탄, 벨크로 등 | 파이카치메디칼
K8103235 | 2019-04-01 | QPLINT | LONG LEG | 1EA | 55830 | EMTECH | COTTON,폴리카프로락탄,벨크로 등 | (주)이엠텍
K8103236 | 2019-04-01 | GIPSME PREMOLD SPLINT SHORT ARM | SHORT ARM | 1EA | 28990 | CHERUBSMEDI CO., LTD. | 부직포 등 | (주)치어럽스메디
K8103238 | 2019-04-01 | SPLINT PLUS | LONG ARM | 1EA | 46140 | YOORIM CORP. | 폴리우레탄, 폴리에스터, 벨크로 | (주)유림양행
K8103239 | 2019-04-01 | ONE PLUS VELCRO SPLINT | SHORT ARM | 1EA | 28990 | NARIN | 폴리우레탄, 부직포, 벨크로 | 나린
K8103240 | 2019-04-01 | HYPER ECOFIX | SHORT LEG | 1EA | 43840 | ALLINCARE | 폴리카프로락톤 등 | ㈜ 올인케어
K8103254 | 2019-04-01 | TOPFIT | SHORT ARM | 1EA | 28990 | TOPMEDITEC | 폴리카프로락톤 등 | (주)탑메디텍
K8103295 | 2019-04-01 | BONGIPS | SHORT LEG | 1EA | 43840 | G-MEDICS KOREA CO., LTD. | 폴리카프로락톤 등 | ㈜지메딕스코리아
K8103298 | 2019-04-01 | STAR FIX | SHORT LEG | 1EA | 43840 | YUNBIOTECH | 폴리카프로락톤 등 | 윤바이오테크
K8103299 | 2019-05-13 | CARE SPLINT EZ | SHORT ARM | 1EA | 28990 | CAREMED CO.,LTD. | 브러시원단, PP스펀지, 라이렉스저지, 벨크로 | 주식회사 케어메드
K8103300 | 2019-04-01 | M-GIPS | SHORT LEG | 1EA | 43840 | MIRAEMEDICAL | 폴리아미드, 벨크로 등 | 미래메디칼
K8103307 | 2019-04-01 | 깁스밴드스프린트 | SHORT ARM | 1EA | 28990 | NAMSUNG | 유리섬유, 부직포, 폴리에스터, 벨크로 등 | 남성실업
K8103313 | 2019-04-01 | NEMOA PRO SPLINT | SHORT ARM | 1EA | 28990 | T&L | 폴리우레탄, 폴리에스터, 벨크로 | 티앤엘
K8103318 | 2019-04-01 | ALPHA MOLD SPLINT | SHORT LEG | 1EA | 43840 | G&W | 폴리에스터, 부직포 | (주)지앤더블류
K8103319 | 2019-04-01 | METIS ALPHA SPLINT | LONG LEG | 1EA | 55830 | J.ONE MEDICS | 폴리우레탄 등 | 제이원메딕스
K8103321 | 2019-04-01 | MAX FORM SPLINT | LONG LEG | 1EA | 55830 | JOIN MD | 벨크로, 네오플렌 | (주)조인엠디
K8103328 | 2019-04-01 | NPSL | SHORT LEG | 1EA | 43840 | BL TECH | 폴리에스테르, 폴리우레탄 | 비엘테크㈜
K8103329 | 2019-04-01 | PREMA PREMOLD SPLINT SHORT LEG | SHORT LEG | 1EA | 43840 | DNB | 밸크로, 네오플랜 | 디앤비
K8103331 | 2019-04-01 | ALTO V SPLINT | SHORT LEG | 1EA | 43840 | ALTOCHEM | 수경화성수지,지지층,부직포,기능성밸크로 | 알토켐
K8103334 | 2019-04-01 | TOP SPLINT SHORT LEG | SHORT LEG | 1EA | 43840 | PYCACCI | 폴리우레탄, 벨크로 등 | 파이카치메디칼
K8103335 | 2019-04-01 | QPLINT | LONG ARM | 1EA | 46140 | EMTECH | COTTON,폴리카프로락탄,벨크로 등 | (주)이엠텍
K8103336 | 2019-04-01 | GIPSME PREMOLD SPLINT SHORT LEG | SHORT LEG | 1EA | 43840 | CHERUBSMEDI CO., LTD. | 부직포 등 | (주)치어럽스메디
K8103338 | 2019-04-01 | SPLINT PLUS | LONG LEG | 1EA | 55830 | YOORIM CORP. | 폴리우레탄, 폴리에스터, 벨크로 | (주)유림양행
K8103340 | 2019-04-01 | HYPER ECOFIX | LONG LEG | 1EA | 55830 | ALLINCARE | 폴리카프로락톤 등 | ㈜ 올인케어
K8103354 | 2019-04-01 | TOPFIT | SHORT LEG | 1EA | 43840 | TOPMEDITEC | 폴리카프로락톤 등 | (주)탑메디텍
K8103395 | 2019-04-01 | BONGIPS POWER | SHORT LEG | 1EA | 43840 | G-MEDICS KOREA CO., LTD. | ABS 등 | (주)지메딕스코리아
K8103398 | 2019-04-01 | STAR FIX | LONG LEG | 1EA | 55830 | YUNBIOTECH | 폴리카프로락톤 등 | 윤바이오테크
K8103399 | 2019-05-13 | CARE SPLINT EZ | SHORT LEG | 1EA | 43840 | CAREMED CO.,LTD. | 브러시원단, PP스펀지, 라이렉스저지, 벨크로 | 주식회사 케어메드
K8103407 | 2019-04-01 | 깁스밴드스프린트 | SHORT LEG | 1EA | 43840 | NAMSUNG | 유리섬유, 부직포, 폴리에스터, 벨크로 등 | 남성실업
K8103413 | 2019-04-01 | NEMOA PRO SPLINT | SHORT LEG | 1EA | 43840 | T&L | 폴리우레탄, 폴리에스터, 벨크로 | 티앤엘
K8103435 | 2019-04-01 | QPLINT-SL | SHORT LEG | 1EA | 43840 | EMTECH | COTTON,폴리카프로락탄,벨크로 등 | (주)이엠텍
K8103439 | 2019-04-01 | ONE VELCRO SPLINT | LONG ARM | 1EA | 46140 | NARIN | 폴리우레탄, 부직포, 벨크로 | 나린
K8103440 | 2019-04-01 | ECOFIX | SHORT ARM | 1EA | 28990 | ALLINCARE | 폴리카프로락톤 등 | ㈜ 올인케어
K8103454 | 2019-04-01 | TOPBOOTS | SHORT LEG | 1EA | 43840 | TOPMEDITEC | 폴리카프로락톤 등 | (주)탑메디텍
K8103498 | 2019-04-01 | STARFIX LIGHT | SHORT LEG | 1EA | 43840 | YUNBIOTECH | 폴리프로필렌, 벨크로 등 | 윤바이오테크
K8103507 | 2019-04-01 | C&S CAST | SHORT LEG | 1EA | 39860 | DONGHAE | 폴리우레탄 등 | 동해메디칼
K8103535 | 2019-04-01 | QPLINT-SA | SHORT ARM | 1EA | 28990 | EMTECH | COTTON,폴리카프로락탄,벨크로 등 | (주)이엠텍
K8103539 | 2019-04-01 | ONE VELCRO SPLINT | LONG LEG | 1EA | 55830 | NARIN | 폴리우레탄, 부직포, 벨크로 | 나린
K8103540 | 2019-04-01 | ECOFIX | LONG ARM | 1EA | 46140 | ALLINCARE | 폴리카프로락톤 등 | ㈜ 올인케어
K8103598 | 2019-04-01 | STARFIX LIGHT | LONG LEG | 1EA | 55830 | YUNBIOTECH | 폴리프로필렌, 벨크로 등 | 윤바이오테크
K8103639 | 2019-04-01 | ONE VELCRO SPLINT | SHORT ARM | 1EA | 28990 | NARIN | 폴리우레탄, 부직포, 벨크로 | 나린
K8103640 | 2019-04-01 | ECOFIX | SHORT LEG | 1EA | 43840 | ALLINCARE | 폴리카프로락톤 등 | ㈜ 올인케어
K8103698 | 2019-04-01 | STARFIX LIGHT | LONG ARM | 1EA | 46140 | YUNBIOTECH | 폴리프로필렌, 벨크로 등 | 윤바이오테크
K8103739 | 2019-04-01 | ONE VELCRO SPLINT | SHORT LEG | 1EA | 43840 | NARIN | 폴리우레탄, 부직포, 벨크로 | 나린
K8103740 | 2019-04-01 | ECOFIX | LONG LEG | 1EA | 55830 | ALLINCARE | 폴리카프로락톤 등 | ㈜ 올인케어
K8103840 | 2019-04-01 | ECOWALK | SHORT LEG | 1EA | 43840 | ALLINCARE | 폴리프로플렌, 고정벨크로 등 | ㈜ 올인케어
K8103841 | 2019-08-01 | M-GIPS S | SHORT LEG | 1EA | 43840 | MIRAEMEDICAL | 폴리아미드, 벨크로 등 | 미래메디칼
K8103842 | 2019-11-01 | DR.HEAL | LONG LEG | 1EA | 55830 | BMZ | BIO-PE(POLYETHYLENE) | (주)비엠지
K8103843 | 2019-11-01 | DR.HEAL | SHORT ARM | 1EA | 28990 | BMZ | BIO-PE(POLYETHYLENE) | (주)비엠지
K8103844 | 2019-11-01 | DR.HEAL | LONG ARM | 1EA | 46140 | BMZ | BIO-PE(POLYETHYLENE) | (주)비엠지
K8103845 | 2019-11-01 | DR.HEAL | SHORT LEG | 1EA | 43840 | BMZ | BIO-PE(POLYETHYLENE) | (주)비엠지
K8103846 | 2020-06-01 | ORDERLY | 전규격 | 1EA | 43840 | ALLARD CO.,LTD. | 에틸렌-프로필렌 공중합체 등 | 알라드주식회사
K8104001 | 2019-04-01 | NEW YOGIPS | SHORT ARM | 1EA | 28990 | WOOSAM MEDICAL | VINYL ACETATE COPOLYMER | 우삼의료기
K8104002 | 2019-04-01 | NEW YOGIPS | SHORT LEG | 1EA | 43840 | WOOSAM MEDICAL | VINYL ACETATE COPOLYMER | 우삼의료기
K8104003 | 2019-04-01 | NEW YOGIPS | LONG ARM | 1EA | 46140 | WOOSAM MEDICAL | VINYL ACETATE COPOLYMER | 우삼의료기
K8104004 | 2019-04-01 | NEW YOGIPS | LONG LEG | 1EA | 55830 | WOOSAM MEDICAL | VINYL ACETATE COPOLYMER | 우삼의료기
K8104023 | 2019-07-01 | EIGEN | LONG LEG | 1EA | 55830 | FLOYD | 폴리락틱산 등 | 플로이드
K8104024 | 2019-08-01 | GIPS123 | LONG LEG | 1EA | 55830 | WOOSAM MEDICAL | 플라스틱 등 | 우삼의료기㈜
K8105001 | 2019-04-01 | GREEN FORM- SPLINT | SHORT ARM GFSA-100, GFSA-110 | 1EA | 26360 | A&A | 부직포 + 에어메쉬 등 | 에이앤에이
K8107001 | 2019-04-01 | ROBO BAND SPLINT | LONG ARM | 1EA | 46140 | S&F | 라이렉스, 벨크로, 폴리에스터, 부직포 등 | 에스앤에프
K8107002 | 2019-04-01 | ROBO BAND SPLINT | LONG LEG | 1EA | 55830 | S&F | 라이렉스, 벨크로, 폴리에스터, 부직포 등 | 에스앤에프
K8107003 | 2019-04-01 | ROBO BAND SPLINT | SHORT ARM | 1EA | 28990 | S&F | 라이렉스, 벨크로, 폴리에스터, 부직포 등 | 에스앤에프
K8107004 | 2019-04-01 | ROBO BAND SPLINT | SHORT LEG | 1EA | 43840 | S&F | 라이렉스, 벨크로, 폴리에스터, 부직포 등 | 에스앤에프
K8107023 | 2019-07-01 | EIGEN | SHORT ARM | 1EA | 28990 | FLOYD | 폴리락틱산 등 | 플로이드
K8107024 | 2019-08-01 | GIPS123 | SHORT ARM | 1EA | 28990 | WOOSAM MEDICAL | 플라스틱 등 | 우삼의료기㈜
K8108002 | 2019-04-01 | SMART SPLINT | SHORT ARM | 1EA | 26360 | SM MEDICAL | 폴리에스터 부직포, 폴리우레탄 수지 등 | 에스엠메디칼
K8108005 | 2019-04-01 | SMART SPLINT | LONG ARM | 1EA | 41950 | SM MEDICAL | 폴리에스터 부직포, 폴리우레탄 수지 등 | 에스엠메디칼
K8108008 | 2019-04-01 | SMART SPLINT | SHORT LEG | 1EA | 39860 | SM MEDICAL | 폴리에스터 부직포, 폴리우레탄 수지 등 | 에스엠메디칼
K8108011 | 2019-04-01 | SMART SPLINT | LONG LEG | 1EA | 50760 | SM MEDICAL | 폴리에스터 부직포, 폴리우레탄 수지 등 | 에스엠메디칼
K8109001 | 2019-04-01 | HM SPLINT PLUS | SHORT ARM | 1EA | 28990 | NEWCAST INDUSTRY CO.,LTD | 폴리우레탄, 폴리에스터, 벨크로 | 뉴캐스트인더스트리
K8109002 | 2019-04-01 | HM SPLINT PLUS | SHORT LEG | 1EA | 43840 | NEWCAST INDUSTRY CO.,LTD | 폴리우레탄, 폴리에스터, 벨크로 | 뉴캐스트인더스트리
K8109003 | 2019-04-01 | HM SPLINT PLUS | LONG ARM | 1EA | 46140 | NEWCAST INDUSTRY CO.,LTD | 폴리우레탄, 폴리에스터, 벨크로 | 뉴캐스트인더스트리
K8109004 | 2019-04-01 | HM SPLINT PLUS | LONG LEG | 1EA | 55830 | NEWCAST INDUSTRY CO.,LTD | 폴리우레탄, 폴리에스터, 벨크로 | 뉴캐스트인더스트리
K8109023 | 2019-07-01 | EIGEN | SHORT LEG | 1EA | 43840 | FLOYD | 폴리락틱산 등 | 플로이드
K8109024 | 2019-08-01 | GIPS123 | SHORT LEG | 1EA | 43840 | WOOSAM MEDICAL | 플라스틱 등 | 우삼의료기㈜
K8203031 | 2019-04-01 | ALTOSPLINT 알파 ROLL 2" | 2" X 450CM | 1ROLL | 118440 | ALTOCHEM | 부직포섬유+FIBERGLASS등 | 알토켐
K8204031 | 2019-04-01 | ALTOSPLINT 알파 ROLL 3" | 3" X 450CM | 1ROLL | 143650 | ALTOCHEM | 부직포섬유+FIBERGLASS등 | 알토켐
K8204036 | 2019-04-01 | ALPHA SPLINT | 3" X 450CM | 1EA | 143650 | ALPHA CLEAN TECHNOLGY INC | POLYESTER 등 | 알파크린테크
K8205031 | 2019-04-01 | ALTOSPLINT 알파 ROLL 4" | 4" X 450CM | 1ROLL | 151060 | ALTOCHEM | 부직포섬유+FIBERGLASS등 | 알토켐
K8205036 | 2019-04-01 | ALPHA SPLINT | 4" X 450CM | 1EA | 151060 | ALPHA CLEAN TECHNOLGY INC | POLYESTER 등 | 알파크린테크
K8205038 | 2019-04-01 | SEVEN SPLINT | 4" X 450CM | 1EA | 151060 | YOORIM CORP | POLYESTER, POLYPROPYLENE | ㈜유림양행
K8205138 | 2019-04-01 | SEVEN SPLINT G | 4" X 450CM | 1ROLL | 151060 | YOORIM CORP | 유리섬유+폴리우레탄 수지 | ㈜유림양행
K8206031 | 2019-04-01 | ALTOSPLINT 알파 ROLL 5" | 5" X 450CM | 1ROLL | 164960 | ALTOCHEM | 부직포섬유+FIBERGLASS등 | 알토켐
K8206036 | 2019-04-01 | ALPHA SPLINT | 5" X 450CM | 1EA | 164960 | ALPHA CLEAN TECHNOLGY INC | POLYESTER 등 | 알파크린테크
K8207031 | 2019-04-01 | ALTOSPLINT 알파 ROLL 6" | 6" X 450CM | 1ROLL | 211980 | ALTOCHEM | 부직포섬유+FIBERGLASS등 | 알토켐
K8208004 | 2019-04-01 | DUK-IN SPLINT | 15-LAYER, 7.5CM X 730CM | 1ROLL | 102500 | DUK-IN | 석고+ POLYESTER + 면 | 덕인양행
K8209001 | 2019-04-01 | SPLINT ROLL,OCL | 15-LAYER,10CMX730CM | 1ROLL | 114070 | M-PACT | FOAM+FLANNEL+PLASTER | 소망양행
K8209004 | 2019-04-01 | DUK-IN SPLINT | 15-LAYER, 10CM X 730CM | 1ROLL | 116310 | DUK-IN | 석고+ POLYESTER + 면 | 덕인양행
K8210004 | 2019-04-01 | DUK-IN SPLINT | 15-LAYER 12.5CMX730CM | 1ROLL | 151820 | DUK-IN | 석고+POLYESTER+면 | 덕인양행
K8211001 | 2019-04-01 | SPLINT ROLL, OCL | 15-LAYER, 15CMX730CM | 1ROLL | 148770 | M-PACT | FOAM+FLANNEL+PLASTER | 소망양행
K8211004 | 2019-04-01 | DUK-IN SPLINT | 15CM X 730CM | 1ROLL | 159720 | DUK-IN | 석고+ POLYESTER + 면 | 덕인양행
K8212005 | 2019-04-01 | ROLL SPLINT CAST | 10CM X 1000CM | 1ROLL | 151820 | NOK SAN | 석고+ FILE PAD | 녹산양행
K8214004 | 2019-04-01 | DUK-IN SPLINT | 15-LAYER, 5CM X 730CM | 1ROLL | 81060 | DUK-IN | 석고+POLYESTER+면 | 덕인양행
K8301004 | 2019-04-01 | DUK-IN S-SPLINT (PRE CUT TYPE) | 2" X 10" | 1EA | 13600 | DUK-IN | FIBERGLASS+POLYURETHANE | 덕인양행
K8301006 | 2019-04-01 | SPLINT, SCOTCHCAST ONE-STEP | 2" X 10" | 1EA | 14180 | 3M | FIBERGLASS+POLYURETHANE | 한국쓰리엠
K8301008 | 2019-04-01 | SCOTCHCAST ONE STEP SPLINT | 2" X 10" | 1EA | 7240 | HUREV CO., LTD. | FIBERGLASS+POLYURETHANE | 휴레브
K8301010 | 2019-04-01 | SPLINT BURNABLE (TWO) | 2" X 10" | 1EA | 13600 | DONGHEA | POLYESTER,POLYURETHANE | 동해메디칼
K8301011 | 2019-04-01 | GR-2000 SPLINT (PRE CUT) | 2" X 10" | 1EA | 7480 | YOORIM CORP. | POLYSTER + POLYMER | 유림양행
K8301012 | 2019-04-01 | OPTIMA SPLINT (ONE STEP TYPE) | 2" X 10" | 1EA | 13900 | JOIN ENTERPRISE | FIBERGLASS+POLYURETHANE | 조인엔터프라이즈
K8301013 | 2019-04-01 | NEMOA(F) SPLINT (ONE STEP TYPE) | 2" X 10" | 1EA | 13600 | T&L | POLYESTER+POLYURETHANE | 티앤엘
K8301015 | 2019-04-01 | PP SPLINT (PRE CUT TYPE) | 2" X 10" | 1EA | 13600 | KEUMJEONG | POLYESTER+POLYURETHANE | 금정화학
K8301016 | 2019-04-01 | HYGIA SPLINT (PRE CUT) | 2" X 10" | 1EA | 14180 | WOOSAM MEDICAL | POLYPROPYLENE +POLYURETHANE | 우삼의료기
K8301018 | 2020-04-01 | NEO PLUS SPLINT | 2" X 10", 2" X 12" | 1EA | 14180 | NEO MEDITECH. CO., LTD | 유리섬유, 폴리우레탄 수지 | (주)네오메디텍
K8301019 | 2019-04-01 | METIS SPLINT(PRECUT TYPE) | 2" X 10" | 1EA | 14180 | J.ONE MEDICS | 유리섬유+폴리에스터+부직포 | 제이원메딕스
K8301021 | 2019-04-01 | ROBO SPLINT ONE STEP | 2" X 10" | 1EA | 13600 | S&F | POLYESTER+ POLYURETHANE | 에스앤에프
K8301022 | 2019-04-01 | TOMATO SUPER SPLINT | 2" X 10" | 1EA | 14180 | TOMATO M&C | FIBERGLASS+POLYESTEL+POLYURETHANE+부직포 | 토마토엠앤씨
K8301023 | 2019-04-01 | CARE SPLINT | 2" X 10" | 1EA | 14180 | ㈜케어메드 | 폴리에스테르필라멘트사,폴리우레탄수지,폴리에스테르 | ㈜케어메드
K8301024 | 2019-04-01 | BIO-ONE STEP 210 | 2" X 10" | 1EA | 14180 | PACSUN | FIBERGLASS+POLYURETHANE | 팩슨
K8301025 | 2019-12-01 | HM SPLINT | 2" X 10" | 1EA | 13600 | NCIC | POLYESTER | 뉴캐스트인더스트리
K8301026 | 2019-04-01 | ONE SPLINT | 2" X 10" | 1EA | 14180 | NARIN | 유리섬유원단+폴리에테르디올 | 나린
K8301027 | 2019-04-01 | GREEN SPLINT | 2" X 10" | 1EA | 14180 | JOIN ENTERPRISE | POLYESTER+POLYETHLENE-TEREPHTHALATE/POLYPROPYLENE | 조인엔터프라이즈
K8301028 | 2019-04-01 | NHPS SPLINT | 2" X 12" | 1EA | 14180 | BL TECH | 폴리에스텔+유리섬유등 | 비엘테크
K8301029 | 2019-04-01 | PREMA SPLINT | 2" X 10" | 1EA | 14180 | DNB | 부직포섬유+폴리프로필렌 | 디앤비
K8301035 | 2019-04-01 | ALPHA | 2" X 10" | 1EA | 14180 | YEDAM MEDICAL CO., LTD | POLYESTER, POLYPROPYLENE 등 | (주)예담메디칼
K8301038 | 2019-04-01 | SEVEN SPLINT | 2" X 12" | 1EA | 14180 | YOORIM CORP | POLYESTER, POLYPROPYLENE | ㈜유림양행
K8301104 | 2019-04-01 | DUK-IN N-SPLINT | 2" X 10" | 1EA | 14180 | DUK-IN | POLYPROPYLENE/POLYURETHAN | 덕인양행
K8301113 | 2019-04-01 | NEMOA SPLINT N | 2" X 10" | 1EA | 14180 | T&L | 폴리프로필렌+폴리에스터+폴리우레탄 | 티앤엘
K8301121 | 2019-04-01 | ROBO SPLINT ONE STEP A | 2" X 10" | 1EA | 14180 | S&F | 폴리우레탄 수지 +유리섬유 등 | 에스앤에프
K8301124 | 2019-04-01 | BIO-ONE STEP 210 NW | 2" X 10" | 1EA | 14180 | PACSUN | 부직포+POLYURETHANE | 팩슨
K8301126 | 2019-04-01 | ONE PLUS (SPLINT) | 2" X 10" | 1EA | 14180 | NARIN | 중피 부직포+폴리에스터 등 | 나린
K8301128 | 2019-04-01 | SMILE SPLINT | 2" X 10", 2" X 12" | 1EA | 14420 | BL TECH | 폴리에스테르 등 | 비엘테크
K8301135 | 2019-04-01 | ALPHA | 2" X 10" | 1EA | 14180 | YEDAM MEDICAL CO., LTD | FIBERGLASS, POLYESTER, POLYPROPYLENE | (주)예담메디칼
K8301138 | 2019-04-01 | SEVEN SPLINT G | 2" X 12" | 1EA | 14420 | YOORIM CORP | 유리섬유+폴리우레탄 수지 | ㈜유림양행
K8301204 | 2019-04-01 | 웨이브스프린트 | 2" X 10" | 1EA | 14180 | DUK-IN | 폴리우레탄수지+부직포 | 덕인양행
K8301210 | 2019-04-01 | FX SPLINT | 2" X 10" | 1EA | 14180 | DONGHEA | 폴리우레탄 수지 | 동해메디칼
K8301211 | 2019-04-01 | GR SPLINT G | 2" X 10" | 1EA | 14420 | YOORIM CORP. | 유리섬유원단,폴리우레탄수지 | 유림양행
K8301213 | 2019-04-01 | NEMOA SPLINT G | 2" X 10" | 1EA | 14180 | T&L | 폴리프로필렌+유리섬유+폴리우레탄 | 티앤엘
K8301222 | 2019-04-01 | TOMATO SUPER SPLINT N | 2" X 10" | 1EA | 14420 | TOMATO M&C | 폴리우레탄,부직포 등 | 토마토엠앤씨
K8301228 | 2019-04-01 | SMILE KIT | 2"×8" | 1SET | 21720 | BL TECH | 폴리에스테르, 유리섬유 등 | 비엘테크
K8301313 | 2019-04-01 | NEMOA SPLINT ALPHA | 2" X 10" | 1EA | 14180 | T&L | 폴리프로필렌+폴리우레탄+폴리에스터 | 티앤엘
K8301328 | 2019-04-01 | SMILE KIT | 2"×12" | 1SET | 28530 | BL TECH | 폴리에스테르, 유리섬유 등 | 비엘테크
K8301331 | 2019-04-01 | ALTOSPLINT 알파 210 | 2" X 10" | 1EA | 14180 | ALTOCHEM | 부직포섬유+FIBERGLASS등 | 알토켐
K8301434 | 2019-04-01 | 파이카치 ONE STEP SPLINT F | 2" X 10" | 1EA | 14180 | PYCACCI | 유리섬유+폴리우레탄 수지 등 | 파이카치메디칼
K8301534 | 2019-04-01 | 파이카치 ONE STEP SPLINT B | 2" X 10" | 1EA | 14180 | PYCACCI | 부직포원단+폴리우레탄 수지 등 | 파이카치메디칼
K8305004 | 2019-04-01 | DUK-IN S-SPLINT (PRE CUT TYPE) | 3" X 12" | 1EA | 15800 | DUK-IN | FIBERGLASS+POLYURETHANE | 덕인양행
K8305006 | 2019-04-01 | SPLINT, SCOTCHCAST ONE-STEP | 3" X 12" | 1EA | 12860 | 3M | FIBERGLASS+POLYURETHANE | 한국쓰리엠
K8305008 | 2019-04-01 | SCOTCHCAST ONE STEP SPLINT | 3" X 12" | 1EA | 15520 | HUREV CO., LTD. | FIBERGLASS+POLYURETHANE | 휴레브
K8305009 | 2019-04-01 | PHIL SPLINT | 3" X 12" | 1EA | 15800 | MIKA | FIBERGLASS+POLYURETHANE | 미가교역
K8305010 | 2019-04-01 | SPLINT BURNABLE (TWO) | 3" X 12" | 1EA | 15800 | DONGHEA | POLYESTER,POLYURETHANE | 동해메디칼
K8305011 | 2019-04-01 | GR-2000 SPLINT (PRE CUT) | 3" X 12" | 1EA | 13730 | YOORIM CORP. | POLYSTER+POLYMER | 유림양행
K8305012 | 2019-04-01 | OPTIMA SPLINT (ONE STEP TYPE) | 3" X 12" | 1EA | 15800 | JOIN ENTERPRISE | FIBEGLASS+POLYURETHANE | 조인엔터프라이즈
K8305013 | 2019-04-01 | NEMOA(F) SPLINT (ONE STEP TYPE) | 3" X 12" | 1EA | 15800 | T&L | POLYESTER+POLYURETHANE | 티앤엘
K8305014 | 2019-04-01 | MEDI SPLINT (ONE STEP TYPE) | 3" X 12" | 1EA | 15800 | ACEONE MEDITECH. CO., LTD | POLYESTER+POLYURETHANE | ㈜에이스원메디텍
K8305015 | 2019-04-01 | PP SPLINT (PRE CUT TYPE) | 3" X 12" | 1EA | 15800 | KEUMJEONG | POLYESTER+POLYURETHANE | 금정화학
K8305016 | 2019-04-01 | HYGIA SPLINT (PRE CUT) | 3" X 12" | 1EA | 15800 | WOOSAM MEDICAL | POLYPROPYLENE +POLYURETHANE | 우삼의료기
K8305018 | 2020-04-01 | NEO PLUS SPLINT | 3″×12″, 3″×14″ | 1EA | 15800 | NEO MEDITECH. CO., LTD | 유리섬유, 폴리우레탄 수지 | (주)네오메디텍
K8305019 | 2019-04-01 | METIS SPLINT(PRECUT TYPE) | 3" X 12" | 1EA | 15800 | J.ONE MEDICS | 유리섬유+폴리에스터+부직포 | 제이원메딕스
K8305021 | 2019-04-01 | ROBO SPLINT ONE STEP | 3" X 12" | 1EA | 14740 | S&F | POLYESTER+ POLYURETHANE | 에스앤에프
K8305022 | 2019-04-01 | TOMATO SUPER SPLINT | 3" X 12" | 1EA | 15800 | TOMATO M&C | FIBERGLASS+POLYESTEL+POLYURETHANE+부직포 | 토마토엠앤씨
K8305023 | 2019-04-01 | CARE SPLINT | 3" X 12" | 1EA | 15800 | ㈜케어메드 | 폴리에스테르필라멘트사, 폴리우레탄수지, 폴리에스테르 | ㈜케어메드
K8305024 | 2019-04-01 | BIO-ONE STEP 312 | 3" X 12" | 1EA | 15800 | PACSUN | FIBERGLASS+POLYURETHANE | 팩슨
K8305025 | 2019-04-01 | HM SPLINT | 3" X 12" | 1EA | 15800 | NCIC | POLYESTER | 뉴캐스트인더스트리
K8305026 | 2019-04-01 | ONE SPLINT | 3" X 12" | 1EA | 15800 | NARIN | 유리섬유원단+ 폴리에테르디올 | 나린
K8305027 | 2019-04-01 | GREEN SPLINT | 3" X 12" | 1EA | 15800 | JOIN ENTERPRISE | POLYESTER+POLYETHLENE-TEREPHTHALATE/POLYPROPYLENE | 조인엔터프라이즈
K8305028 | 2019-04-01 | NHPS SPLINT | 3" X 14" | 1EA | 15800 | BL TECH | 폴리에스텔+유리섬유등 | 비엘테크
K8305029 | 2019-04-01 | PREMA SPLINT | 3" X 12" | 1EA | 15800 | DNB | 부직포섬유+폴리프로필렌 | 디앤비
K8305035 | 2019-04-01 | ALPHA | 3" X 12" | 1EA | 15800 | YEDAM MEDICAL CO., LTD | POLYESTER, POLYPROPYLENE 등 | (주)예담메디칼
K8305037 | 2019-04-01 | RYU SPLINT | 3" X 12" | 1EA | 15800 | RYU MEDICAL | 폴리프로필렌+폴리에스텔+우레탄수지 | 류메디칼
K8305038 | 2019-04-01 | SEVEN SPLINT | 3" X 14" | 1EA | 15800 | YOORIM CORP | POLYESTER, POLYPROPYLENE | ㈜유림양행
K8305100 | 2019-04-01 | SEPA GLASS SPLINT | 3" X 12" | 1EA | 15800 | DONGHAE MEDICAL CO.,LTD | 유리섬유+폴리우레탄수지+부직포 | 동해메디칼
K8305104 | 2019-04-01 | DUK-IN N-SPLINT | 3" X 12" | 1EA | 15800 | DUK-IN | POLYPROPYLENE/POLYURETHAN | 덕인양행
K8305112 | 2019-04-01 | GREEN SPLINT ECO (ONE STEP TYPE) | 3" X 12" | 1EA | 15800 | JOIN ENTERPRISE | 폴리우레탄수지+폴리섬유+부직포 | 조인엔터프라이즈
K8305113 | 2019-04-01 | NEMOA SPLINT N | 3" X 12" | 1EA | 15800 | T&L | 폴리프로필렌+폴리에스터+폴리우레탄 | 티앤엘
K8305121 | 2019-04-01 | ROBO SPLINT ONE STEP A | 3" X 12" | 1EA | 15800 | S&F | 폴리우레탄 수지 +유리섬유 등 | 에스앤에프
K8305122 | 2019-04-01 | TOMATO SUPER SPLINT P | 3" X 12" | 1EA | 15800 | TOMATO M&C | 폴리우레탄,폴리에스테르 등 | 토마토엠앤씨
K8305124 | 2019-04-01 | BIO-ONE STEP 312 NW | 3" X 12" | 1EA | 15800 | PACSUN | 부직포+POLYURETHANE | 팩슨
K8305126 | 2019-04-01 | ONE PLUS (SPLINT) | 3" X 12" | 1EA | 15800 | NARIN | 중피 부직포+폴리에스터 등 | 나린
K8305128 | 2019-04-01 | SMILE SPLINT | 3" X 12", 3" X 14" | 1EA | 15800 | BL TECH | 폴리에스테르 등 | 비엘테크
K8305135 | 2019-04-01 | ALPHA | 3" X 12" | 1EA | 15800 | YEDAM MEDICAL CO., LTD | FIBERGLASS, POLYESTER, POLYPROPYLENE | (주)예담메디칼
K8305138 | 2019-04-01 | SEVEN SPLINT G | 3" X 14" | 1EA | 15800 | YOORIM CORP | 유리섬유+폴리우레탄 수지 | ㈜유림양행
K8305204 | 2019-04-01 | 웨이브스프린트 | 3" X 12" | 1EA | 15800 | DUK-IN | 폴리우레탄수지+부직포 | 덕인양행
K8305210 | 2019-04-01 | FX SPLINT | 3" X 12" | 1EA | 15800 | DONGHEA | 폴리우레탄 수지 | 동해메디칼
K8305211 | 2019-04-01 | GR SPLINT G | 3" X 12" | 1EA | 15800 | YOORIM CORP. | 유리섬유원단,폴리우레탄수지 | 유림양행
K8305213 | 2019-04-01 | NEMOA SPLINT G | 3" X 12" | 1EA | 15800 | T&L | 폴리프로필렌+유리섬유+폴리우레탄 | 티앤엘
K8305221 | 2019-04-01 | ROBO SPLINT ONE STEP B | 3" X 12" | 1EA | 15800 | S&F | 폴리우레탄 수지 +부직포섬유 등 | 에스앤에프
K8305222 | 2019-04-01 | TOMATO SUPER SPLINT N | 3" X 12" | 1EA | 15800 | TOMATO M&C | 폴리우레탄,부직포 등 | 토마토엠앤씨
K8305228 | 2019-04-01 | SMILE KIT | 3"×12" | 1SET | 30590 | BL TECH | 폴리에스테르, 유리섬유 등 | 비엘테크
K8305313 | 2019-04-01 | NEMOA SPLINT ALPHA | 3" X 12" | 1EA | 15800 | T&L | 폴리프로필렌+폴리우레탄+폴리에스터 | 티앤엘
K8305328 | 2019-04-01 | SMILE KIT | 3"×16" | 1SET | 38440 | BL TECH | 폴리에스테르, 유리섬유 등 | 비엘테크
K8305331 | 2019-04-01 | ALTOSPLINT 알파 312 | 3" X 12" | 1EA | 15800 | ALTOCHEM | 부직포섬유+FIBERGLASS등 | 알토켐
K8305333 | 2019-04-01 | BS SPLINT | 3" X 12" | 1EA | 15800 | OS MEDICAL | 폴리프로필렌+폴리에스텔 + 스판덱스사 + 폴리우레탄 수지 | 오에스메디칼
K8305434 | 2019-04-01 | 파이카치 ONE STEP SPLINT F | 3" X 12" | 1EA | 15800 | PYCACCI | 유리섬유+폴리우레탄 수지 등 | 파이카치메디칼
K8305534 | 2019-04-01 | 파이카치 ONE STEP SPLINT B | 3" X 12" | 1EA | 15800 | PYCACCI | 부직포원단+폴리우레탄 수지 등 | 파이카치메디칼
K8306012 | 2019-04-01 | OPTIMA SPLINT (ONE STEP TYPE) | 3" X 15" | 1EA | 15800 | JOIN ENTERPRISE | FIBERGLASS +POLYURETHANE | 조인엔터프라이즈
K8306014 | 2019-04-01 | MEDI SPLINT (ONE STEP TYPE) | 3" X 15" | 1EA | 15800 | ACEONE MEDITECH. CO., LTD | POLYESTER+POLYURETHANE | ㈜에이스원메디텍
K8306022 | 2019-04-01 | TOMATO SUPER SPLINT | 3" X 15" | 1EA | 15800 | TOMATO M&C | FIBERGLASS+POLYESTEL+POLYURETHANE+부직포 | 토마토엠앤씨
K8306023 | 2019-04-01 | CARE SPLINT | 3" X 15" | 1EA | 15800 | ㈜케어메드 | 폴리에스테르필라멘트사,폴리우레탄수지,폴리에스테르 | ㈜케어메드
K8306112 | 2019-04-01 | OPTIMA SPLINT (ONE STEP TYPE) | 3" X 17" | 1EA | 15800 | JOIN ENTERPRISE | FIBERGLASS +POLYURETHANE | 조인엔터프라이즈
K8307014 | 2019-04-01 | MEDI SPLINT (ONE STEP TYPE) | 3" X 20" | 1EA | 18840 | ACEONE MEDITECH. CO., LTD | POLYESTER+POLYURETHANE | ㈜에이스원메디텍
K8307022 | 2019-04-01 | TOMATO SUPER SPLINT | 3" X 20" | 1EA | 18840 | TOMATO M&C | FIBERGLASS+POLYESTEL+POLYURETHANE+부직포 | 토마토엠앤씨
K8308012 | 2019-04-01 | OPTIMA SPLINT (ONE STEP TYPE) | 3" X 25" | 1EA | 18840 | JOIN ENTERPRISE | FIBERGLASS +POLYURETHANE | 조인엔터프라이즈
K8308022 | 2019-04-01 | TOMATO SUPER SPLINT | 3" X 25" | 1EA | 18840 | TOMATO M&C | FIBERGLASS+POLYESTEL+POLYURETHANE+부직포 | 토마토엠앤씨
K8310004 | 2019-04-01 | DUK-IN S-SPLINT (PRE CUT TYPE) | 3" X 35" | 1EA | 25240 | DUK-IN | FIBERGLASS +POLYURETHANE | 덕인양행
K8310006 | 2019-04-01 | SPLINT, SCOTCHCAST ONE-STEP | 3" X 35" | 1EA | 25240 | 3M | FIBERGLASS+POLYURETHANE | 한국쓰리엠
K8310008 | 2019-04-01 | SCOTCHCAST ONE STEP SPLINT | 3" X 35" | 1EA | 23310 | HUREV CO., LTD. | FIBERGLASS+POLYURETHANE | 휴레브
K8310009 | 2019-04-01 | PHIL SPLINT | 3" X 35" | 1EA | 25240 | MIKA | FIBERGLASS+POLYURETHANE | 미가교역
K8310010 | 2019-04-01 | SPLINT BURNABLE (TWO) | 3" X 35" | 1EA | 25240 | DONGHEA | POLYESTER,POLYURETHANE | 동해메디칼
K8310011 | 2019-04-01 | GR-2000SPLINT(PRECUT) | 3"X35" | 1EA | 22230 | YOORIM CORP. | POLYSTER + POLYMER | 유림양행
K8310012 | 2019-04-01 | OPTIMA SPLINT (ONE STEP TYPE) | 3" X 35" | 1EA | 25240 | JOIN ENTERPRISE | FIBERGLASS +POLYURETHANE | 조인엔터프라이즈
K8310013 | 2019-04-01 | NEMOA(F)SPLINT(ONESTEPTYPE) | 3"X35" | 1EA | 23950 | T&L | POLYESTER+POLYURETHANE | 티앤엘
K8310014 | 2019-04-01 | MEDI SPLINT (ONE STEP TYPE) | 3" X 35" | 1EA | 25240 | ACEONE MEDITECH. CO., LTD | POLYESTER+POLYURETHANE | ㈜에이스원메디텍
K8310015 | 2019-04-01 | PP SPLINT (PRE CUT TYPE) | 3" X 35" | 1EA | 25240 | KEUMJEONG | POLYESTER+POLYURETHANE | 금정화학
K8310016 | 2019-04-01 | HYGIA SPLINT (PRE CUT) | 3" X 35" | 1EA | 25240 | WOOSAM MEDICAL | POLYPROPYLENE +POLYURETHANE | 우삼의료기
K8310018 | 2020-04-01 | NEO PLUS SPLINT | 3″×35″, 3″×40″ | 1EA | 25240 | NEO MEDITECH. CO., LTD | 유리섬유, 폴리우레탄 수지 | (주)네오메디텍
K8310019 | 2019-04-01 | METIS SPLINT(PRECUT TYPE) | 3" X 35" | 1EA | 25240 | J.ONE MEDICS | 유리섬유+폴리에스터+부직포 | 제이원메딕스
K8310021 | 2019-04-01 | ROBOSPLINTONESTEP | 3"X35" | 1EA | 23150 | S&F | POLYESTER+ POLYURETHANE | 에스앤에프
K8310022 | 2019-04-01 | TOMATO SUPER SPLINT | 3" X 35" | 1EA | 25240 | TOMATO M&C | FIBERGLASS+POLYESTEL +POLYURETHANE+부직포 | 토마토엠앤씨
K8310023 | 2019-04-01 | CARE SPLINT | 3" X 35" | 1EA | 25240 | ㈜케어메드 | 폴리에스테르필라멘트사, 폴리우레탄수지, 폴리에스테르 | ㈜케어메드
K8310024 | 2019-04-01 | BIO-ONE STEP 335 | 3" X 35" | 1EA | 25240 | PACSUN | FIBERGLASS+POLYURETHANE | 팩슨
K8310025 | 2019-04-01 | HM SPLINT | 3" X 35" | 1EA | 25240 | NCIC | POLYESTER | 뉴캐스트인더스트리
K8310026 | 2019-04-01 | ONE SPLINT | 3" X 35" | 1EA | 25240 | NARIN | 유리섬유원단+ 폴리에테르디올 | 나린
K8310027 | 2019-04-01 | GREEN SPLINT | 3" X 35" | 1EA | 25240 | JOIN ENTERPRISE | POLYESTER+POLYETHLENE-TEREPHTHALATE/POLYPROPYLENE | 조인엔터프라이즈
K8310028 | 2019-04-01 | NHPS SPLINT | 3" X 40" | 1EA | 25260 | BL TECH | 폴리에스텔+유리섬유등 | 비엘테크
K8310029 | 2019-04-01 | PREMA SPLINT | 3" X 35" | 1EA | 25240 | DNB | 부직포섬유+폴리프로필렌 | 디앤비
K8310035 | 2019-04-01 | ALPHA | 3" X 35" | 1EA | 25240 | YEDAM MEDICAL CO., LTD | POLYESTER, POLYPROPYLENE 등 | (주)예담메디칼
K8310038 | 2019-04-01 | SEVEN SPLINT | 3" X 40" | 1EA | 25260 | YOORIM CORP | POLYESTER, POLYPROPYLENE | ㈜유림양행
K8310100 | 2019-04-01 | SEPA GLASS SPLINT | 3" X 35" | 1EA | 25240 | DONGHAE MEDICAL CO.,LTD | 유리섬유+폴리우레탄수지+부직포 | 동해메디칼
K8310104 | 2019-04-01 | DUK-IN N-SPLINT | 3" X 35" | 1EA | 25240 | DUK-IN | POLYPROPYLENE/POLYURETHAN | 덕인양행
K8310113 | 2019-04-01 | NEMOA SPLINT N | 3" X 35" | 1EA | 25240 | T&L | 폴리프로필렌+폴리에스터+폴리우레탄 | 티앤엘
K8310121 | 2019-04-01 | ROBO SPLINT ONE STEP A | 3" X 35" | 1EA | 25240 | S&F | 폴리우레탄 수지 +유리섬유 등 | 에스앤에프
K8310124 | 2019-04-01 | BIO-ONE STEP 335 NW | 3" X 35" | 1EA | 25240 | PACSUN | 부직포+POLYURETHANE | 팩슨
K8310126 | 2019-04-01 | ONE PLUS (SPLINT) | 3" X 35" | 1EA | 25240 | NARIN | 중피 부직포+폴리에스터 등 | 나린
K8310128 | 2019-04-01 | SMILE SPLINT | 4" X 30", 4" X 34", 3" X 40" | 1EA | 25260 | BL TECH | 폴리에스테르 등 | 비엘테크
K8310135 | 2019-04-01 | ALPHA | 3" X 35" | 1EA | 25240 | YEDAM MEDICAL CO., LTD | FIBERGLASS, POLYESTER, POLYPROPYLENE | (주)예담메디칼
K8310138 | 2019-04-01 | SEVEN SPLINT | 4" X 34" | 1EA | 25260 | YOORIM CORP | POLYESTER, POLYPROPYLENE | ㈜유림양행
K8310210 | 2019-04-01 | FX SPLINT | 3" X 35" | 1EA | 25240 | DONGHEA | 폴리우레탄 수지 | 동해메디칼
K8310211 | 2019-04-01 | GR SPLINT G | 3" X 35" | 1EA | 25240 | YOORIM CORP. | 유리섬유원단,폴리우레탄수지 | 유림양행
K8310213 | 2019-04-01 | NEMOA SPLINT G | 3" X 35" | 1EA | 25240 | T&L | 폴리프로필렌+유리섬유+폴리우레탄 | 티앤엘
K8310222 | 2019-04-01 | TOMATO SUPER SPLINT N | 3" X 35" | 1EA | 25240 | TOMATO M&C | 폴리우레탄,부직포 등 | 토마토엠앤씨
K8310228 | 2019-04-01 | SMILE SPLINT | 3" X 35" | 1EA | 25240 | BL TECH | 폴리에스테르 등 | 비엘테크
K8310238 | 2019-04-01 | SEVEN SPLINT G | 4" X 34" | 1EA | 25260 | YOORIM CORP | 유리섬유+폴리우레탄 수지 | ㈜유림양행
K8310304 | 2019-04-01 | 웨이브스프린트 | 3" X 35" | 1EA | 25240 | DUK-IN | 폴리우레탄수지+부직포 | 덕인양행
K8310313 | 2019-04-01 | NEMOA SPLINT ALPHA | 3" X 35" | 1EA | 25240 | T&L | 폴리프로필렌+폴리우레탄+폴리에스터 | 티앤엘
K8310331 | 2019-04-01 | ALTOSPLINT 알파 335 | 3" X 35" | 1EA | 25240 | ALTOCHEM | 부직포섬유+FIBERGLASS등 | 알토켐
K8310434 | 2019-04-01 | 파이카치 ONE STEP SPLINT F | 3" X 35" | 1EA | 25240 | PYCACCI | 유리섬유+폴리우레탄 수지 등 | 파이카치메디칼
K8310534 | 2019-04-01 | 파이카치 ONE STEP SPLINT B | 3" X 35" | 1EA | 25240 | PYCACCI | 부직포원단+폴리우레탄 수지 등 | 파이카치메디칼
K8311022 | 2019-04-01 | TOMATO SUPER SPLINT | 4" X 10" | 1EA | 15800 | TOMATO M&C | FIBERGLASS+POLYESTEL+POLYURETHANE+부직포 | 토마토엠앤씨
K8312004 | 2019-04-01 | DUK-IN S-SPLINT (PRE CUT TYPE) | 4" X 15" | 1EA | 18840 | DUK-IN | FIBERGLASS+POLYURETHANE | 덕인양행
K8312006 | 2019-04-01 | SPLINT,SCOTCHCASTONE-STEP | 4" X 15" | 1EA | 16320 | 3M | FIBERGLASS+POLYURETHANE | 한국쓰리엠
K8312008 | 2019-04-01 | SCOTCHCAST ONE STEP SPLINT | 4" X 15" | 1EA | 10140 | HUREV CO., LTD. | FIBERGLASS+POLYURETHANE | 휴레브
K8312009 | 2019-04-01 | PHIL SPLINT | 4" X 15" | 1EA | 18840 | MIKA | FIBERGLASS+POLYURETHANE | 미가교역
K8312010 | 2019-04-01 | SPLINT BURNABLE (TWO) | 4" X 15" | 1EA | 18840 | DONGHEA | POLYESTER,POLYURETHANE | 동해메디칼
K8312011 | 2019-04-01 | GR-2000SPLINT(PRECUT) | 4" X 15" | 1EA | 17740 | YOORIM CORP. | POLYESTER+POLYMER | 유림양행
K8312012 | 2019-04-01 | OPTIMA SPLINT (ONE STEP TYPE) | 4" X 15" | 1EA | 18840 | JOIN ENTERPRISE | FIBERGLASS+POLYURETHANE | 조인엔터프라이즈
K8312013 | 2019-04-01 | NEMOA(F) SPLINT (ONE STEP TYPE) | 4" X 15" | 1EA | 18840 | T&L | POLYESTER+POLYURETHANE | 티앤엘
K8312014 | 2019-04-01 | MEDI SPLINT (ONE STEP TYPE) | 4" X 15" | 1EA | 18840 | ACEONE MEDITECH. CO., LTD | POLYESTER+POLYURETHANE | ㈜에이스원메디텍
K8312015 | 2019-04-01 | PP SPLINT (PRE CUT TYPE) | 4" X 15" | 1EA | 18840 | KEUMJEONG | POLYESTER+POLYURETHANE | 금정화학
K8312016 | 2019-04-01 | HYGIA SPLINT (PRE CUT) | 4" X 15" | 1EA | 18840 | WOOSAM MEDICAL | POLYPROPYLENE +POLYURETHANE | 우삼의료기
K8312018 | 2020-04-01 | NEO PLUS SPLINT | 4″×15″, 4″×18″, 5″×20″ | 1EA | 18840 | NEO MEDITECH. CO., LTD | 유리섬유, 폴리우레탄 수지 | (주)네오메디텍
K8312019 | 2019-04-01 | METIS SPLINT(PRECUT TYPE) | 4" X 15", 5" X 18", 5" X 20" | 1EA | 18840 | J.ONE MEDICS | 유리섬유+폴리에스터+부직포 | 제이원메딕스
K8312021 | 2019-04-01 | ROBOSPLINTONESTEP | 4" X 15" | 1EA | 16720 | S&F | POLYESTER+POLYURETHANE | 에스앤에프
K8312022 | 2019-04-01 | TOMATO SUPER SPLINT | 4" X 15" | 1EA | 18840 | TOMATO M&C | FIBERGLASS+POLYESTEL+POLYURETHANE+부직포 | 토마토엠앤씨
K8312023 | 2019-04-01 | CARE SPLINT | 4" X 15" | 1EA | 18840 | ㈜케어메드 | 폴리에스테르필라멘트사,폴리우레탄수지,폴리에스테르 | ㈜케어메드
K8312024 | 2019-04-01 | BIO-ONE STEP 415 | 4" X 15" | 1EA | 18840 | PACSUN | FIBERGLASS+POLYURETHANE | 팩슨
K8312025 | 2019-04-01 | HM SPLINT | 4" X 15" | 1EA | 18840 | NCIC | POLYESTER | 뉴캐스트인더스트리
K8312026 | 2019-04-01 | ONE SPLINT | 4" X 15" | 1EA | 18840 | NARIN | 유리섬유원단+ 폴리에테르디올 | 나린
K8312027 | 2019-04-01 | GREEN SPLINT | 4" X 15" | 1EA | 18840 | JOIN ENTERPRISE | POLYESTER+POLYETHLENE-TEREPHTHALATE/POLYPROPYLENE | 조인엔터프라이즈
K8312028 | 2019-04-01 | NHPS SPLINT | 4" X 18" | 1EA | 18840 | BL TECH | 폴리에스텔+유리섬유등 | 비엘테크
K8312029 | 2019-04-01 | PREMA SPLINT | 4" X 15" | 1EA | 18840 | DNB | 부직포섬유+폴리프로필렌 | 디앤비
K8312035 | 2019-04-01 | ALPHA | 4" X 15" | 1EA | 18840 | YEDAM MEDICAL CO., LTD | POLYESTER, POLYPROPYLENE 등 | (주)예담메디칼
K8312037 | 2019-04-01 | RYU SPLINT | 4" X 15" | 1EA | 18840 | RYU MEDICAL | 폴리프로필렌+폴리에스텔+우레탄수지 | 류메디칼
K8312038 | 2019-04-01 | SEVEN SPLINT | 4" X 18" | 1EA | 18840 | YOORIM CORP | POLYESTER, POLYPROPYLENE | ㈜유림양행
K8312104 | 2019-04-01 | DUK-IN N-SPLINT | 4" X 15" | 1EA | 18840 | DUK-IN | POLYPROPYLENE/POLYURETHAN | 덕인양행
K8312111 | 2019-04-01 | GR-2000 | 4" X 18" | 1EA | 18840 | YOORIM CORP. | POLYESTER 등 | 유림양행
K8312112 | 2019-04-01 | GREEN SPLINT ECO (ONE STEP TYPE) | 4" X 15" | 1EA | 18840 | JOIN ENTERPRISE | 폴리우레탄수지+폴리섬유+부직포 | 조인엔터프라이즈
K8312113 | 2019-04-01 | NEMOA SPLINT N | 4" X 15" | 1EA | 18840 | T&L | 폴리프로필렌+폴리에스터+폴리우레탄 | 티앤엘
K8312121 | 2019-04-01 | ROBO SPLINT ONE STEP A | 4" X 15" | 1EA | 18840 | S&F | 폴리우레탄 수지 +유리섬유 등 | 에스앤에프
K8312122 | 2019-04-01 | TOMATO SUPER SPLINT P | 4" X 15" | 1EA | 18840 | TOMATO M&C | 폴리우레탄,폴리에스테르 등 | 토마토엠앤씨
K8312124 | 2019-04-01 | BIO-ONE STEP 415 NW | 4" X 15" | 1EA | 18840 | PACSUN | 부직포+POLYURETHANE | 팩슨
K8312126 | 2019-04-01 | ONE PLUS (SPLINT) | 4" X 15" | 1EA | 18840 | NARIN | 중피 부직포+폴리에스터 등 | 나린
K8312128 | 2019-04-01 | SMILE SPLINT | 4" X 15", 4" X 18" | 1EA | 18840 | BL TECH | 폴리에스테르 등 | 비엘테크
K8312135 | 2019-04-01 | ALPHA | 4" X 15" | 1EA | 18840 | YEDAM MEDICAL CO., LTD | FIBERGLASS, POLYESTER, POLYPROPYLENE | (주)예담메디칼
K8312138 | 2019-04-01 | SEVEN SPLINT | 5" X 20" | 1EA | 18840 | YOORIM CORP | POLYESTER, POLYPROPYLENE | ㈜유림양행
K8312204 | 2019-04-01 | 웨이브스프린트 | 4" X 15" | 1EA | 18840 | DUK-IN | 폴리우레탄수지+부직포 | 덕인양행
K8312210 | 2019-04-01 | FX SPLINT | 4" X 15" | 1EA | 18840 | DONGHEA | 폴리우레탄 수지 | 동해메디칼
K8312211 | 2019-04-01 | GR SPLINT G | 4" X 15" | 1EA | 18840 | YOORIM CORP. | 유리섬유원단,폴리우레탄수지 | 유림양행
K8312212 | 2019-04-01 | OPTIMA SPLINT (ONE STEP TYPE) | 4" X 17" | 1EA | 18840 | JOIN ENTERPRISE | FIBERGLASS +POLYURETHANE | 조인엔터프라이즈
K8312213 | 2019-04-01 | NEMOA SPLINT G | 4" X 15" | 1EA | 18840 | T&L | 폴리프로필렌+유리섬유+폴리우레탄 | 티앤엘
K8312222 | 2019-04-01 | TOMATO SUPER SPLINT N | 4" X 15" | 1EA | 18840 | TOMATO M&C | 폴리우레탄,부직포 등 | 토마토엠앤씨
K8312238 | 2019-04-01 | SEVEN SPLINT G | 5" X 20" | 1EA | 18840 | YOORIM CORP | 유리섬유+폴리우레탄 수지 | ㈜유림양행
K8312311 | 2019-04-01 | GR SPLINT G | 5" X 20" | 1EA | 18840 | YOORIM CORP. | 유리섬유원단,폴리우레탄수지 | 유림양행
K8312313 | 2019-04-01 | NEMOA SPLINT ALPHA | 4" X 15" | 1EA | 18840 | T&L | 폴리프로필렌+폴리우레탄+폴리에스터 | 티앤엘
K8312331 | 2019-04-01 | ALTOSPLINT 알파 415 | 4" X 15" | 1EA | 18840 | ALTOCHEM | 부직포섬유+FIBERGLASS등 | 알토켐
K8312333 | 2019-04-01 | BS SPLINT | 4" X 15" | 1EA | 18840 | OS MEDICAL | 폴리프로필렌+폴리에스텔 + 스판덱스사 + 폴리우레탄 수지 | 오에스메디칼
K8312338 | 2019-04-01 | SEVEN SPLINT G | 4" X 18" | 1EA | 18840 | YOORIM CORP | 유리섬유+폴리우레탄 수지 | ㈜유림양행
K8312434 | 2019-04-01 | 파이카치 ONE STEP SPLINT F | 4" X 15" | 1EA | 18840 | PYCACCI | 유리섬유+폴리우레탄 수지 등 | 파이카치메디칼
K8312534 | 2019-04-01 | 파이카치 ONE STEP SPLINT B | 4" X 15" | 1EA | 18840 | PYCACCI | 부직포원단+폴리우레탄 수지 등 | 파이카치메디칼
K8313012 | 2019-04-01 | OPTIMA SPLINT (ONE STEP TYPE) | 4" X 20" | 1EA | 18840 | JOIN ENTERPRISE | FIBERGLASS+POLYURETHANE | 조인엔터프라이즈
K8313014 | 2019-04-01 | MEDI SPLINT (ONE STEP TYPE) | 4" X 20" | 1EA | 18840 | ACEONE MEDITECH. CO., LTD | POLYESTER+POLYURETHANE | ㈜에이스원메디텍
K8313022 | 2019-04-01 | TOMATO SUPER SPLINT | 4" X 20" | 1EA | 18840 | TOMATO M&C | FIBERGLASS+POLYESTEL+POLYURETHANE+부직포 | 토마토엠앤씨
K8313023 | 2019-04-01 | CARE SPLINT | 4" X 20" | 1EA | 18840 | ㈜케어메드 | 폴리에스테르필라멘트사,폴리우레탄수지,폴리에스테르 | ㈜케어메드
K8313026 | 2019-04-01 | ONE SPLINT | 4" X 20" | 1EA | 18840 | NARIN | 유리섬유원단+ 폴리에테르디올 | 나린
K8314004 | 2019-04-01 | DUK-IN S-SPLINT (PRE CUT TYPE) | 4" X 30" | 1EA | 25260 | DUK-IN | FIBERGLASS+POLYURETHANE | 덕인양행
K8314006 | 2019-04-01 | SPLINT,SCOTCHCASTONE-STEP | 4" X 30" | 1EA | 20180 | 3M | FIBERGLASS+POLYURETHANE | 한국쓰리엠
K8314008 | 2019-04-01 | SCOTCHCAST ONE STEP SPLINT | 4" X 30" | 1EA | 24610 | HUREV CO., LTD. | FIBERGLASS+POLYURETHANE | 휴레브
K8314009 | 2019-04-01 | PHILSPLINT | 4" X 30" | 1EA | 25260 | MIKA | FIBERGLASS+POLYURETHANE | 미가교역
K8314010 | 2019-04-01 | SPLINT BURNABLE (TWO) | 4" X 30" | 1EA | 25260 | DONGHEA | POLYESTER,POLYURETHANE | 동해메디칼
K8314011 | 2019-04-01 | GR-2000SPLINT(PRECUT) | 4" X 30" | 1EA | 22890 | YOORIM CORP. | POLYSTER+POLYMER | 유림양행
K8314012 | 2019-04-01 | OPTIMASPLINT(ONESTEPTYPE) | 4" X 30" | 1EA | 25260 | JOIN ENTERPRISE | FIBERGLASS+POLYURETHANE | 조인엔터프라이즈
K8314013 | 2019-04-01 | NEMOA(F)SPLINT(ONESTEPTYPE) | 4" X 30" | 1EA | 25260 | T&L | POLYESTER+POLYURETHANE | 티앤엘
K8314014 | 2019-04-01 | MEDI SPLINT (ONE STEP TYPE) | 4" X 30" | 1EA | 25260 | ACEONE MEDITECH. CO., LTD | POLYESTER+POLYURETHANE | ㈜에이스원메디텍
K8314015 | 2019-04-01 | PP SPLINT (PRE CUT TYPE) | 4" X 30" | 1EA | 25260 | KEUMJEONG | POLYESTER+POLYURETHANE | 금정화학
K8314016 | 2019-04-01 | HYGIA SPLINT (PRE CUT) | 4" X 30" | 1EA | 25260 | WOOSAM MEDICAL | POLYPROPYLENE +POLYURETHANE | 우삼의료기
K8314018 | 2020-04-01 | NEO PLUS SPLINT | 4″×30″, 4″×34″ | 1EA | 25260 | NEO MEDITECH. CO., LTD | 유리섬유, 폴리우레탄 수지 | (주)네오메디텍
K8314019 | 2019-04-01 | METIS SPLINT(PRECUT TYPE) | 4" X 30" | 1EA | 25260 | J.ONE MEDICS | 유리섬유+폴리에스터+부직포 | 제이원메딕스
K8314021 | 2019-04-01 | ROBOSPLINTONESTEP | 4" X 30" | 1EA | 22750 | S&F | POLYESTER+POLYURETHANE | 에스앤에프
K8314022 | 2019-04-01 | TOMATO SUPER SPLINT | 4" X 30" | 1EA | 25260 | TOMATO M&C | FIBERGLASS+POLYESTEL+POLYURETHANE+부직포 | 토마토엠앤씨
K8314023 | 2019-04-01 | CARE SPLINT | 4" X 30" | 1EA | 25260 | ㈜케어메드 | 폴리에스테르필라멘트사,폴리우레탄수지,폴리에스테르 | ㈜케어메드
K8314024 | 2019-04-01 | BIO-ONE STEP 430 | 4" X 30" | 1EA | 25260 | PACSUN | FIBERGLASS+POLYURETHANE | 팩슨
K8314025 | 2019-04-01 | HM SPLINT | 4" X 30" | 1EA | 25260 | NCIC | POLYESTER | 뉴캐스트인더스트리
K8314026 | 2019-04-01 | ONE SPLINT | 4" X 30" | 1EA | 25260 | NARIN | 유리섬유원단+ 폴리에테르디올 | 나린
K8314027 | 2019-04-01 | GREEN SPLINT | 4" X 30" | 1EA | 25260 | JOIN ENTERPRISE | POLYESTER+POLYETHLENE-TEREPHTHALATE/POLYPROPYLENE | 조인엔터프라이즈
K8314028 | 2019-04-01 | NHPS SPLINT | 4" X 34" | 1EA | 25260 | BL TECH | 폴리에스텔+유리섬유등 | 비엘테크
K8314029 | 2019-04-01 | PREMA SPLINT | 4" X 30" | 1EA | 25260 | DNB | 부직포섬유+폴리프로필렌 | 디앤비
K8314035 | 2019-04-01 | ALPHA | 4" X 30" | 1EA | 25260 | YEDAM MEDICAL CO., LTD | POLYESTER, POLYPROPYLENE 등 | (주)예담메디칼
K8314100 | 2019-04-01 | SEPA GLASS SPLINT | 4" X 30" | 1EA | 25260 | DONGHAE MEDICAL CO.,LTD | 유리섬유+폴리우레탄수지+부직포 | 동해메디칼
K8314104 | 2019-04-01 | DUK-IN N-SPLINT | 4" X 30" | 1EA | 25260 | DUK-IN | POLYPROPYLENE/POLYURETHAN | 덕인양행
K8314112 | 2019-04-01 | GREEN SPLINT ECO (ONE STEP TYPE) | 4"× 30" | 1EA | 25260 | JOIN ENTERPRISE | 폴리우레탄수지+폴리섬유+부직포 | 조인엔터프라이즈
K8314113 | 2019-04-01 | NEMOA SPLINT N | 4" X 30" | 1EA | 25260 | T&L | 폴리프로필렌+폴리에스터+폴리우레탄 | 티앤엘
K8314121 | 2019-04-01 | ROBO SPLINT ONE STEP A | 4" X 30" | 1EA | 25260 | S&F | 폴리우레탄 수지 +유리섬유 등 | 에스앤에프
K8314122 | 2019-04-01 | TOMATO SUPER SPLINT P | 4" X 30" | 1EA | 25260 | TOMATO M&C | 폴리우레탄,폴리에스테르 등 | 토마토엠앤씨
K8314124 | 2019-04-01 | BIO-ONE STEP 430 NW | 4" X 30" | 1EA | 25260 | PACSUN | 부직포+POLYURETHANE | 팩슨
K8314126 | 2019-04-01 | ONE PLUS (SPLINT) | 4" X 30" | 1EA | 25260 | NARIN | 중피 부직포 +폴리에스터 등 | 나린
K8314135 | 2019-04-01 | ALPHA | 4" X 30" | 1EA | 25260 | YEDAM MEDICAL CO., LTD | FIBERGLASS, POLYESTER, POLYPROPYLENE | (주)예담메디칼
K8314210 | 2019-04-01 | FX SPLINT | 4" X 30" | 1EA | 25260 | DONGHEA | 폴리우레탄 수지 | 동해메디칼
K8314211 | 2019-04-01 | GR SPLINT G | 4" X 30" | 1EA | 25260 | YOORIM CORP. | 유리섬유원단,폴리우레탄수지 | 유림양행
K8314213 | 2019-04-01 | NEMOA SPLINT G | 4" X 30" | 1EA | 25260 | T&L | 폴리프로필렌+유리섬유+폴리우레탄 | 티앤엘
K8314222 | 2019-04-01 | TOMATO SUPER SPLINT N | 4" X 30" | 1EA | 25260 | TOMATO M&C | 폴리우레탄,부직포 등 | 토마토엠앤씨
K8314234 | 2019-04-01 | 파이카치 ONE STEP SPLINT PB | 4" X 30" | 1EA | 25260 | PYCACCI | 부직포원단+폴리우레탄 수지 등 | 파이카치메디칼
K8314304 | 2019-04-01 | 웨이브스프린트 | 4" X 30" | 1EA | 25260 | DUK-IN | 폴리우레탄수지+부직포 | 덕인양행
K8314313 | 2019-04-01 | NEMOA SPLINT ALPHA | 4" X 30" | 1EA | 25260 | T&L | 폴리프로필렌+폴리우레탄+폴리에스터 | 티앤엘
K8314331 | 2019-04-01 | ALTOSPLINT 알파 430 | 4" X 30" | 1EA | 25260 | ALTOCHEM | 부직포섬유+FIBERGLASS등 | 알토켐
K8314333 | 2019-04-01 | BS SPLINT | 4" X 30" | 1EA | 25260 | OS MEDICAL | 폴리프로필렌+폴리에스텔 + 스판덱스사 + 폴리우레탄 수지 | 오에스메디칼
K8314434 | 2019-04-01 | 파이카치 ONE STEP SPLINT F | 4" X 30" | 1EA | 25260 | PYCACCI | 유리섬유+폴리우레탄 수지 등 | 파이카치메디칼
K8314534 | 2019-04-01 | 파이카치 ONE STEP SPLINT B | 4" X 30" | 1EA | 25260 | PYCACCI | 부직포원단+폴리우레탄 수지 등 | 파이카치메디칼
K8317014 | 2019-04-01 | MEDI SPLINT (ONE STEP TYPE) | 4" X 45" | 1EA | 30230 | ACEONE MEDITECH. CO., LTD | POLYESTER+POLYURETHANE | ㈜에이스원메디텍
K8320011 | 2019-04-01 | GR-2000 SPLINT (PRE CUT) | 5" X 20" | 1EA | 18840 | YOORIM CORP. | POLYSTER+POLYMER | 유림양행
K8320015 | 2019-04-01 | PP SPLINT (PRE CUT TYPE) | 5" X 20" | 1EA | 18840 | KEUMJEONG | POLYESTER+POLYURETHANE | 금정화학
K8320022 | 2019-04-01 | TOMATO SUPER SPLINT | 5" X 20" | 1EA | 18840 | TOMATO M&C | FIBERGLASS+POLYESTEL+POLYURETHANE+부직포 | 토마토엠앤씨
K8320023 | 2019-04-01 | CARE SPLINT | 5" X 20" | 1EA | 18840 | ㈜케어메드 | 폴리에스테르필라멘트사,폴리우레탄수지,폴리에스테르 | ㈜케어메드
K8320035 | 2019-04-01 | ALPHA | 5" X 20" | 1EA | 18840 | YEDAM MEDICAL CO., LTD | POLYESTER, POLYPROPYLENE 등 | (주)예담메디칼
K8320135 | 2019-04-01 | ALPHA | 5" X 20" | 1EA | 18840 | YEDAM MEDICAL CO., LTD | FIBERGLASS, POLYESTER, POLYPROPYLENE | (주)예담메디칼
K8321004 | 2019-04-01 | DUK-IN S-SPLINT (PRE CUT TYPE) | 5" X 30" | 1EA | 30230 | DUK-IN | FIBERGLASS+POLYURETHANE | 덕인양행
K8321006 | 2019-04-01 | SPLINT,SCOTCHCASTONE-STEP | 5" X 30" | 1EA | 19930 | 3M | FIBERGLASS+POLYURETHANE | 한국쓰리엠
K8321008 | 2019-04-01 | SCOTCHCAST ONE STEP SPLINT | 5" X 30" | 1EA | 16800 | HUREV CO., LTD. | FIBERGLASS+POLYURETHANE | 휴레브
K8321009 | 2019-04-01 | PHILSPLINT | 5" X 30" | 1EA | 29790 | MIKA | FIBERGLASS+POLYURETHANE | 미가교역
K8321010 | 2019-04-01 | SPLINT BURNABLE (TWO) | 5" X 30" | 1EA | 30230 | DONGHEA | POLYESTER,POLYURETHANE | 동해메디칼
K8321011 | 2019-04-01 | GR-2000 SPLINT (PRE CUT) | 5" X 30" | 1EA | 30230 | YOORIM CORP. | POLYSTER+POLYMER | 유림양행
K8321012 | 2019-04-01 | OPTIMASPLINT(ONESTEPTYPE) | 5" X 30" | 1EA | 30230 | JOIN ENTERPRISE | FIBERGLASS+POLYURETHANE | 조인엔터프라이즈
K8321013 | 2019-04-01 | NEMOA(F) SPLINT (ONE STEP TYPE) | 5" X 30" | 1EA | 30230 | T&L | POLYESTER+POLYURETHANE | 티앤엘
K8321014 | 2019-04-01 | MEDI SPLINT (ONE STEP TYPE) | 5" X 30" | 1EA | 30230 | ACEONE MEDITECH. CO., LTD | POLYESTER+POLYURETHANE | ㈜에이스원메디텍
K8321015 | 2019-04-01 | PP SPLINT (PRE CUT TYPE) | 5" X 30" | 1EA | 30230 | KEUMJEONG | POLYESTER+POLYURETHANE | 금정화학
K8321016 | 2019-04-01 | HYGIA SPLINT (PRE CUT) | 5" X 30" | 1EA | 30230 | WOOSAM MEDICAL | POLYPROPYLENE +POLYURETHANE | 우삼의료기
K8321018 | 2020-04-01 | NEO PLUS SPLINT | 5″×30″, 5″×34″, 6″×30″, 6″×34″ | 1EA | 30230 | NEO MEDITECH. CO., LTD | 유리섬유, 폴리우레탄 수지 | (주)네오메디텍
K8321021 | 2019-04-01 | ROBOSPLINTONESTEP | 5" X 30" | 1EA | 24540 | S&F | POLYESTER+POLYURETHANE | 에스앤에프
K8321022 | 2019-04-01 | TOMATO SUPER SPLINT | 5" X 30" | 1EA | 30230 | TOMATO M&C | FIBERGLASS+POLYESTEL+POLYURETHANE+부직포 | 토마토엠앤씨
K8321023 | 2019-04-01 | CARE SPLINT | 5" X 30" | 1EA | 30230 | ㈜케어메드 | 폴리에스테르필라멘트사,폴리우레탄수지,폴리에스테르 | ㈜케어메드
K8321024 | 2019-04-01 | BIO-ONE STEP 530 | 5" X 30" | 1EA | 30230 | PACSUN | FIBERGLASS+POLYURETHANE | 팩슨
K8321025 | 2019-04-01 | HM SPLINT | 5" X 30" | 1EA | 30230 | NCIC | POLYESTER | 뉴캐스트인더스트리
K8321026 | 2019-04-01 | ONE SPLINT | 5" X 30" | 1EA | 30230 | NARIN | 유리섬유원단+ 폴리에테르디올 | 나린
K8321027 | 2019-04-01 | GREEN SPLINT | 5" X 30" | 1EA | 30230 | JOIN ENTERPRISE | POLYESTER+POLYETHLENE-TEREPHTHALATE/POLYPROPYLENE | 조인엔터프라이즈
K8321028 | 2019-04-01 | NHPS SPLINT | 5" X 34" | 1EA | 30230 | BL TECH | 폴리에스텔+유리섬유등 | 비엘테크
K8321029 | 2019-04-01 | PREMA SPLINT | 5" X 30" | 1EA | 30230 | DNB | 부직포섬유+폴리프로필렌 | 디앤비
K8321035 | 2019-04-01 | ALPHA | 5" X 30" | 1EA | 30230 | YEDAM MEDICAL CO., LTD | POLYESTER, POLYPROPYLENE 등 | (주)예담메디칼
K8321037 | 2019-04-01 | RYU SPLINT | 5" X 30" | 1EA | 30230 | RYU MEDICAL | 폴리프로필렌+폴리에스텔+우레탄수지 | 류메디칼
K8321038 | 2019-04-01 | SEVEN SPLINT | 5" X 34" | 1EA | 30230 | YOORIM CORP | POLYESTER, POLYPROPYLENE | ㈜유림양행
K8321100 | 2019-04-01 | SEPA GLASS SPLINT | 5" X 30" | 1EA | 30230 | DONGHAE MEDICAL CO.,LTD | 유리섬유+폴리우레탄수지+부직포 | 동해메디칼
K8321104 | 2019-04-01 | DUK-IN N-SPLINT | 5" X 30" | 1EA | 30230 | DUK-IN | POLYPROPYLENE/POLYURETHAN | 덕인양행
K8321112 | 2019-04-01 | GREEN SPLINT ECO (ONE STEP TYPE) | 5" X 30" | 1EA | 30230 | JOIN ENTERPRISE | 폴리우레탄수지+폴리섬유+부직포 | 조인엔터프라이즈
K8321113 | 2019-04-01 | NEMOA SPLINT N | 5" X 30" | 1EA | 30230 | T&L | 폴리프로필렌+폴리에스터+폴리우레탄 | 티앤엘
K8321121 | 2019-04-01 | ROBO SPLINT ONE STEP A | 5" X 30" | 1EA | 30230 | S&F | 폴리우레탄 수지 +유리섬유 등 | 에스앤에프
K8321122 | 2019-04-01 | TOMATO SUPER SPLINT P | 5" X 30" | 1EA | 30230 | TOMATO M&C | 폴리우레탄,폴리에스테르 등 | 토마토엠앤씨
K8321124 | 2019-04-01 | BIO-ONE STEP 530 NW | 5" X 30" | 1EA | 30230 | PACSUN | 부직포+POLYURETHANE | 팩슨
K8321126 | 2019-04-01 | ONE PLUS (SPLINT) | 5" X 30" | 1EA | 30230 | NARIN | 중피 부직포+폴리에스터 등 | 나린
K8321128 | 2019-04-01 | SMILE SPLINT | 5" X 30", 5" X 34", 6" X 30", 6" X 34" | 1EA | 30230 | BL TECH | 폴리에스테르 등 | 비엘테크
K8321135 | 2019-04-01 | ALPHA | 5" X 30" | 1EA | 30230 | YEDAM MEDICAL CO., LTD | FIBERGLASS, POLYESTER, POLYPROPYLENE | (주)예담메디칼
K8321138 | 2019-04-01 | SEVEN SPLINT | 6" X 34" | 1EA | 30230 | YOORIM CORP | POLYESTER, POLYPROPYLENE | ㈜유림양행
K8321204 | 2019-04-01 | 웨이브스프린트 | 5" X 30" | 1EA | 30230 | DUK-IN | 폴리우레탄수지+부직포 | 덕인양행
K8321210 | 2019-04-01 | FX SPLINT | 5" X 30", 6" X 30" | 1EA | 30230 | DONGHEA | 폴리우레탄 수지 | 동해메디칼
K8321213 | 2019-04-01 | NEMOA SPLINT G | 5" X 30" | 1EA | 30230 | T&L | 폴리프로필렌+유리섬유+폴리우레탄 | 티앤엘
K8321222 | 2019-04-01 | TOMATO SUPER SPLINT N | 5" X 30" | 1EA | 30230 | TOMATO M&C | 폴리우레탄,부직포 등 | 토마토엠앤씨
K8321238 | 2019-04-01 | SEVEN SPLINT G | 5" X 34" | 1EA | 30230 | YOORIM CORP | 유리섬유+폴리우레탄 수지 | ㈜유림양행
K8321313 | 2019-04-01 | NEMOA SPLINT ALPHA | 5" X 30" | 1EA | 30230 | T&L | 폴리프로필렌+폴리우레탄+폴리에스터 | 티앤엘
K8321331 | 2019-04-01 | ALTOSPLINT 알파 530 | 5" X 30" | 1EA | 30230 | ALTOCHEM | 부직포섬유+FIBERGLASS등 | 알토켐
K8321333 | 2019-04-01 | BS SPLINT | 5" X 30" | 1EA | 30230 | OS MEDICAL | 폴리프로필렌+폴리에스텔 + 스판덱스사 + 폴리우레탄 수지 | 오에스메디칼
K8321413 | 2019-04-01 | NEMOA SPLINT N | 4" X 45" | 1EA | 30230 | T&L | 폴리우레탄 수지, 폴리에스터 부직포 등 | 티앤엘
K8321434 | 2019-04-01 | 파이카치 ONE STEP SPLINT F | 5" X 30" | 1EA | 30230 | PYCACCI | 유리섬유+폴리우레탄 수지 등 | 파이카치메디칼
K8321513 | 2019-04-01 | NEMOA SPLINT ALPHA | 4" X 45" | 1EA | 30230 | T&L | 폴리프로필렌 부직포, 폴리우레탄 등 | 티앤엘
K8321534 | 2019-04-01 | 파이카치 ONE STEP SPLINT B | 5" X 30" | 1EA | 30230 | PYCACCI | 부직포원단+폴리우레탄 수지 등 | 파이카치메디칼
K8321613 | 2019-04-01 | NEMOA SPLINT G | 4" X 45" | 1EA | 30230 | T&L | 폴리프로필렌 부직포, 폴리우레탄 등 | 티앤엘
K8322022 | 2019-04-01 | TOMATO SUPER SPLINT | 5" X 35" | 1EA | 30230 | TOMATO M&C | FIBERGLASS+POLYESTEL+POLYURETHANE+부직포 | 토마토엠앤씨
K8324004 | 2019-04-01 | DUK-IN S-SPLINT (PRE CUT TYPE) | 5" X 45" | 1EA | 45450 | DUK-IN | FIBERGLASS+POLYURETHANE | 덕인양행
K8324006 | 2019-04-01 | SPLINT, SCOTCHCAST ONE-STEP | 5" X 45" | 1EA | 45450 | 3M | FIBERGLASS+POLYURETHANE | 한국쓰리엠
K8324008 | 2019-04-01 | SCOTCHCAST ONE STEP SPLINT | 5" X 45" | 1EA | 27300 | HUREV CO., LTD. | FIBERGLASS+POLYURETHANE | 휴레브
K8324009 | 2019-04-01 | PHILSPLINT | 5" X 45" | 1EA | 44620 | MIKA | FIBERGLASS+POLYURETHANE | 미가교역
K8324010 | 2019-04-01 | SPLINT BURNABLE (TWO) | 5" X 45" | 1EA | 45450 | DONGHEA | POLYESTER,POLYURETHANE | 동해메디칼
K8324011 | 2019-04-01 | GR-2000SPLINT(PRECUT) | 5" X 45" | 1EA | 45450 | YOORIM CORP. | POLYSTER+POLYMER | 유림양행
K8324012 | 2019-04-01 | OPTIMASPLINT(ONESTEPTYPE) | 5" X 45" | 1EA | 45450 | JOIN ENTERPRISE | FIBERGLASS+POLYURETHANE | 조인엔터프라이즈
K8324013 | 2019-04-01 | NEMOA(F)SPLINT(ONESTEPTYPE) | 5" X 45" | 1EA | 40560 | T&L | POLYESTER+POLYURETHANE | 티앤엘
K8324014 | 2019-04-01 | MEDI SPLINT (ONE STEP TYPE) | 5" X 45" | 1EA | 45450 | ACEONE MEDITECH. CO., LTD | POLYESTER+POLYURETHANE | ㈜에이스원메디텍
K8324015 | 2019-04-01 | PP SPLINT (PRE CUT TYPE) | 5" X 45" | 1EA | 45450 | KEUMJEONG | POLYESTER+POLYURETHANE | 금정화학
K8324016 | 2019-04-01 | HYGIA SPLINT (PRE CUT) | 5" X 45" | 1EA | 45450 | WOOSAM MEDICAL | POLYPROPYLENE +POLYURETHANE | 우삼의료기
K8324018 | 2020-04-01 | NEO PLUS SPLINT | 5″×45″, 5″×50″ | 1EA | 45450 | NEO MEDITECH. CO., LTD | 유리섬유, 폴리우레탄 수지 | (주)네오메디텍
K8324019 | 2019-04-01 | METIS SPLINT(PRECUT TYPE) | 5" X 45" | 1EA | 45450 | J.ONE MEDICS | 유리섬유+폴리에스터+부직포 | 제이원메딕스
K8324021 | 2019-04-01 | ROBOSPLINTONESTEP | 5" X 45" | 1EA | 36780 | S&F | POLYESTER+POLYURETHANE | 에스앤에프
K8324022 | 2019-04-01 | TOMATO SUPER SPLINT | 5" X 45" | 1EA | 45450 | TOMATO M&C | FIBERGLASS+POLYESTEL+POLYURETHANE+부직포 | 토마토엠앤씨
K8324023 | 2019-04-01 | CARE SPLINT | 5" X 45" | 1EA | 45450 | ㈜케어메드 | 폴리에스테르필라멘트사,폴리우레탄수지,폴리에스테르 | ㈜케어메드
K8324024 | 2019-04-01 | BIO-ONE STEP 545 | 5" X 45" | 1EA | 45450 | PACSUN | FIBERGLASS+POLYURETHANE | 팩슨
K8324025 | 2019-04-01 | HM SPLINT | 5" X 45" | 1EA | 45450 | NCIC | POLYESTER | 뉴캐스트인더스트리
K8324026 | 2019-04-01 | ONE SPLINT | 5" X 45" | 1EA | 45450 | NARIN | 유리섬유원단+ 폴리에테르디올 | 나린
K8324027 | 2019-04-01 | GREEN SPLINT | 5" X 45" | 1EA | 45450 | JOIN ENTERPRISE | POLYESTER+POLYETHLENE-TEREPHTHALATE/POLYPROPYLENE | 조인엔터프라이즈
K8324028 | 2019-04-01 | NHPS SPLINT | 5" X 50" | 1EA | 45450 | BL TECH | 폴리에스텔+유리섬유등 | 비엘테크
K8324029 | 2019-04-01 | PREMA SPLINT | 5" X 45" | 1EA | 45450 | DNB | 부직포섬유+폴리프로필렌 | 디앤비
K8324035 | 2019-04-01 | ALPHA | 5" X 45" | 1EA | 45450 | YEDAM MEDICAL CO., LTD | POLYESTER, POLYPROPYLENE 등 | (주)예담메디칼
K8324038 | 2019-04-01 | SEVEN SPLINT | 5" X 50" | 1EA | 45450 | YOORIM CORP | POLYESTER, POLYPROPYLENE | ㈜유림양행
K8324100 | 2019-04-01 | SEPA GLASS SPLINT | 5" X 45" | 1EA | 45450 | DONGHAE MEDICAL CO.,LTD | 유리섬유+폴리우레탄수지+부직포 | 동해메디칼
K8324104 | 2019-04-01 | DUK-IN N-SPLINT | 5" X 45" | 1EA | 45450 | DUK-IN | POLYPROPYLENE/POLYURETHAN | 덕인양행
K8324113 | 2019-04-01 | NEMOA SPLINT N | 5" X 45" | 1EA | 45450 | T&L | 폴리프로필렌+폴리에스터+폴리우레탄 | 티앤엘
K8324121 | 2019-04-01 | ROBO SPLINT ONE STEP A | 5" X 45" | 1EA | 45450 | S&F | 폴리우레탄 수지 +유리섬유 등 | 에스앤에프
K8324124 | 2019-04-01 | BIO-ONE STEP 545 NW | 5" X 45" | 1EA | 45450 | PACSUN | 부직포+POLYURETHANE | 팩슨
K8324126 | 2019-04-01 | ONE PLUS (SPLINT) | 5" X 45" | 1EA | 45450 | NARIN | 중피 부직포 +폴리에스터 등 | 나린
K8324128 | 2019-04-01 | SMILE SPLINT | 5" X 45", 5" X 50" | 1EA | 45450 | BL TECH | 폴리에스테르 등 | 비엘테크
K8324135 | 2019-04-01 | ALPHA | 5" X 45" | 1EA | 45450 | YEDAM MEDICAL CO., LTD | FIBERGLASS, POLYESTER, POLYPROPYLENE | (주)예담메디칼
K8324138 | 2019-04-01 | SEVEN SPLINT G | 5" X 50" | 1EA | 45450 | YOORIM CORP | 유리섬유+폴리우레탄 수지 | ㈜유림양행
K8324204 | 2019-04-01 | 웨이브스프린트 | 5" X 45" | 1EA | 45450 | DUK-IN | 폴리우레탄수지+부직포 | 덕인양행
K8324210 | 2019-04-01 | FX SPLINT | 5" X 45" | 1EA | 45450 | DONGHEA | 폴리우레탄 수지 | 동해메디칼
K8324211 | 2019-04-01 | GR SPLINT G | 5" X 45" | 1EA | 45450 | YOORIM CORP. | 유리섬유원단,폴리우레탄수지 | 유림양행
K8324213 | 2019-04-01 | NEMOA SPLINT G | 5" X 45" | 1EA | 45450 | T&L | 폴리프로필렌+유리섬유+폴리우레탄 | 티앤엘
K8324222 | 2019-04-01 | TOMATO SUPER SPLINT N | 5" X 45" | 1EA | 45450 | TOMATO M&C | 폴리우레탄,부직포 등 | 토마토엠앤씨
K8324233 | 2019-04-01 | BS SPLINT | 5" X 45" | 1EA | 45450 | OS MEDICAL | 폴리프로필렌+폴리에스텔 + 스판덱스사 + 폴리우레탄 수지 | 오에스메디칼
K8324313 | 2019-04-01 | NEMOA SPLINT ALPHA | 5" X 45" | 1EA | 45450 | T&L | 폴리프로필렌+폴리우레탄+폴리에스터 | 티앤엘
K8324331 | 2019-04-01 | ALTOSPLINT 알파 545 | 5" X 45" | 1EA | 45450 | ALTOCHEM | 부직포섬유+FIBERGLASS등 | 알토켐
K8324434 | 2019-04-01 | 파이카치 ONE STEP SPLINT F | 5" X 45" | 1EA | 45450 | PYCACCI | 유리섬유+폴리우레탄 수지 등 | 파이카치메디칼
K8324534 | 2019-04-01 | 파이카치 ONE STEP SPLINT B | 5" X 45" | 1EA | 45450 | PYCACCI | 부직포원단+폴리우레탄 수지 등 | 파이카치메디칼
K8325010 | 2019-04-01 | SPLINT BURNABLE (TWO) | 6" X 30" | 1EA | 30230 | DONGHEA | POLYESTER,POLYURETHANE | 동해메디칼
K8325013 | 2019-04-01 | NEMOA(F) SPLINT (ONE STEP TYPE) | 6" X 30" | 1EA | 30230 | T&L | POLYESTER+POLYURETHANE | 티앤엘
K8325024 | 2019-04-01 | BIO-ONE STEP 630 | 6" X 30" | 1EA | 30230 | PACSUN | FIBERGLASS+POLYURETHANE | 팩슨
K8325027 | 2019-04-01 | GREEN SPLINT | 6" X 30" | 1EA | 30230 | JOIN ENTERPRISE | POLYESTER+POLYETHLENE-TEREPHTHALATE /POLYPROPYLENE | 조인엔터프라이즈
K8325028 | 2019-04-01 | NHPS SPLINT | 6" X 34" | 1EA | 30230 | BL TECH | 폴리에스텔 +유리섬유등 | 비엘테크
K8325035 | 2019-04-01 | ALPHA | 6" X 30" | 1EA | 30230 | YEDAM MEDICAL CO., LTD | POLYESTER, POLYPROPYLENE 등 | (주)예담메디칼
K8325111 | 2019-04-01 | GR-2000 | 6" X 30" | 1EA | 30230 | YOORIM CORP. | POLYESTER 등 | 유림양행
K8325112 | 2019-04-01 | OPTIMA SPLINT-ONE STEP | 6" X 30" | 1EA | 30230 | JOIN ENTERPRISE | 폴리우레탄수지+유리섬유+부직포 | 조인엔터프라이즈
K8325113 | 2019-04-01 | NEMOA SPLINT N | 6" X 30" | 1EA | 30230 | T&L | 폴리프로필렌+폴리에스터+폴리우레탄 | 티앤엘
K8325124 | 2019-04-01 | BIO-ONE STEP 630 NW | 6" X 30" | 1EA | 30230 | PACSUN | 부직포+POLYURETHANE | 팩슨
K8325135 | 2019-04-01 | ALPHA | 6" X 30" | 1EA | 30230 | YEDAM MEDICAL CO., LTD | FIBERGLASS, POLYESTER, POLYPROPYLENE | (주)예담메디칼
K8325213 | 2019-04-01 | NEMOA SPLINT G | 6" X 30" | 1EA | 30230 | T&L | 폴리프로필렌+유리섬유+폴리우레탄 | 티앤엘
K8325311 | 2019-04-01 | GR SPLINT G | 6" X 30" | 1EA | 30230 | YOORIM CORP. | 유리섬유원단,폴리우레탄수지 | 유림양행
K8325313 | 2019-04-01 | NEMOA SPLINT ALPHA | 6" X 30" | 1EA | 30230 | T&L | 폴리프로필렌+폴리우레탄+폴리에스터 | 티앤엘
K8325331 | 2019-04-01 | ALTOSPLINT 알파 630 | 6" X 30" | 1EA | 30230 | ALTOCHEM | 부직포섬유+FIBERGLASS등 | 알토켐
K8325411 | 2019-04-01 | GR SPLINT G | 5" X 30" | 1EA | 30230 | YOORIM CORP. | 유리섬유원단,폴리우레탄수지 | 유림양행
K8326004 | 2019-04-01 | DUK-IN S-SPLINT (PRE CUT TYPE) | 6" X 45" | 1EA | 55780 | DUK-IN | FIBERGLASS +POLYURETHANE | 덕인양행
K8326009 | 2019-04-01 | PHIL SPLINT | 6" X 45" | 1EA | 55780 | MIKA | FIBERGLASS +POLYURETHANE | 미가교역
K8326010 | 2019-04-01 | SPLINT BURNABLE (TWO) | 6" X 45" | 1EA | 55780 | DONGHEA | POLYESTER,POLYURETHANE | 동해메디칼
K8326012 | 2019-04-01 | GREEN SPLINT ECO (ONE STEP TYPE) | 6" X 45" | 1EA | 55780 | JOIN ENTERPRISE | 폴리우레탄수지+폴리섬유+부직포 | 조인엔터프라이즈
K8326015 | 2019-04-01 | PP SPLINT (PRE CUT TYPE) | 6" X 45" | 1EA | 55780 | KEUMJEONG | POLYESTER +POLYURETHANE | 금정화학
K8326018 | 2020-04-01 | NEO PLUS SPLINT | 6″×45″, 6″×50″ | 1EA | 55780 | NEO MEDITECH. CO., LTD | 유리섬유, 폴리우레탄 수지 | (주)네오메디텍
K8326022 | 2019-04-01 | TOMATO SUPER SPLINT | 6" X 45" | 1EA | 55780 | TOMATO M&C | FIBERGLASS+POLYESTEL+POLYURETHANE+부직포 | 토마토엠앤씨
K8326024 | 2019-04-01 | BIO-ONE STEP 645 | 6" X 45" | 1EA | 55780 | PACSUN | FIBERGLASS +POLYURETHANE | 팩슨
K8326025 | 2019-12-01 | HM SPLINT | 6" X 45" | 1EA | 55780 | NCIC | POLYESTER | 뉴캐스트인더스트리
K8326027 | 2019-04-01 | GREEN SPLINT | 6" X 45" | 1EA | 55780 | JOIN ENTERPRISE | POLYESTER+POLYETHLENE-TEREPHTHALATE/POLYPROPYLENE | 조인엔터프라이즈
K8326028 | 2019-04-01 | NHPS SPLINT | 6" X 50" | 1EA | 55780 | BL TECH | 폴리에스텔 +유리섬유등 | 비엘테크
K8326029 | 2019-04-01 | PREMA SPLINT | 6" X 45" | 1EA | 55780 | DNB | 부직포섬유+폴리프로필렌 | 디앤비
K8326035 | 2019-04-01 | ALPHA | 6" X 45" | 1EA | 55780 | YEDAM MEDICAL CO., LTD | POLYESTER, POLYPROPYLENE 등 | (주)예담메디칼
K8326104 | 2019-04-01 | DUK-IN N-SPLINT | 6" X 45" | 1EA | 55780 | DUK-IN | POLYPROPYLENE /POLYURETHAN | 덕인양행
K8326111 | 2019-04-01 | GR-2000 | 6" X 45" | 1EA | 55780 | YOORIM CORP. | POLYESTER 등 | 유림양행
K8326112 | 2019-04-01 | OPTIMA SPLINT-ONE STEP | 6" X 45" | 1EA | 55780 | JOIN ENTERPRISE | 폴리우레탄수지+유리섬유+부직포 | 조인엔터프라이즈
K8326113 | 2019-04-01 | NEMOA SPLINT N | 6" X 45" | 1EA | 55780 | T&L | 폴리프로필렌+폴리에스터+폴리우레탄 | 티앤엘
K8326121 | 2019-04-01 | ROBO SPLINT ONE STEP A | 6" X 45" | 1EA | 55780 | S&F | 폴리우레탄 수지 +유리섬유 등 | 에스앤에프
K8326124 | 2019-04-01 | BIO-ONE STEP 645 NW | 6" X 45" | 1EA | 55780 | PACSUN | 부직포+POLYURETHANE | 팩슨
K8326128 | 2019-04-01 | SMILE SPLINT | 6" X 45", 6" X 50" | 1EA | 55780 | BL TECH | 폴리에스테르 등 | 비엘테크
K8326135 | 2019-04-01 | ALPHA | 6" X 45" | 1EA | 55780 | YEDAM MEDICAL CO., LTD | FIBERGLASS, POLYESTER, POLYPROPYLENE | (주)예담메디칼
K8326204 | 2019-04-01 | 웨이브스프린트 | 6" X 45" | 1EA | 55780 | DUK-IN | 폴리우레탄수지+부직포 | 덕인양행
K8326210 | 2019-04-01 | FX SPLINT | 6" X 45" | 1EA | 55780 | DONGHEA | 폴리우레탄 수지 | 동해메디칼
K8326213 | 2019-04-01 | NEMOA SPLINT G | 6" X 45" | 1EA | 55780 | T&L | 폴리프로필렌+유리섬유+폴리우레탄 | 티앤엘
K8326222 | 2019-04-01 | TOMATO SUPER SPLINT N | 6" X 45" | 1EA | 55780 | TOMATO M&C | 폴리우레탄,부직포 등 | 토마토엠앤씨
K8326313 | 2019-04-01 | NEMOA SPLINT ALPHA | 6" X 45" | 1EA | 55780 | T&L | 폴리프로필렌+폴리우레탄+폴리에스터 | 티앤엘
K8326331 | 2019-04-01 | ALTOSPLINT 알파 645 | 6" X 45" | 1EA | 55780 | ALTOCHEM | 부직포섬유+FIBERGLASS등 | 알토켐
K8400004 | 2019-04-01 | DUK-IN S-SPLINT | 2" X 450CM | 1ROLL | 118440 | DUK-IN | FIBERGLASS+POLYURETHANE | 덕인양행
K8400008 | 2019-04-01 | SPLINTROLLAGMA | 2" X 450CM | 1ROLL | 95830 | HUREV CO., LTD. | FIBERGLASS+POLYURETHANE | 휴레브
K8400009 | 2019-04-01 | PHILROLLSPLINT | 2" X 450CM | 1ROLL | 109800 | MIKA | FIBERGLASS+POLYURETHANE | 미가교역
K8400010 | 2019-04-01 | POLYROLL | 2" X 450CM | 1ROLL | 109590 | DONGHEA | FIBERGLASS | 동해메디칼
K8400011 | 2019-04-01 | GR-2000SPLINT(ROLLTYPE) | 2" X 450CM | 1ROLL | 97780 | YOORIM CORP. | POLYESTER+POLYMER | 유림양행
K8400012 | 2019-04-01 | OPTIMASPLINT(ROLLTYPE) | 2" X 450CM | 1ROLL | 106270 | JOIN ENTERPRISE | FIBERGLASS+POLYURETHANE | 조인엔터프라이즈
K8400013 | 2019-04-01 | NEMOA(F)SPLINT(ROLLTYPE) | 2" X 450CM | 1ROLL | 118440 | T&L | POLYESTER+POLYURETHANE | 티앤엘
K8400014 | 2019-04-01 | MEDI SPLINT (ROLL TYPE) | 2" X 450CM | 1ROLL | 106320 | ACEONE MEDITECH. CO., LTD | POLYESTER+POLYURETHANE | ㈜에이스원메디텍
K8400015 | 2019-04-01 | PPSPLINT(ROLLTYPE) | 2" X 450CM | 1ROLL | 118440 | KEUMJEONG | POLYESTER+POLYURETHANE | 금정화학
K8400016 | 2019-04-01 | HYGIA SPLINT ROLL | 2" X 450CM | 1ROLL | 118440 | WOOSAMMEDICAL | POLYPROPYLENE+POLYURETHANE | 우삼의료기
K8400018 | 2020-04-01 | NEO PLUS SPLINT | 2″×450㎝ | 1EA | 118440 | NEO MEDITECH. CO., LTD | 유리섬유, 폴리우레탄 수지 | (주)네오메디텍
K8400019 | 2019-04-01 | METIS SPLINT(ROLL TYPE) | 2" X 450CM | 1EA | 118440 | J.ONE MEDICS | 유리섬유+폴리에스터+부직포 | 제이원메딕스
K8400021 | 2019-04-01 | ROBO SPLINT ROLL | 2" X 450CM 이상 | 1EA | 118440 | S&F | POLYESTER+POLYURETHANE | 에스앤에프
K8400022 | 2019-04-01 | TOMATO SUPER SPLINT | 2" X 450CM | 1EA | 118440 | TOMATO M&C | FIBERGLASS+POLYESTEL+POLYURETHANE+부직포 | 토마토엠앤씨
K8400023 | 2019-04-01 | CARE SPLINT | 2" X 450CM | 1ROLL | 118440 | ㈜케어메드 | 폴리에스테르필라멘트사,폴리우레탄수지,폴리에스테르 | ㈜케어메드
K8400024 | 2019-04-01 | BIO-ROLL 2 | 2" X 450CM | 1EA | 118440 | PACSUN | FIBERGLASS+POLYURETHANE | 팩슨
K8400026 | 2019-04-01 | ONE SPLINT | 2" X 450CM | 1EA | 118440 | NARIN | 유리섬유원단+폴리에테르디올 | 나린
K8400027 | 2019-04-01 | GREEN SPLINT | 2" X 450CM | 1ROLL | 118440 | JOIN ENTERPRISE | POLYESTER+POLYETHLENE-TEREPHTHALATE/POLYPROPYLENE | 조인엔터프라이즈
K8400028 | 2019-04-01 | NHRS SPLINT | 2" X 450CM 이상 | 1ROLL | 118440 | BL TECH | 폴리에스텔+유리섬유등 | 비엘테크
K8400029 | 2019-04-01 | PREMA SPLINT | 2" X 450CM 이하 | 1EA | 118440 | DNB | 부직포섬유+폴리프로필렌 | 디앤비
K8400035 | 2019-04-01 | ALPHA | 2" X 450CM | 1EA | 118440 | YEDAM MEDICAL CO., LTD | POLYESTER, POLYPROPYLENE 등 | (주)예담메디칼
K8400038 | 2019-04-01 | SEVEN SPLINT | 2" X 450CM | 1EA | 118440 | YOORIM CORP | POLYESTER, POLYPROPYLENE | ㈜유림양행
K8400100 | 2019-04-01 | SEPA GLASS SPLINT | 2" X 450CM | 1EA | 118440 | DONGHAE MEDICAL CO.,LTD | 유리섬유+폴리우레탄수지+부직포 | 동해메디칼
K8400104 | 2019-04-01 | DUK-IN N-SPLINT | 2" X 450CM | 1ROLL | 118440 | DUK-IN | POLYPROPYLENE/POLYURETHAN | 덕인양행
K8400108 | 2019-04-01 | FREE LENGTH SPLINT | 2" X 450CM 이상 | 1EA | 118440 | HUREV CO., LTD. | FIBERGLASS+POLYURETHANE | 휴레브
K8400111 | 2019-04-01 | GR SPLINT G | 2" X 450CM | 1ROLL | 118440 | YOORIM CORP. | 유리섬유원단,폴리우레탄수지 | 유림양행
K8400113 | 2019-04-01 | NEMOA SPLINT N | 2" X 450CM | 1ROLL | 118440 | T&L | 폴리프로필렌+폴리에스터+폴리우레탄 | 티앤엘
K8400117 | 2019-04-01 | KD SPLINT | 3" X 450CM | 1ROLL | 143650 | BEIJING JINWEI KANGDA MEDICAL INSTRUMENT LTD. | POLYESTER+ POLYURETHANE RESIN 등 | 메드코프
K8400121 | 2019-04-01 | ROBO SPLINT ROLL A | 2" X 450CM | 1ROLL | 118440 | S&F | 폴리우레탄 수지 +유리섬유 등 | 에스앤에프
K8400124 | 2019-04-01 | BIO-ROLL 2 NW | 2" X 450CM | 1EA | 118440 | PACSUN | 부직포+POLYURETHANE | 팩슨
K8400126 | 2019-04-01 | ONE PLUS (SPLINT) | 2" X 450CM | 1ROLL | 118440 | NARIN | 중피 부직포+폴리에스터 등 | 나린
K8400128 | 2019-04-01 | SMILE SPLINT | 2" X 450CM | 1EA | 118440 | BL TECH | 폴리에스테르 등 | 비엘테크
K8400135 | 2019-04-01 | ALPHA | 2" X 450CM | 1EA | 118440 | YEDAM MEDICAL CO., LTD | FIBERGLASS, POLYESTER, POLYPROPYLENE | (주)예담메디칼
K8400138 | 2019-04-01 | SEVEN SPLINT G | 2" X 450CM | 1ROLL | 118440 | YOORIM CORP | 유리섬유+폴리우레탄 수지 | ㈜유림양행
K8400204 | 2019-04-01 | 웨이브스프린트 | 2" X 450CM | 1ROLL | 118440 | DUK-IN | 폴리우레탄수지+부직포 | 덕인양행
K8400213 | 2019-04-01 | NEMOA SPLINT G | 2" X 450CM | 1ROLL | 118440 | T&L | 폴리프로필렌+유리섬유+폴리우레탄 | 티앤엘
K8400217 | 2019-04-01 | KD SPLINT | 4" X 450CM | 1ROLL | 151060 | BEIJING JINWEI KANGDA MEDICAL INSTRUMENT LTD. | POLYESTER+ POLYURETHANE RESIN 등 | 메드코프
K8400222 | 2019-04-01 | TOMATO SUPER SPLINT N | 2" X 450CM | 1EA | 118440 | TOMATO M&C | 폴리우레탄,부직포 등 | 토마토엠앤씨
K8400310 | 2019-04-01 | FX SPLINT | 2" X 450CM | 1ROLL | 118440 | DONGHEA | 폴리우레탄 수지 | 동해메디칼
K8400313 | 2019-04-01 | NEMOA SPLINT ALPHA | 2" X 450CM | 1ROLL | 118440 | T&L | 폴리프로필렌+폴리우레탄+폴리에스터 | 티앤엘
K8400317 | 2019-04-01 | KD SPLINT | 5" X 450CM | 1ROLL | 164960 | BEIJING JINWEI KANGDA MEDICAL INSTRUMENT LTD. | POLYESTER+ POLYURETHANE RESIN 등 | 메드코프
K8400434 | 2019-04-01 | 파이카치 ROLL SPLINT F | 2" X 450CM | 1EA | 118440 | PYCACCI | 유리섬유+폴리우레탄 수지 등 | 파이카치메디칼
K8400534 | 2019-04-01 | 파이카치 ROLL SPLINT B | 2" X 450CM | 1EA | 118440 | PYCACCI | 부직포원단+폴리우레탄 수지 등 | 파이카치메디칼
K8401244 | 2019-04-01 | BIO-ROLL 5 NW | 5" X 450CM | 1EA | 164960 | PACSUN | 부직포+POLYURETHANE | 팩슨
K8402004 | 2019-04-01 | DUK-INS-SPLINT | 3 "X 450CM | 1ROLL | 143650 | DUK-IN | FIBERGLASS+POLYURETHANE | 덕인양행
K8402006 | 2019-04-01 | FREELENGTHSPLINT | 3" X 450CM 이상 | 1ROLL | 137140 | HUREV CO., LTD. | FIBERGLASS+POLYURETHANE | 휴레브
K8402008 | 2019-04-01 | SPLINTROLLAGMA | 3 "X 450CM | 1ROLL | 142370 | HUREV CO., LTD. | FIBERGLASS+POLYURETHANE | 휴레브
K8402009 | 2019-04-01 | PHILROLLSPLINT | 3 "X 450CM | 1ROLL | 142280 | MIKA | FIBERGLASS+POLYURETHANE | 미가교역
K8402010 | 2019-04-01 | POLYROLL | 3 "X 450CM | 1ROLL | 142560 | DONGHEA | FIBERGLASS | 동해메디칼
K8402011 | 2019-04-01 | GR-2000SPLINT(ROLLTYPE) | 3 "X 450CM | 1ROLL | 143650 | YOORIM CORP. | POLYESTER+POLYMER | 유림양행
K8402012 | 2019-04-01 | OPTIMASPLINT(ROLLTYPE) | 3 "X 450CM | 1ROLL | 115290 | JOIN ENTERPRISE | FIBERGLASS+POLYURETHANE | 조인엔터프라이즈
K8402013 | 2019-04-01 | NEMOA(F)SPLINT(ROLLTYPE) | 3 "X 450CM | 1ROLL | 137770 | T&L | POLYESTER+POLYURETHANE | 티앤엘
K8402014 | 2019-04-01 | MEDI SPLINT (ROLL TYPE) | 3" X 450CM | 1ROLL | 121940 | ACEONE MEDITECH. CO., LTD | POLYESTER+POLYURETHANE | ㈜에이스원메디텍
K8402015 | 2019-04-01 | PPSPLINT(ROLLTYPE) | 3" X 450CM | 1ROLL | 138530 | KEUMJEONG | POLYESTER+POLYURETHANE | 금정화학
K8402016 | 2019-04-01 | HYGIASPLINTROLL | 3" X 450CM | 1ROLL | 143650 | WOOSAMMEDICAL | POLYPROPYLENE +POLYURETHANE | 우삼의료기
K8402018 | 2020-04-01 | NEO PLUS SPLINT | 3″×450㎝ | 1EA | 143650 | NEO MEDITECH. CO., LTD | 유리섬유, 폴리우레탄 수지 | (주)네오메디텍
K8402019 | 2019-04-01 | METIS SPLINT(ROLL TYPE) | 3" X 450CM | 1EA | 143650 | J.ONE MEDICS | 유리섬유+폴리에스터+부직포 | 제이원메딕스
K8402021 | 2019-04-01 | ROBOSPLINTROLL | 3" X 450CM 이상 | 1EA | 143650 | S&F | POLYESTER+POLYURETHANE | 에스앤에프
K8402022 | 2019-04-01 | TOMATO SUPER SPLINT | 3" X 450CM | 1EA | 143650 | TOMATO M&C | FIBERGLASS+POLYESTEL+POLYURETHANE+부직포 | 토마토엠앤씨
K8402023 | 2019-04-01 | CARE SPLINT | 3" X 450CM | 1ROLL | 143650 | ㈜케어메드 | 폴리에스테르필라멘트사,폴리우레탄수지,폴리에스테르 | ㈜케어메드
K8402024 | 2019-04-01 | BIO-ROLL 3 | 3" X 450CM | 1EA | 143650 | PACSUN | FIBERGLASS+POLYURETHANE | 팩슨
K8402025 | 2019-04-01 | HMSPLINT-R | 3" X 450CM | 1ROLL | 118530 | NCIC | POLYESTER | 뉴캐스트인더스트리
K8402026 | 2019-04-01 | ONE SPLINT | 3" X 450CM | 1EA | 143650 | NARIN | 유리섬유원단+ 폴리에테르디올 | 나린
K8402027 | 2019-04-01 | GREEN SPLINT | 3" X 450CM | 1ROLL | 143650 | JOIN ENTERPRISE | POLYESTER+POLYETHLENE-TEREPHTHALATE/POLYPROPYLENE | 조인엔터프라이즈
K8402028 | 2019-04-01 | NHRS SPLINT | 3" X 450CM 이상 | 1ROLL | 143650 | BL TECH | 폴리에스텔 +유리섬유등 | 비엘테크
K8402029 | 2019-04-01 | PREMA SPLINT | 3" X 450CM 이하 | 1EA | 143650 | DNB | 부직포섬유+폴리프로필렌 | 디앤비
K8402034 | 2019-04-01 | 파이카치 ROLL SPLINT PF | 3" X 450CM | 1EA | 143650 | PYCACCI | 유리섬유+폴리우레탄 수지 등 | 파이카치메디칼
K8402035 | 2019-04-01 | ALPHA | 3" X 450CM | 1EA | 143650 | YEDAM MEDICAL CO., LTD | POLYESTER, POLYPROPYLENE 등 | (주)예담메디칼
K8402037 | 2019-04-01 | RYU SPLINT | 3" X 450" | 1ROLL | 143650 | RYU MEDICAL | 폴리프로필렌+폴리에스텔+우레탄수지 | 류메디칼
K8402038 | 2019-04-01 | SEVEN SPLINT | 3" X 450CM | 1EA | 143650 | YOORIM CORP | POLYESTER, POLYPROPYLENE | ㈜유림양행
K8402104 | 2019-04-01 | DUK-IN N-SPLINT | 3" X 450CM | 1ROLL | 143650 | DUK-IN | POLYPROPYLENE /POLYURETHAN | 덕인양행
K8402110 | 2019-04-01 | SEPA GLASS SPLINT | 3" X 450CM | 1EA | 143650 | DONGHAE MEDICAL CO.,LTD | 유리섬유+폴리우레탄수지+부직포 | 동해메디칼
K8402111 | 2019-04-01 | GR SPLINT G | 3" X 450CM | 1ROLL | 143650 | YOORIM CORP. | 유리섬유원단,폴리우레탄수지 | 유림양행
K8402112 | 2019-04-01 | GREEN SPLINT ECO(ROLL TYPE) | 3" X 450CM | 1EA | 143650 | JOIN ENTERPRISE | 스판덱스,PP필라멘트,폴리,폴리프로필렌 | 조인엔터프라이즈
K8402113 | 2019-04-01 | NEMOA SPLINT N | 3" X 450CM | 1ROLL | 143650 | T&L | 폴리프로필렌+폴리에스터+폴리우레탄 | 티앤엘
K8402121 | 2019-04-01 | ROBO SPLINT ROLL A | 3" X 450CM | 1ROLL | 143650 | S&F | 폴리우레탄 수지 +유리섬유 등 | 에스앤에프
K8402122 | 2019-04-01 | TOMATO SUPER SPLINT P | 3" X 450CM | 1EA | 143650 | TOMATO M&C | 폴리우레탄,폴리에스테르 등 | 토마토엠앤씨
K8402124 | 2019-04-01 | BIO-ROLL 3 NW | 3" X 450CM | 1EA | 143650 | PACSUN | 부직포+POLYURETHANE | 팩슨
K8402126 | 2019-04-01 | ONE PLUS (SPLINT) | 3" X 450CM | 1ROLL | 143650 | NARIN | 중피 부직포 +폴리에스터 등 | 나린
K8402128 | 2019-04-01 | SMILE SPLINT | 3" X 450CM | 1EA | 143650 | BL TECH | 폴리에스테르 등 | 비엘테크
K8402133 | 2019-04-01 | BS SPLINT | 3" X 450CM | 1EA | 143650 | OS MEDICAL | 폴리프로필렌+폴리에스텔 + 스판덱스사 + 폴리우레탄 수지 | 오에스메디칼
K8402135 | 2019-04-01 | ALPHA | 3" X 450CM | 1EA | 143650 | YEDAM MEDICAL CO., LTD | FIBERGLASS, POLYESTER, POLYPROPYLENE | (주)예담메디칼
K8402138 | 2019-04-01 | SEVEN SPLINT G | 3" X 450CM | 1ROLL | 143650 | YOORIM CORP | 유리섬유+폴리우레탄 수지 | ㈜유림양행
K8402204 | 2019-04-01 | 웨이브스프린트 | 3" X 450CM | 1ROLL | 143650 | DUK-IN | 폴리우레탄수지+부직포 | 덕인양행
K8402210 | 2019-04-01 | SEPA POLY SPLINT | 3" X 450CM | 1EA | 143650 | DONGHAE MEDICAL CO.,LTD | 폴리에스터 +폴리우레탄수지 +부직포 | 동해메디칼
K8402213 | 2019-04-01 | NEMOA SPLINT G | 3" X 450CM | 1ROLL | 143650 | T&L | 폴리프로필렌+유리섬유+폴리우레탄 | 티앤엘
K8402221 | 2019-04-01 | ROBO SPLINT ROLL B | 3" X 450CM | 1ROLL | 143650 | S&F | 폴리우레탄 수지 +부직포섬유 등 | 에스앤에프
K8402222 | 2019-04-01 | TOMATO SUPER SPLINT N | 3" X 450CM | 1EA | 143650 | TOMATO M&C | 폴리우레탄,부직포 등 | 토마토엠앤씨
K8402310 | 2019-04-01 | FX SPLINT | 3" X 450CM | 1ROLL | 143650 | DONGHEA | 폴리우레탄 수지 | 동해메디칼
K8402313 | 2019-04-01 | NEMOA SPLINT ALPHA | 3" X 450CM | 1ROLL | 143650 | T&L | 폴리프로필렌+폴리우레탄+폴리에스터 | 티앤엘
K8402434 | 2019-04-01 | 파이카치 ROLL SPLINT F | 3" X 450CM | 1EA | 143650 | PYCACCI | 유리섬유+폴리우레탄 수지 등 | 파이카치메디칼
K8402534 | 2019-04-01 | 파이카치 ROLL SPLINT B | 3" X 450CM | 1EA | 143650 | PYCACCI | 부직포원단+폴리우레탄 수지 등 | 파이카치메디칼
K8403001 | 2019-04-01 | SPLINT OCL CONTOUR ROLL | 4" X 450CM | 1ROLL | 151060 | M-PACT | POLYMER | 소망양행
K8403004 | 2019-04-01 | DUK-INS-SPLINT | 4" X 450CM | 1ROLL | 151060 | DUK-IN | FIBERGLASS+POLYURETHANE | 덕인양행
K8403006 | 2019-04-01 | FREELENGTHSPLINT | 4" X 450CM 이상 | 1ROLL | 151060 | HUREV CO., LTD. | FIBERGLASS+POLYURETHANE | 휴레브
K8403008 | 2019-04-01 | SPLINTROLLAGMA | 4" X 450CM | 1ROLL | 151060 | HUREV CO., LTD. | FIBERGLASS +POLYURETHANE | 휴레브
K8403009 | 2019-04-01 | PHILROLLSPLINT | 4" X 450CM | 1ROLL | 151060 | MIKA | FIBERGLASS +POLYURETHANE | 미가교역
K8403010 | 2019-04-01 | POLYROLL | 4" X 450CM | 1ROLL | 151060 | DONGHEA | FIBERGLASS | 동해메디칼
K8403011 | 2019-04-01 | GR-2000SPLINT(ROLLTYPE) | 4" X 450CM | 1ROLL | 148370 | YOORIM CORP. | POLYESTER+POLYMER | 유림양행
K8403012 | 2019-04-01 | OPTIMASPLINT(ROLLTYPE) | 4" X 450CM | 1ROLL | 121390 | JOIN ENTERPRISE | FIBERGLASS+POLYURETHANE | 조인엔터프라이즈
K8403013 | 2019-04-01 | NEMOA(F)SPLINT(ROLLTYPE) | 4" X 450CM | 1ROLL | 149830 | T&L | POLYESTER+POLYURETHANE | 티앤엘
K8403014 | 2019-04-01 | MEDI SPLINT (ROLL TYPE) | 4" X 450CM | 1ROLL | 140990 | ACEONE MEDITECH. CO., LTD | POLYESTER+POLYURETHANE | ㈜에이스원메디텍
K8403015 | 2019-04-01 | PPSPLINT(ROLLTYPE) | 4" X 450CM | 1ROLL | 151060 | KEUMJEONG | POLYESTER+POLYURETHANE | 금정화학
K8403016 | 2019-04-01 | HYGIASPLINTROLL | 4" X 450CM | 1ROLL | 151060 | WOOSAM MEDICAL | POLYPROPYLENE +POLYURETHANE | 우삼의료기
K8403018 | 2020-04-01 | NEO PLUS SPLINT | 4″×450㎝ | 1EA | 151060 | NEO MEDITECH. CO., LTD | 유리섬유, 폴리우레탄 수지 | (주)네오메디텍
K8403019 | 2019-04-01 | METIS SPLINT(ROLL TYPE) | 4" X 450CM | 1EA | 151060 | J.ONE MEDICS | 유리섬유+폴리에스터+부직포 | 제이원메딕스
K8403021 | 2019-04-01 | ROBOSPLINTROLL | 4" X 450CM 이상 | 1EA | 148610 | S&F | POLYESTER+POLYURETHANE | 에스앤에프
K8403022 | 2019-04-01 | TOMATO SUPER SPLINT | 4" X 450CM | 1EA | 127570 | TOMATO M&C | FIBERGLASS+POLYESTEL+POLYURETHANE+부직포 | 토마토엠앤씨
K8403023 | 2019-04-01 | CARE SPLINT | 4" X 450CM | 1ROLL | 151060 | ㈜케어메드 | 폴리에스테르필라멘트사, 폴리우레탄수지, 폴리에스테르 | ㈜케어메드
K8403024 | 2019-04-01 | BIO-ROLL 4 | 4" X 450CM | 1EA | 151060 | PACSUN | FIBERGLASS +POLYURETHANE | 팩슨
K8403025 | 2019-04-01 | HMSPLINT-R | 4" X 450CM | 1ROLL | 141150 | NCIC | POLYESTER | 뉴캐스트인더스트리
K8403026 | 2019-04-01 | ONE SPLINT | 4" X 450CM | 1EA | 151060 | NARIN | 유리섬유원단 +폴리에테르디올 | 나린
K8403027 | 2019-04-01 | GREEN SPLINT | 4" X 450CM | 1ROLL | 151060 | JOIN ENTERPRISE | POLYESTER+POLYETHLENE-TEREPHTHALATE/POLYPROPYLENE | 조인엔터프라이즈
K8403028 | 2019-04-01 | NHRS SPLINT | 4"X450CM 이상 | 1ROLL | 151060 | BL TECH | 폴리에스텔 +유리섬유등 | 비엘테크
K8403029 | 2019-04-01 | PREMA SPLINT | 4"X450CM이하 | 1EA | 151060 | DNB | 부직포섬유+폴리프로필렌 | 디앤비
K8403035 | 2019-04-01 | ALPHA | 4" X 450CM | 1EA | 151060 | YEDAM MEDICAL CO., LTD | POLYESTER, POLYPROPYLENE 등 | (주)예담메디칼
K8403037 | 2019-04-01 | RYU SPLINT | 4" X 450" | 1ROLL | 151060 | RYU MEDICAL | 폴리프로필렌+폴리에스텔+우레탄수지 | 류메디칼
K8403100 | 2019-04-01 | SPLINTROLLBURNABLE(TWO) | 4" X 450CM | 1ROLL | 108400 | DONGHEA | FIBERGLASS | 동해메디칼
K8403104 | 2019-04-01 | DUK-IN N-SPLINT | 4" X 450CM | 1ROLL | 151060 | DUK-IN | POLYPROPYLENE /POLYURETHAN | 덕인양행
K8403110 | 2019-04-01 | SEPA GLASS SPLINT | 4" X 450CM | 1EA | 151060 | DONGHAE MEDICAL CO.,LTD | 유리섬유+폴리우레탄수지+부직포 | 동해메디칼
K8403111 | 2019-04-01 | GR SPLINT G | 4" X 450CM | 1ROLL | 151060 | YOORIM CORP. | 유리섬유원단,폴리우레탄수지 | 유림양행
K8403112 | 2019-04-01 | GREEN SPLINT ECO(ROLL TYPE) | 4" X 450CM | 1EA | 151060 | JOIN ENTERPRISE | 스판덱스,PP필라멘트,폴리,폴리프로필렌 | 조인엔터프라이즈
K8403113 | 2019-04-01 | NEMOA SPLINT N | 4" X 450CM | 1ROLL | 151060 | T&L | 폴리프로필렌+폴리에스터+폴리우레탄 | 티앤엘
K8403121 | 2019-04-01 | ROBO SPLINT ROLL A | 4" X 450CM | 1ROLL | 151060 | S&F | 폴리우레탄 수지 +유리섬유 등 | 에스앤에프
K8403122 | 2019-04-01 | TOMATO SUPER SPLINT P | 4" X 450CM | 1EA | 151060 | TOMATO M&C | 폴리우레탄,폴리에스테르 등 | 토마토엠앤씨
K8403124 | 2019-04-01 | BIO-ROLL 4 NW | 4" X 450CM | 1EA | 151060 | PACSUN | 부직포+POLYURETHANE | 팩슨
K8403126 | 2019-04-01 | ONE PLUS (SPLINT) | 4" X 450CM | 1ROLL | 151060 | NARIN | 중피 부직포 +폴리에스터 등 | 나린
K8403128 | 2019-04-01 | SMILE SPLINT | 4" X 450cm | 1EA | 151060 | BL TECH | 폴리에스테르 등 | 비엘테크
K8403135 | 2019-04-01 | ALPHA | 4" X 450CM | 1EA | 151060 | YEDAM MEDICAL CO., LTD | FIBERGLASS, POLYESTER, POLYPROPYLENE | (주)예담메디칼
K8403204 | 2019-04-01 | 웨이브스프린트 | 4" X 450CM | 1ROLL | 151060 | DUK-IN | 폴리우레탄수지+부직포 | 덕인양행
K8403210 | 2019-04-01 | SEPA POLY SPLINT | 4" X 450CM | 1EA | 151060 | DONGHAE MEDICAL CO.,LTD | 폴리에스터 +폴리우레탄수지 +부직포 | 동해메디칼
K8403213 | 2019-04-01 | NEMOA SPLINT G | 4" X 450CM | 1ROLL | 151060 | T&L | 폴리프로필렌+유리섬유+폴리우레탄 | 티앤엘
K8403222 | 2019-04-01 | TOMATO SUPER SPLINT N | 4" X 450CM | 1EA | 151060 | TOMATO M&C | 폴리우레탄,부직포 등 | 토마토엠앤씨
K8403310 | 2019-04-01 | FX SPLINT | 4" X 450CM | 1ROLL | 151060 | DONGHEA | 폴리우레탄 수지 | 동해메디칼
K8403313 | 2019-04-01 | NEMOA SPLINT ALPHA | 4" X 450CM | 1ROLL | 151060 | T&L | 폴리프로필렌+폴리우레탄+폴리에스터 | 티앤엘
K8403334 | 2019-04-01 | 파이카치 ROLL SPLINT P | 4" X 450CM | 1EA | 151060 | PYCACCI | 폴리에스테르+폴리우레탄 수지 등 | 파이카치메디칼
K8403434 | 2019-04-01 | 파이카치 ROLL SPLINT F | 4" X 450CM | 1EA | 151060 | PYCACCI | 유리섬유+폴리우레탄 수지 등 | 파이카치메디칼
K8403534 | 2019-04-01 | 파이카치 ROLL SPLINT B | 4" X 450CM | 1EA | 151060 | PYCACCI | 부직포원단+폴리우레탄 수지 등 | 파이카치메디칼
K8404004 | 2019-04-01 | DUK-INS-SPLINT | 5" X 450CM | 1ROLL | 164960 | DUK-IN | FIBERGLASS+POLYURETHANE | 덕인양행
K8404006 | 2019-04-01 | FREELENGTHSPLINT | 5"X450CM이상 | 1ROLL | 156240 | HUREV CO., LTD. | FIBERGLASS+POLYURETHANE | 휴레브
K8404008 | 2019-04-01 | SPLINTROLLAGMA | 5" X 450CM | 1ROLL | 164960 | HUREV CO., LTD. | FIBERGLASS +POLYURETHANE | 휴레브
K8404009 | 2019-04-01 | PHILROLLSPLINT | 5" X 450CM | 1ROLL | 158500 | MIKA | FIBERGLASS +POLYURETHANE | 미가교역
K8404010 | 2019-04-01 | POLYROLL | 5" X 450CM | 1ROLL | 134190 | DONGHEA | FIBERGLASS | 동해메디칼
K8404011 | 2019-04-01 | GR-2000SPLINT(ROLLTYPE) | 5" X 450CM | 1ROLL | 164960 | YOORIM CORP. | POLYESTER +POLYMER | 유림양행
K8404012 | 2019-04-01 | OPTIMASPLINT(ROLLTYPE) | 5" X 450CM | 1ROLL | 141590 | JOIN ENTERPRISE | FIBERGLASS+POLYURETHANE | 조인엔터프라이즈
K8404013 | 2019-04-01 | NEMOA(F)SPLINT(ROLLTYPE) | 5" X 450CM | 1ROLL | 156930 | T&L | POLYESTER+POLYURETHANE | 티앤엘
K8404014 | 2019-04-01 | MEDI SPLINT (ROLL TYPE) | 5" X 450CM | 1ROLL | 144760 | ACEONE MEDITECH. CO., LTD | POLYESTER+POLYURETHANE | ㈜에이스원메디텍
K8404015 | 2019-04-01 | PPSPLINT(ROLLTYPE) | 5" X 450CM | 1ROLL | 164960 | KEUMJEONG | POLYESTER+POLYURETHANE | 금정화학
K8404016 | 2019-04-01 | HYGIASPLINTROLL | 5" X 450CM | 1ROLL | 164960 | WOOSAM MEDICAL | POLYPROPYLENE +POLYURETHANE | 우삼의료기
K8404018 | 2020-04-01 | NEO PLUS SPLINT | 5″×450㎝ | 1EA | 164960 | NEO MEDITECH. CO., LTD | 유리섬유, 폴리우레탄 수지 | (주)네오메디텍
K8404019 | 2019-04-01 | METIS SPLINT(ROLL TYPE) | 5" X 450CM | 1EA | 164960 | J.ONE MEDICS | 유리섬유+폴리에스터+부직포 | 제이원메딕스
K8404021 | 2019-04-01 | ROBOSPLINTROLL | 5" X 450CM 이상 | 1EA | 163240 | S&F | POLYESTER +POLYURETHANE | 에스앤에프
K8404022 | 2019-04-01 | TOMATO SUPER SPLINT | 5" X 450CM | 1EA | 164960 | TOMATO M&C | FIBERGLASS+POLYESTEL+POLYURETHANE+부직포 | 토마토엠앤씨
K8404023 | 2019-04-01 | CARE SPLINT | 5" X 450CM | 1ROLL | 164960 | ㈜케어메드 | 폴리에스테르필라멘트사, 폴리우레탄수지, 폴리에스테르 | ㈜케어메드
K8404024 | 2019-04-01 | BIO-ROLL 5 | 5" X 450CM | 1EA | 164960 | PACSUN | FIBERGLASS +POLYURETHANE | 팩슨
K8404025 | 2019-04-01 | HMSPLINT-R | 5" X 450CM | 1ROLL | 164960 | NCIC | POLYESTER | 뉴캐스트인더스트리
K8404026 | 2019-04-01 | ONE SPLINT | 5" X 450CM | 1EA | 164960 | NARIN | 유리섬유원단 +폴리에테르디올 | 나린
K8404027 | 2019-04-01 | GREEN SPLINT | 5" X 450CM | 1ROLL | 164960 | JOIN ENTERPRISE | POLYESTER+POLYETHLENE-TEREPHTHALATE/POLYPROPYLENE | 조인엔터프라이즈
K8404028 | 2019-04-01 | NHRS SPLINT | 5" X 450CM 이상 | 1ROLL | 164960 | BL TECH | 폴리에스텔 +유리섬유등 | 비엘테크
K8404029 | 2019-04-01 | PREMA SPLINT | 5" X 450CM 이하 | 1EA | 164960 | DNB | 부직포섬유+폴리프로필렌 | 디앤비
K8404035 | 2019-04-01 | ALPHA | 5" X 450CM | 1EA | 164960 | YEDAM MEDICAL CO., LTD | POLYESTER, POLYPROPYLENE 등 | (주)예담메디칼
K8404037 | 2019-04-01 | RYU SPLINT | 5" X 450" | 1ROLL | 164960 | RYU MEDICAL | 폴리프로필렌+폴리에스텔+우레탄수지 | 류메디칼
K8404038 | 2019-04-01 | SEVEN SPLINT | 5" X 450CM | 1EA | 164960 | YOORIM CORP | POLYESTER, POLYPROPYLENE | ㈜유림양행
K8404100 | 2019-04-01 | SPLINTROLLBURNABLE(TWO) | 5" X 450CM | 1ROLL | 134180 | DONGHEA | FIBERGLASS | 동해메디칼
K8404104 | 2019-04-01 | DUK-IN N-SPLINT | 5" X 450CM | 1ROLL | 164960 | DUK-IN | POLYPROPYLENE/POLYURETHAN | 덕인양행
K8404110 | 2019-04-01 | SEPA GLASS SPLINT | 5" X 450CM | 1EA | 164960 | DONGHAE MEDICAL CO.,LTD | 유리섬유+폴리우레탄수지+부직포 | 동해메디칼
K8404111 | 2019-04-01 | GR SPLINT G | 5" X 450CM | 1ROLL | 164960 | YOORIM CORP. | 유리섬유원단,폴리우레탄수지 | 유림양행
K8404112 | 2019-04-01 | GREEN SPLINT ECO(ROLL TYPE) | 5" X 450CM | 1EA | 164960 | JOIN ENTERPRISE | 스판덱스,PP필라멘트,폴리,폴리프로필렌 | 조인엔터프라이즈
K8404113 | 2019-04-01 | NEMOA SPLINT N | 5" X 450CM | 1ROLL | 164960 | T&L | 폴리프로필렌+폴리에스터+폴리우레탄 | 티앤엘
K8404121 | 2019-04-01 | ROBO SPLINT ROLL A | 5" X 450CM | 1ROLL | 164960 | S&F | 폴리우레탄 수지 +유리섬유 등 | 에스앤에프
K8404126 | 2019-04-01 | ONE PLUS (SPLINT) | 5" X 450CM | 1ROLL | 164960 | NARIN | 중피 부직포 +폴리에스터 등 | 나린
K8404128 | 2019-04-01 | SMILE SPLINT | 5" X 450cm | 1EA | 164960 | BL TECH | 폴리에스테르 등 | 비엘테크
K8404133 | 2019-04-01 | BS SPLINT | 5" X 450CM | 1EA | 164960 | OS MEDICAL | 폴리프로필렌+폴리에스텔 + 스판덱스사 + 폴리우레탄 수지 | 오에스메디칼
K8404135 | 2019-04-01 | ALPHA | 5" X 450CM | 1EA | 164960 | YEDAM MEDICAL CO., LTD | FIBERGLASS, POLYESTER, POLYPROPYLENE | (주)예담메디칼
K8404138 | 2019-04-01 | SEVEN SPLINT G | 5" X 450CM | 1ROLL | 164960 | YOORIM CORP | 유리섬유+폴리우레탄 수지 | ㈜유림양행
K8404204 | 2019-04-01 | 웨이브스프린트 | 5" X 450CM | 1ROLL | 164960 | DUK-IN | 폴리우레탄수지+부직포 | 덕인양행
K8404210 | 2019-04-01 | SEPA POLY SPLINT | 5" X 450CM | 1EA | 164960 | DONGHAE MEDICAL CO.,LTD | 폴리에스터 +폴리우레탄수지 +부직포 | 동해메디칼
K8404213 | 2019-04-01 | NEMOA SPLINT G | 5" X 450CM | 1ROLL | 164960 | T&L | 폴리프로필렌+유리섬유+폴리우레탄 | 티앤엘
K8404221 | 2019-04-01 | ROBO SPLINT ROLL B | 5" X 450CM | 1ROLL | 164960 | S&F | 폴리우레탄 수지 +부직포섬유 등 | 에스앤에프
K8404222 | 2019-04-01 | TOMATO SUPER SPLINT N | 5" X 450CM | 1EA | 164960 | TOMATO M&C | 폴리우레탄,부직포 등 | 토마토엠앤씨
K8404310 | 2019-04-01 | FX SPLINT | 5" X 450CM | 1ROLL | 164960 | DONGHEA | 폴리우레탄 수지 | 동해메디칼
K8404313 | 2019-04-01 | NEMOA SPLINT ALPHA | 5" X 450CM | 1ROLL | 164960 | T&L | 폴리프로필렌+폴리우레탄+폴리에스터 | 티앤엘
K8404434 | 2019-04-01 | 파이카치 ROLL SPLINT F | 5" X 450CM | 1EA | 164960 | PYCACCI | 유리섬유+폴리우레탄 수지 등 | 파이카치메디칼
K8404534 | 2019-04-01 | 파이카치 ROLL SPLINT B | 5" X 450CM | 1EA | 164960 | PYCACCI | 부직포원단+폴리우레탄 수지 등 | 파이카치메디칼
K8405004 | 2019-04-01 | DUK-IN S-SPLINT | 6" X 450CM | 1ROLL | 211980 | DUK-IN | FIBERGLASS+POLYURETHANE | 덕인양행
K8405008 | 2019-04-01 | SPLINTROLLAGMA | 6" X 450CM | 1ROLL | 202670 | HUREV CO., LTD. | FIBERGLASS+POLYURETHANE | 휴레브
K8405009 | 2019-04-01 | PHIL ROLL SPLINT | 6" X 450CM | 1ROLL | 211980 | MIKA | FIBERGLASS+POLYURETHANE | 미가교역
K8405010 | 2019-04-01 | POLYROLL | 6" X 450CM | 1ROLL | 198210 | DONGHEA | FIBERGLASS | 동해메디칼
K8405011 | 2019-04-01 | GR-2000SPLINT(ROLLTYPE) | 6" X 450CM | 1ROLL | 205090 | YOORIM CORP. | POLYESTER+POLYMER | 유림양행
K8405012 | 2019-04-01 | OPTIMASPLINT(ROLLTYPE) | 6" X 450CM | 1ROLL | 190880 | JOIN ENTERPRISE | FIBERGLASS+POLYURETHANE | 조인엔터프라이즈
K8405013 | 2019-04-01 | NEMOA(F)SPLINT(ROLLTYPE) | 6" X 450CM | 1ROLL | 208740 | T&L | POLYESTER+POLYURETHANE | 티앤엘
K8405014 | 2019-04-01 | MEDI SPLINT | 6" X 450CM 이상 | 1ROLL | 201160 | ACEONE MEDITECH. CO., LTD | POLYESTER+POLYURETHANE | ㈜에이스원메디텍
K8405015 | 2019-04-01 | PPSPLINT(ROLLTYPE) | 6" X 450CM | 1ROLL | 211980 | KEUMJEONG | FIBERGLASS+POLYURETHANE | 금정화학
K8405016 | 2019-04-01 | HYGIA SPLINT ROLL | 6" X 450CM | 1ROLL | 211980 | WOOSAMMEDICAL | POLYPROPYLENE +POLYURETHANE | 우삼의료기
K8405018 | 2020-04-01 | NEO PLUS SPLINT | 6″×450㎝ | 1EA | 211980 | NEO MEDITECH. CO., LTD | 유리섬유, 폴리우레탄 수지 | (주)네오메디텍
K8405019 | 2019-04-01 | METIS SPLINT(ROLL TYPE) | 6" X 450CM | 1EA | 211980 | J.ONE MEDICS | 유리섬유+폴리에스터+부직포 | 제이원메딕스
K8405021 | 2019-04-01 | ROBO SPLINT ROLL | 6" X 450CM 이상 | 1EA | 211980 | S&F | FIBERGLASS+POLYURETHANE | 에스앤에프
K8405022 | 2019-04-01 | TOMATO SUPER SPLINT | 6" X 450CM | 1EA | 211980 | TOMATO M&C | FIBERGLASS+POLYESTEL+POLYURETHANE+부직포 | 토마토엠앤씨
K8405023 | 2019-04-01 | CARE SPLINT | 6" X 450CM | 1ROLL | 211980 | ㈜케어메드 | 폴리에스테르필라멘트사,폴리우레탄수지,폴리에스테르 | ㈜케어메드
K8405024 | 2019-04-01 | BIO-ROLL 6 | 6" X 450CM | 1EA | 211980 | PACSUN | FIBERGLASS+POLYURETHANE | 팩슨
K8405026 | 2019-04-01 | ONE SPLINT | 6" X 450CM | 1EA | 211980 | NARIN | 유리섬유원단+폴리에테르디올 | 나린
K8405027 | 2019-04-01 | GREEN SPLINT | 6" X 450CM | 1ROLL | 211980 | JOIN ENTERPRISE | POLYESTER+POLYETHLENE-TEREPHTHALATE/POLYPROPYLENE | 조인엔터프라이즈
K8405028 | 2019-04-01 | NHRS SPLINT | 6" X 450CM 이상 | 1ROLL | 211980 | BL TECH | 폴리에스텔+유리섬유등 | 비엘테크
K8405029 | 2019-04-01 | PREMA SPLINT | 6" X 450CM | 1EA | 211980 | DNB | 부직포섬유+폴리프로필렌 | 디앤비
K8405035 | 2019-04-01 | ALPHA | 6" X 450CM | 1EA | 211980 | YEDAM MEDICAL CO., LTD | POLYESTER, POLYPROPYLENE 등 | (주)예담메디칼
K8405038 | 2019-04-01 | SEVEN SPLINT | 6" X 450CM | 1EA | 211980 | YOORIM CORP | POLYESTER, POLYPROPYLENE | ㈜유림양행
K8405104 | 2019-04-01 | DUK-IN N-SPLINT | 6" X 450CM | 1ROLL | 211980 | DUK-IN | POLYPROPYLENE/POLYURETHAN | 덕인양행
K8405108 | 2019-04-01 | FREE LENGTH SPLINT | 6"X450CM 이상 | 1EA | 211980 | HUREV CO., LTD. | FIBERGLASS+POLYURETHANE | 휴레브
K8405110 | 2019-04-01 | SEPA GLASS SPLINT | 6" X 450CM | 1EA | 211980 | DONGHAE MEDICAL CO.,LTD | 유리섬유+폴리우레탄수지+부직포 | 동해메디칼
K8405111 | 2019-04-01 | GR SPLINT G | 6" X 450CM | 1ROLL | 211980 | YOORIM CORP. | 유리섬유원단,폴리우레탄수지 | 유림양행
K8405113 | 2019-04-01 | NEMOA SPLINT N | 6" X 450CM | 1ROLL | 211980 | T&L | 폴리프로필렌+폴리에스터+폴리우레탄 | 티앤엘
K8405121 | 2019-04-01 | ROBO SPLINT ROLL A | 6" X 450CM | 1ROLL | 211980 | S&F | 폴리우레탄 수지 +유리섬유 등 | 에스앤에프
K8405124 | 2019-04-01 | BIO-ROLL 6 NW | 6" X 450CM | 1EA | 211980 | PACSUN | 부직포+POLYURETHANE | 팩슨
K8405126 | 2019-04-01 | ONE PLUS (SPLINT) | 6" X 450CM | 1ROLL | 211980 | NARIN | 중피 부직포+폴리에스터 등 | 나린
K8405128 | 2019-04-01 | SMILE SPLINT | 6" X 450cm | 1EA | 211980 | BL TECH | 폴리에스테르 등 | 비엘테크
K8405135 | 2019-04-01 | ALPHA | 6" X 450CM | 1EA | 211980 | YEDAM MEDICAL CO., LTD | FIBERGLASS, POLYESTER, POLYPROPYLENE | (주)예담메디칼
K8405138 | 2019-04-01 | SEVEN SPLINT G | 6" X 450CM | 1ROLL | 211980 | YOORIM CORP | 유리섬유+폴리우레탄 수지 | ㈜유림양행
K8405204 | 2019-04-01 | 웨이브스프린트 | 6" X 450CM | 1ROLL | 211980 | DUK-IN | 폴리우레탄수지+부직포 | 덕인양행
K8405210 | 2019-04-01 | SEPA POLY SPLINT | 6" X 450CM | 1EA | 211980 | DONGHAE MEDICAL CO.,LTD | 폴리에스터+폴리우레탄수지+부직포 | 동해메디칼
K8405213 | 2019-04-01 | NEMOA SPLINT G | 6" X 450CM | 1ROLL | 211980 | T&L | 폴리프로필렌+유리섬유+폴리우레탄 | 티앤엘
K8405222 | 2019-04-01 | TOMATO SUPER SPLINT N | 6" X 450CM | 1EA | 211980 | TOMATO M&C | 폴리우레탄,부직포 등 | 토마토엠앤씨
K8405310 | 2019-04-01 | FX SPLINT | 6" X 450CM | 1ROLL | 211980 | DONGHEA | 폴리우레탄 수지 | 동해메디칼
K8405313 | 2019-04-01 | NEMOA SPLINT ALPHA | 6" X 450CM | 1ROLL | 211980 | T&L | 폴리프로필렌+폴리우레탄+폴리에스터 | 티앤엘
K8405434 | 2019-04-01 | 파이카치 ROLL SPLINT F | 6" X 450CM | 1EA | 211980 | PYCACCI | 유리섬유+폴리우레탄 수지 등 | 파이카치메디칼
K8405534 | 2019-04-01 | 파이카치 ROLL SPLINT B | 6" X 450CM | 1EA | 211980 | PYCACCI | 부직포원단+폴리우레탄 수지 등 | 파이카치메디칼
K8502004 | 2019-04-01 | DUCK IN LIGHT S | 2" | 1EA | 4860 | DUCK IN | - | 덕인양행
K8502006 | 2019-04-01 | SCOTCHCAST | 2" | 1EA | 4820 | 3M | - | 한국쓰리엠
K8502008 | 2019-04-01 | 3M SCOTCHCAST NEW PLUS | 2" | 1EA | 4860 | HUREV CO., LTD. | - | 휴레브
K8502009 | 2019-04-01 | PHILCAST | 2" | 1EA | 4860 | MIKA | - | 미가교역
K8502010 | 2019-04-01 | POLYCASTII | 2" | 1EA | 3360 | DONGHEA | - | 동해메디칼
K8502011 | 2019-04-01 | GR-2001CAST | 2" | 1EA | 3860 | YOORIM CORP. | POLYESTER +POLYURETHANE | 유림양행
K8502012 | 2019-04-01 | OPTIMACAST | 2" | 1EA | 4860 | JOIN ENTERPRISE | - | 조인엔터프라이즈
K8502013 | 2019-04-01 | NEMOACAST | 2" | 1EA | 4860 | T&L | - | 티앤엘
K8502014 | 2019-04-01 | MEDI CAST | 2" | 1EA | 4240 | ACEONE MEDITECH. CO., LTD | - | ㈜에이스원메디텍
K8502015 | 2019-04-01 | PP-BAND | 2" | 1EA | 4860 | KEUMJEONG | - | 금정화학
K8502016 | 2019-04-01 | HYGIACAST | 2" | 1EA | 3360 | WOOSAM MEDICAL | - | 우삼의료기
K8502017 | 2019-04-01 | BIOCAST | 2" | 1EA | 3080 | DONGBANG | - | 동방산업
K8502021 | 2019-04-01 | ROBOCAST | 2" | 1EA | 4570 | S&F | POLYURETHANE+POLYESTER | 에스앤에프
K8502022 | 2019-04-01 | TOMATO SUPER CAST | 2" | 1EA | 4860 | TOMATO M&C | POLYESTER+FIBERGLASS +POLYURETHANE | 토마토엠앤씨
K8502023 | 2019-04-01 | CARE CAST | 2" | 1EA | 4860 | ㈜케어메드 | 폴리에스테르, 폴리우레탄 | ㈜케어메드
K8502024 | 2019-04-01 | BIO-CAST | 2" | 1EA | 4860 | PACSUN INDUSTRIAL CO.,LTD | 유리섬유+ 폴리우레탄 수지 | 팩슨
K8502025 | 2019-04-01 | METIS CAST | 2" | 1EA | 4860 | J.ONE MEDICS | 유리섬유+폴리에스터 | 제이원메딕스
K8502026 | 2019-04-01 | ONE CAST | 2" | 1EA | 4860 | NARIN | 유리섬유원단 +폴리에테르디올 | 나린
K8502027 | 2019-04-01 | GREEN CAST | 2" | 1EA | 4860 | JOIN ENTERPRISE | 유리섬유원단+ 폴리에테르디올 | 조인엔터프라이즈
K8502028 | 2019-04-01 | NHC CAST | 2" | 1EA | 4860 | BL TECH | 폴리에스테르와 유리섬유합사+폴리우레탄수지등 | 비엘테크
K8502029 | 2019-04-01 | PREMA CAST | 2" | 1EA | 4860 | DNB | 유리섬유+폴리에테르등 | 디앤비
K8502030 | 2019-04-01 | 3M SCOTCHCAST POLY PLUS | 2" | 1EA | 4860 | HUREV CO., LTD. | 폴리에스테르섬유+폴리우레탄수지 | 휴레브
K8502035 | 2019-04-01 | SMILE CAST | 2" | 1EA | 4860 | BL TECH | 폴리우레탄, 폴리에스테르 등 | 비엘테크
K8502038 | 2019-04-01 | SEVEN CAST P | 2" | 1EA | 4860 | YOORIM CORP | POLYESTER | ㈜유림양행
K8502100 | 2019-04-01 | BURNABLE CAST | 2" | 1EA | 4860 | DONGHEA | - | 동해메디칼
K8502104 | 2019-04-01 | DUCK IN LIGHT POLY | 2" | 1EA | 4860 | DUCK IN | - | 덕인양행
K8502106 | 2019-04-01 | SOFT CAST | 2" | 1EA | 4860 | 3M | FIBROUS GLASS, POLYPROPYLENE 등 | 한국쓰리엠
K8502111 | 2019-04-01 | GR CAST | 2" | 1EA | 4860 | YOORIM CORP. | POLYESTER +FIBERGLASS 등 | 유림양행
K8502113 | 2019-04-01 | NEMOA FLEX(SOFT CAST) | 2" | 1EA | 4860 | T&L | POLYESTER +POLYURETHANE | 티앤엘
K8502121 | 2019-04-01 | ROBOCAST A | 2" | 1EA | 4860 | S&F | 폴리우레탄 수지 +유리섬유 등 | 에스앤에프
K8502122 | 2019-04-01 | TOMATO SUPER CAST P | 2" | 1EA | 4860 | TOMATO M&C | 폴리우레탄,폴리에스테르 등 | 토마토엠앤씨
K8502124 | 2019-04-01 | BIO-CAST | 2" | 1EA | 4860 | PACSUN INDUSTRIAL CO,LTD | 폴리우레탄 수지 등 | 팩슨
K8502125 | 2019-04-01 | HM CAST | 2" | 1EA | 4860 | NCIC | 폴리에스텔 등 | (주)뉴캐스트인더스트리
K8502126 | 2019-04-01 | ONE CAST(PLUS POLY ) | 2" | 1EA | 4860 | NARIN | 중피 부직포 +폴리에스터 등 | 나린
K8502135 | 2019-04-01 | ALPHA CAST G | 2" | 1EA | 4860 | YEDAM MEDICAL CO., LTD | FIBERGLASS 등 | (주)예담메디칼
K8502138 | 2019-04-01 | SEVEN CAST G | 2" | 1EA | 4860 | YOORIM CORP | FIBERGLASS, POLYESTER | ㈜유림양행
K8502211 | 2019-04-01 | GR PATTERNED CAST | 2" | 1EA | 4860 | YOURIM CORP | 유리섬유 | 유림양행
K8502213 | 2019-04-01 | NEMOA CAST G | 2" | 1EA | 4860 | T&L | 폴리에틸렌+유리섬유+폴리우레탄 | 티앤엘
K8502234 | 2019-04-01 | 파이카치 CAST SF | 2" | 1EA | 4860 | PYCACCI | 유리섬유+폴리우레탄 수지 | 파이카치메디칼
K8502235 | 2019-04-01 | ALPHA CAST P | 2" | 1EA | 4860 | YEDAM MEDICAL CO., LTD | POLYESTER 등 | (주)예담메디칼
K8502331 | 2019-04-01 | ALTOCAST 알파 2" | 2" | 1EA | 4860 | ALTOCHEM | 폴리우레탄수지와 유리섬유 혹은 폴리에스테르 | 알토켐
K8502334 | 2019-04-01 | 파이카치 CAST SP | 2" | 1EA | 4860 | PYCACCI | 폴리에스테르+폴리우레탄 수지 | 파이카치메디칼
K8502335 | 2020-04-01 | NEO PLUS CAST | 2" | 1EA | 4860 | NEO MEDITECH CO., LTD | 유리섬유, 폴리우레탄 수지 | (주)네오메디텍
K8503004 | 2019-04-01 | DUCK IN LIGHT S | 3" | 1EA | 7030 | DUCK IN | - | 덕인양행
K8503006 | 2019-04-01 | SCOTCHCAST | 3" | 1EA | 6290 | 3M | - | 한국쓰리엠
K8503008 | 2019-04-01 | 3M SCOTCHCAST NEW PLUS | 3" | 1EA | 7030 | HUREV CO., LTD. | - | 휴레브
K8503009 | 2019-04-01 | PHILCAST | 3" | 1EA | 7030 | MIKA | - | 미가교역
K8503010 | 2019-04-01 | POLYCASTII | 3" | 1EA | 6900 | DONGHEA | - | 동해메디칼
K8503011 | 2019-04-01 | GR-2001CAST | 3" | 1EA | 6120 | YOORIM CORP. | POLYESTER +POLYURETHANE | 유림양행
K8503012 | 2019-04-01 | OPTIMACAST | 3" | 1EA | 6990 | JOIN ENTERPRISE | - | 조인엔터프라이즈
K8503013 | 2019-04-01 | NEMOACAST | 3" | 1EA | 7030 | T&L | - | 티앤엘
K8503014 | 2019-04-01 | MEDI CAST | 3" | 1EA | 6270 | ACEONE MEDITECH. CO., LTD | - | ㈜에이스원메디텍
K8503015 | 2019-04-01 | PP-BAND | 3" | 1EA | 7030 | KEUMJEONG | - | 금정화학
K8503016 | 2019-04-01 | HYGIACAST | 3" | 1EA | 6800 | WOOSAM MEDICAL | - | 우삼의료기
K8503017 | 2019-04-01 | BIOCAST | 3" | 1EA | 4590 | DONGBANG | - | 동방산업
K8503021 | 2019-04-01 | ROBOCAST | 3" | 1EA | 6910 | S&F | POLYURETHANE+POLYESTER | 에스앤에프
K8503022 | 2019-04-01 | TOMATO SUPER CAST | 3" | 1EA | 5400 | TOMATO M&C | POLYESTER +FIBERGLASS +POLYURETHANE | 토마토엠앤씨
K8503023 | 2019-04-01 | CARE CAST | 3" | 1EA | 7030 | ㈜케어메드 | 폴리에스테르, 폴리우레탄 | ㈜케어메드
K8503024 | 2019-04-01 | BIO-CAST | 3" | 1EA | 7030 | PACSUN INDUSTRIAL CO.,LTD | 유리섬유+ 폴리우레탄 수지 | 팩슨
K8503025 | 2019-04-01 | METIS CAST | 3" | 1EA | 7030 | J.ONE MEDICS | 유리섬유+폴리에스터 | 제이원메딕스
K8503026 | 2019-04-01 | ONE CAST | 3" | 1EA | 7030 | NARIN | 유리섬유원단+ 폴리에테르디올 | 나린
K8503027 | 2019-04-01 | GREEN CAST | 3" | 1EA | 7030 | JOIN ENTERPRISE | 유리섬유원단+ 폴리에테르디올 | 조인엔터프라이즈
K8503028 | 2019-04-01 | NHC CAST | 3" | 1EA | 7030 | BL TECH | 폴리에스테르와 유리섬유합사+폴리우레탄수지등 | 비엘테크
K8503029 | 2019-04-01 | PREMA CAST | 3" | 1EA | 7030 | DNB | 유리섬유+폴리에테르등 | 디앤비
K8503030 | 2019-04-01 | 3M SCOTCHCAST POLY PLUS | 3" | 1EA | 7030 | HUREV CO., LTD. | 폴리에스테르섬유+폴리우레탄수지 | 휴레브
K8503034 | 2019-04-01 | 파이카치 CAST PF | 3" | 1EA | 7030 | PYCACCI | 유리섬유+폴리우레탄 수지 | 파이카치메디칼
K8503035 | 2019-04-01 | ALPHA CAST G | 3" | 1EA | 7030 | YEDAM MEDICAL CO., LTD | FIBERGLASS 등 | (주)예담메디칼
K8503038 | 2019-04-01 | SEVEN CAST P | 3" | 1EA | 7030 | YOORIM CORP | POLYESTER | ㈜유림양행
K8503100 | 2019-04-01 | BURNABLE CAST | 3" | 1EA | 7030 | DONGHEA | - | 동해메디칼
K8503104 | 2019-04-01 | DUCK IN LIGHT POLY | 3" | 1EA | 7030 | DUCK IN | - | 덕인양행
K8503106 | 2019-04-01 | SOFT CAST | 3" | 1EA | 7030 | 3M | FIBROUS GLASS, POLYPROPYLENE 등 | 한국쓰리엠
K8503111 | 2019-04-01 | GR CAST | 3" | 1EA | 7030 | YOORIM CORP. | POLYESTER +FIBERGLASS 등 | 유림양행
K8503113 | 2019-04-01 | NEMOA FLEX(SOFT CAST) | 3" | 1EA | 7030 | T&L | POLYESTER +POLYURETHANE | 티앤엘
K8503121 | 2019-04-01 | ROBOCAST A | 3" | 1EA | 7030 | S&F | 폴리우레탄 수지 +유리섬유 등 | 에스앤에프
K8503122 | 2019-04-01 | TOMATO SUPER CAST P | 3" | 1EA | 7030 | TOMATO M&C | 폴리우레탄,폴리에스테르 등 | 토마토엠앤씨
K8503124 | 2019-04-01 | BIO-CAST | 3" | 1EA | 7030 | PACSUN INDUSTRIAL CO,LTD | 폴리우레탄 수지 등 | 팩슨
K8503125 | 2019-04-01 | HM CAST | 3" | 1EA | 7030 | NCIC | 폴리에스텔 등 | (주)뉴캐스트인더스트리
K8503126 | 2019-04-01 | ONE CAST(PLUS POLY ) | 3" | 1EA | 7030 | NARIN | 중피 부직포 +폴리에스터 등 | 나린
K8503128 | 2019-04-01 | SMILE CAST | 3" | 1EA | 7030 | BL TECH | 폴리우레탄, 폴리에스테르 등 | 비엘테크
K8503135 | 2019-04-01 | ALPHA CAST P | 3" | 1EA | 7030 | YEDAM MEDICAL CO., LTD | POLYESTER 등 | (주)예담메디칼
K8503138 | 2019-04-01 | SEVEN CAST G | 3" | 1EA | 7030 | YOORIM CORP | FIBERGLASS, POLYESTER | ㈜유림양행
K8503139 | 2019-04-01 | MEGA CAST(POLY) | 3" | 1EA | 7030 | NARIN | 폴리에스테르, 폴리우레탄 수지 | 나린
K8503204 | 2019-04-01 | 덕인라이트소프트 | 3" | 1EA | 7030 | DUCK IN | 유리섬유, 폴리우레탄수지 | 덕인
K8503211 | 2019-04-01 | GR PATTERNED CAST | 3" | 1EA | 7030 | YOURIM CORP | 유리섬유 | 유림양행
K8503213 | 2019-04-01 | NEMOA CAST G | 3" | 1EA | 7030 | T&L | 폴리에틸렌+유리섬유+폴리우레탄 | 티앤엘
K8503234 | 2019-04-01 | 파이카치 CAST SF | 3" | 1EA | 7030 | PYCACCI | 유리섬유+폴리우레탄 수지 | 파이카치메디칼
K8503235 | 2020-04-01 | NEO PLUS CAST | 3" | 1EA | 7030 | NEO MEDITECH CO., LTD | 유리섬유, 폴리우레탄 수지 | (주)네오메디텍
K8503331 | 2019-04-01 | ALTOCAST 알파 3" | 3" | 1EA | 7030 | ALTOCHEM | 폴리우레탄수지와 유리섬유 혹은 폴리에스테르 | 알토켐
K8503334 | 2019-04-01 | 파이카치 CAST SP | 3" | 1EA | 7030 | PYCACCI | 폴리에스테르+폴리우레탄 수지 | 파이카치메디칼
K8504004 | 2019-04-01 | DUCK IN LIGHT S | 4" | 1EA | 7990 | DUCK IN | - | 덕인양행
K8504006 | 2019-04-01 | SCOTCHCAST | 4" | 1EA | 7340 | 3M | - | 한국쓰리엠
K8504008 | 2019-04-01 | 3M SCOTCHCAST NEW PLUS | 4" | 1EA | 7990 | HUREV CO., LTD. | - | 휴레브
K8504009 | 2019-04-01 | PHILCAST | 4" | 1EA | 7990 | MIKA | - | 미가교역
K8504010 | 2019-04-01 | POLYCASTII | 4" | 1EA | 6770 | DONGHEA | - | 동해메디칼
K8504011 | 2019-04-01 | GR-2001CAST | 4" | 1EA | 7990 | YOORIM CORP. | POLYESTER +POLYURETHANE | 유림양행
K8504012 | 2019-04-01 | OPTIMACAST | 4" | 1EA | 7660 | JOIN ENTERPRISE | - | 조인엔터프라이즈
K8504013 | 2019-04-01 | NEMOA CAST | 4" | 1EA | 7990 | T&L | - | 티앤엘
K8504014 | 2019-04-01 | MEDI CAST | 4" | 1EA | 7290 | ACEONE MEDITECH. CO., LTD | - | ㈜에이스원메디텍
K8504015 | 2019-04-01 | PP-BAND | 4" | 1EA | 7990 | KEUMJEONG | - | 금정화학
K8504016 | 2019-04-01 | HYGIACAST | 4" | 1EA | 6760 | WOOSAM MEDICAL | - | 우삼의료기
K8504017 | 2019-04-01 | BIOCAST | 4" | 1EA | 6400 | DONGBANG | - | 동방산업
K8504020 | 2019-04-01 | NUT SKIN | 4" | 1EA | 7990 | SAMJO | - | 삼조화학
K8504021 | 2019-04-01 | ROBOCAST | 4" | 1EA | 7940 | S&F | POLYURETHANE+POLYESTER | 에스앤에프
K8504022 | 2019-04-01 | TOMATO SUPER CAST | 4" | 1EA | 5810 | TOMATO M&C | POLYESTER+FIBERGLASS+POLYURETHANE | 토마토엠앤씨
K8504023 | 2019-04-01 | CARE CAST | 4" | 1EA | 7990 | ㈜케어메드 | 폴리에스테르,폴리우레탄 | ㈜케어메드
K8504024 | 2019-04-01 | BIO-CAST | 4" | 1EA | 7990 | PACSUN INDUSTRIAL CO.,LTD | 유리섬유+폴리우레탄 수지 | 팩슨
K8504025 | 2019-04-01 | METIS CAST | 4" | 1EA | 7990 | J.ONE MEDICS | 유리섬유+폴리에스터 | 제이원메딕스
K8504026 | 2019-04-01 | ONE CAST | 4" | 1EA | 7990 | NARIN | 유리섬유원단+ 폴리에테르디올 | 나린
K8504027 | 2019-04-01 | GREEN CAST | 4" | 1EA | 7990 | JOIN ENTERPRISE | 유리섬유원단+ 폴리에테르디올 | 조인엔터프라이즈
K8504028 | 2019-04-01 | NHC CAST | 4" | 1EA | 7990 | BL TECH | 폴리에스테르와 유리섬유합사+폴리우레탄수지등 | 비엘테크
K8504029 | 2019-04-01 | PREMA CAST | 4" | 1EA | 7990 | DNB | 유리섬유+폴리에테르등 | 디앤비
K8504030 | 2019-04-01 | 3M SCOTCHCAST POLY PLUS | 4" | 1EA | 7990 | HUREV CO., LTD. | 폴리에스테르섬유+폴리우레탄수지 | 휴레브
K8504034 | 2019-04-01 | 파이카치 CAST PF | 4" | 1EA | 7990 | PYCACCI | 유리섬유+폴리우레탄 수지 | 파이카치메디칼
K8504035 | 2019-04-01 | ALPHA CAST G | 4" | 1EA | 7990 | YEDAM MEDICAL CO., LTD | FIBERGLASS 등 | (주)예담메디칼
K8504038 | 2019-04-01 | SEVEN CAST P | 4" | 1EA | 7990 | YOORIM CORP | POLYESTER | ㈜유림양행
K8504100 | 2019-04-01 | BURNABLE CAST | 4" | 1EA | 7990 | DONGHEA | - | 동해메디칼
K8504104 | 2019-04-01 | DUCK IN LIGHT POLY | 4" | 1EA | 7990 | DUCK IN | - | 덕인양행
K8504106 | 2019-04-01 | SOFT CAST | 4" | 1EA | 7990 | 3M | FIBROUS GLASS, POLYPROPYLENE 등 | 한국쓰리엠
K8504111 | 2019-04-01 | GR CAST | 4" | 1EA | 7990 | YOORIM CORP. | POLYESTER+FIBERGLASS 등 | 유림양행
K8504113 | 2019-04-01 | NEMOA FLEX(SOFT CAST) | 4" | 1EA | 7990 | T&L | POLYESTER+POLYURETHANE | 티앤엘
K8504121 | 2019-04-01 | ROBOCAST A | 4" | 1EA | 7990 | S&F | 폴리우레탄 수지 +유리섬유 등 | 에스앤에프
K8504122 | 2019-04-01 | TOMATO SUPER CAST P | 4" | 1EA | 7990 | TOMATO M&C | 폴리우레탄,폴리에스테르 등 | 토마토엠앤씨
K8504124 | 2019-04-01 | BIO-CAST | 4" | 1EA | 7990 | PACSUN INDUSTRIAL CO,LTD | 폴리우레탄 수지 등 | 팩슨
K8504125 | 2019-04-01 | HM CAST | 4" | 1EA | 7990 | NCIC | 폴리에스텔 등 | (주)뉴캐스트인더스트리
K8504126 | 2019-04-01 | ONE CAST(PLUS POLY ) | 4" | 1EA | 7990 | NARIN | 중피 부직포+폴리에스터 등 | 나린
K8504128 | 2019-04-01 | SMILE CAST | 4" | 1EA | 7990 | BL TECH | 폴리우레탄, 폴리에스테르 등 | 비엘테크
K8504135 | 2019-04-01 | ALPHA CAST P | 4" | 1EA | 7990 | YEDAM MEDICAL CO., LTD | POLYESTER 등 | (주)예담메디칼
K8504138 | 2019-04-01 | SEVEN CAST G | 4" | 1EA | 7990 | YOORIM CORP | FIBERGLASS, POLYESTER | ㈜유림양행
K8504204 | 2019-04-01 | 덕인라이트소프트 | 4" | 1EA | 7990 | DUCK IN | 유리섬유, 폴리우레탄수지 | 덕인
K8504208 | 2019-04-01 | EZ-CAST | 4" | 1EA | 7990 | HUREV CO., LTD. | 유리섬유+폴리우레탄수지+수화겔 | 휴레브
K8504211 | 2019-04-01 | GR PATTERNED CAST | 4" | 1EA | 7990 | YOURIM CORP | 유리섬유 | 유림양행
K8504213 | 2019-04-01 | NEMOA CAST G | 4" | 1EA | 7990 | T&L | 폴리에틸렌+유리섬유+폴리우레탄 | 티앤엘
K8504234 | 2019-04-01 | 파이카치 CAST SF | 4" | 1EA | 7990 | PYCACCI | 유리섬유+폴리우레탄 수지 | 파이카치메디칼
K8504235 | 2020-04-01 | NEO PLUS CAST | 4" | 1EA | 7990 | NEO MEDITECH CO., LTD | 유리섬유, 폴리우레탄 수지 | (주)네오메디텍
K8504331 | 2019-04-01 | ALTOCAST 알파 4" | 4" | 1EA | 7990 | ALTOCHEM | 폴리우레탄수지와 유리섬유 혹은 폴리에스테르 | 알토켐
K8504334 | 2019-04-01 | 파이카치 CAST SP | 4" | 1EA | 7990 | PYCACCI | 폴리에스테르+폴리우레탄 수지 | 파이카치메디칼
K8505004 | 2019-04-01 | DUCK IN LIGHT S | 5" | 1EA | 8180 | DUCK IN | - | 덕인양행
K8505006 | 2019-04-01 | SCOTCHCAST | 5" | 1EA | 7430 | 3M | - | 한국쓰리엠
K8505008 | 2019-04-01 | 3M SCOTCHCAST NEW PLUS | 5" | 1EA | 8180 | HUREV CO., LTD. | - | 휴레브
K8505009 | 2019-04-01 | PHILCAST | 5" | 1EA | 8180 | MIKA | - | 미가교역
K8505010 | 2019-04-01 | POLYCASTII | 5" | 1EA | 7060 | DONGHEA | - | 동해메디칼
K8505011 | 2019-04-01 | GR-2001 CAST | 5" | 1EA | 8180 | YOORIM CORP. | POLYESTER+POLYURETHANE | 유림양행
K8505012 | 2019-04-01 | OPTIMACAST | 5" | 1EA | 8180 | JOIN ENTERPRISE | - | 조인엔터프라이즈
K8505013 | 2019-04-01 | NEMOA CAST | 5" | 1EA | 8180 | T&L | - | 티앤엘
K8505014 | 2019-04-01 | MEDI CAST | 5" | 1EA | 6980 | ACEONE MEDITECH. CO., LTD | - | ㈜에이스원메디텍
K8505015 | 2019-04-01 | PP-BAND | 5" | 1EA | 8180 | KEUMJEONG | - | 금정화학
K8505016 | 2019-04-01 | HYGIA CAST | 5" | 1EA | 8180 | WOOSAM MEDICAL | - | 우삼의료기
K8505017 | 2019-04-01 | BIOCAST | 5" | 1EA | 5790 | DONGBANG | - | 동방산업
K8505021 | 2019-04-01 | ROBOCAST | 5" | 1EA | 7750 | S&F | POLYURETHANE +POLYESTER | 에스앤에프
K8505022 | 2019-04-01 | TOMATO SUPER CAST | 5" | 1EA | 5740 | TOMATO M&C | POLYESTER +FIBERGLASS +POLYURETHANE | 토마토엠앤씨
K8505023 | 2019-04-01 | CARE CAST | 5" | 1EA | 8180 | ㈜케어메드 | 폴리에스테르, 폴리우레탄 | ㈜케어메드
K8505024 | 2019-04-01 | BIO-CAST | 5" | 1EA | 8180 | PACSUN INDUSTRIAL CO.,LTD | 유리섬유+ 폴리우레탄 수지 | 팩슨
K8505025 | 2019-04-01 | METIS CAST | 5" | 1EA | 8180 | J.ONE MEDICS | 유리섬유+폴리에스터 | 제이원메딕스
K8505026 | 2019-04-01 | ONE CAST | 5" | 1EA | 8180 | NARIN | 유리섬유원단+ 폴리에테르디올 | 나린
K8505027 | 2019-04-01 | GREEN CAST | 5" | 1EA | 8180 | JOIN ENTERPRISE | 유리섬유원단+ 폴리에테르디올 | 조인엔터프라이즈
K8505028 | 2019-04-01 | NHC CAST | 5" | 1EA | 8180 | BL TECH | 폴리에스테르와 유리섬유합사+폴리우레탄수지등 | 비엘테크
K8505029 | 2019-04-01 | PREMA CAST | 5" | 1EA | 8180 | DNB | 유리섬유+폴리에테르등 | 디앤비
K8505030 | 2019-04-01 | 3M SCOTCHCAST POLY PLUS | 5" | 1EA | 8180 | HUREV CO., LTD. | 폴리에스테르섬유+폴리우레탄수지 | 휴레브
K8505035 | 2019-04-01 | ALPHA CAST G | 5" | 1EA | 8180 | YEDAM MEDICAL CO., LTD | FIBERGLASS 등 | (주)예담메디칼
K8505038 | 2019-04-01 | SEVEN CAST P | 5" | 1EA | 8180 | YOORIM CORP | POLYESTER | ㈜유림양행
K8505100 | 2019-04-01 | BURNABLE CAST | 5" | 1EA | 8180 | DONGHEA | - | 동해메디칼
K8505104 | 2019-04-01 | DUCK IN LIGHT POLY | 5" | 1EA | 8180 | DUCK IN | - | 덕인양행
K8505111 | 2019-04-01 | GR CAST | 5" | 1EA | 8180 | YOORIM CORP. | POLYESTER +FIBERGLASS 등 | 유림양행
K8505113 | 2019-04-01 | NEMOA FLEX(SOFT CAST) | 5" | 1EA | 8180 | T&L | POLYESTER +POLYURETHANE | 티앤엘
K8505121 | 2019-04-01 | ROBOCAST A | 5" | 1EA | 8180 | S&F | 폴리우레탄 수지 +유리섬유 등 | 에스앤에프
K8505122 | 2019-04-01 | TOMATO SUPER CAST P | 5" | 1EA | 8180 | TOMATO M&C | 폴리우레탄,폴리에스테르 등 | 토마토엠앤씨
K8505124 | 2019-04-01 | BIO-CAST | 5" | 1EA | 8180 | PACSUN INDUSTRIAL CO,LTD | 폴리우레탄 수지 등 | 팩슨
K8505125 | 2019-04-01 | HM CAST | 5" | 1EA | 8180 | NCIC | 폴리에스텔 등 | (주)뉴캐스트인더스트리
K8505126 | 2019-04-01 | ONE CAST(PLUS POLY ) | 5" | 1EA | 8180 | NARIN | 중피 부직포 +폴리에스터 등 | 나린
K8505128 | 2019-04-01 | SMILE CAST | 5" | 1EA | 8180 | BL TECH | 폴리우레탄, 폴리에스테르 등 | 비엘테크
K8505135 | 2019-04-01 | ALPHA CAST P | 5" | 1EA | 8180 | YEDAM MEDICAL CO., LTD | POLYESTER 등 | (주)예담메디칼
K8505138 | 2019-04-01 | SEVEN CAST G | 5" | 1EA | 8180 | YOORIM CORP | FIBERGLASS, POLYESTER | ㈜유림양행
K8505213 | 2019-04-01 | NEMOA CAST G | 5" | 1EA | 8180 | T&L | 폴리에틸렌+유리섬유+폴리우레탄 | 티앤엘
K8505234 | 2019-04-01 | 파이카치 CAST SF | 5" | 1EA | 8180 | PYCACCI | 유리섬유+폴리우레탄 수지 | 파이카치메디칼
K8505235 | 2020-04-01 | NEO PLUS CAST | 5" | 1EA | 8180 | NEO MEDITECH CO., LTD | 유리섬유, 폴리우레탄 수지 | (주)네오메디텍
K8505331 | 2019-04-01 | ALTOCAST 알파 5" | 5" | 1EA | 8180 | ALTOCHEM | 폴리우레탄수지와 유리섬유 혹은 폴리에스테르 | 알토켐
K8505334 | 2019-04-01 | 파이카치 CAST SP | 5" | 1EA | 8180 | PYCACCI | 폴리에스테르+폴리우레탄 수지 | 파이카치메디칼
K8506011 | 2019-04-01 | GR-2001 CAST | 6" | 1EA | 8500 | YOORIM CORP. | POLYESTER+POLYURETHANE | 유림양행
K8506021 | 2019-04-01 | ROBOCAST A | 6" | 1EA | 8500 | S&F | 폴리우레탄 수지 +유리섬유 등 | 에스앤에프
K8506022 | 2019-04-01 | TOMATO SUPER CAST | 6" | 1EA | 8500 | TOMATO M&C | POLYESTER+FIBERGLASS +POLYURETHANE | 토마토엠앤씨
K8506035 | 2020-04-01 | NEO PLUS CAST | 6" | 1EA | 8500 | NEO MEDITECH CO., LTD | 유리섬유, 폴리우레탄 수지 | (주)네오메디텍
K8506125 | 2019-04-01 | HM CAST | 6" | 1EA | 8500 | NCIC | 폴리에스텔 등 | (주)뉴캐스트인더스트리
K8600025 | 2019-04-01 | HM CAST | 2" X 25CM | 1EA | 6870 | NCIC | 폴리올레핀면사 +폴리올레핀+폴리에스텔 | 뉴캐스트인더스트리
K8600137 | 2019-04-01 | RYU CAST | 2" X 25CM | 1EA | 6870 | RYU MEDICAL | 폴리프로필렌 +폴리에스텔+우레탄수지 | 류메디칼
K8600337 | 2019-04-01 | RYU CAST | 2" X 35CM | 1EA | 6870 | RYU MEDICAL | 폴리프로필렌 +폴리에스텔+우레탄수지 | 류메디칼
K8602025 | 2019-04-01 | HM CAST | 2" X 45CM | 1EA | 6870 | NCIC | 폴리올레핀면사 +폴리올레핀+폴리에스텔 | 뉴캐스트인더스트리
K8603025 | 2019-04-01 | HM CAST | 2" X 60CM | 1EA | 6870 | NCIC | 폴리올레핀면사 +폴리올레핀+폴리에스텔 | 뉴캐스트인더스트리
K8603037 | 2019-04-01 | RYU CAST | 3" X 25CM | 1EA | 11660 | RYU MEDICAL | 폴리프로필렌 +폴리에스텔+우레탄수지 | 류메디칼
K8603125 | 2019-04-01 | HM CAST | 3" X 50CM | 1EA | 11660 | NCIC | 폴리올레핀면사 +폴리올레핀+폴리에스텔 | 뉴캐스트인더스트리
K8603133 | 2019-04-01 | BS CAST | 3" X 35CM | 1EA | 11660 | OSMEDICAL | 폴리에스텔사 | 오에스메디칼
K8603136 | 2019-04-01 | ALPHA CAST | 3" X 35CM | 1EA | 11660 | ALPHA CLEAN TECHNOLGY INC | 폴리프로필렌 등 | 알파크린테크
K8603137 | 2019-04-01 | RYU CAST | 3" X 35CM | 1EA | 11660 | RYU MEDICAL | 폴리프로필렌 +폴리에스텔+우레탄수지 | 류메디칼
K8603337 | 2019-04-01 | RYU CAST | 3" X 55CM | 1EA | 11660 | RYU MEDICAL | 폴리프로필렌 +폴리에스텔+우레탄수지 | 류메디칼
K8604025 | 2019-04-01 | HM CAST | 3" X 35CM | 1EA | 11660 | NCIC | 폴리올레핀면사 +폴리올레핀+폴리에스텔 | 뉴캐스트인더스트리
K8604036 | 2019-04-01 | ALPHA CAST | 4" X 35CM | 1EA | 17040 | ALPHA CLEAN TECHNOLGY INC | 폴리프로필렌 등 | 알파크린테크
K8604037 | 2019-04-01 | RYU CAST | 4" X 35CM | 1EA | 17040 | RYU MEDICAL | 폴리프로필렌 +폴리에스텔+우레탄수지 | 류메디칼
K8604137 | 2019-04-01 | RYU CAST | 4" X 50CM | 1EA | 17040 | RYU MEDICAL | 폴리프로필렌 +폴리에스텔+우레탄수지 | 류메디칼
K8604237 | 2019-04-01 | RYU CAST | 4" X 55CM | 1EA | 17040 | RYU MEDICAL | 폴리프로필렌 +폴리에스텔+우레탄수지 | 류메디칼
K8604337 | 2019-04-01 | RYU CAST | 4" X 75CM | 1EA | 17040 | RYU MEDICAL | 폴리프로필렌 +폴리에스텔+우레탄수지 | 류메디칼
K8606025 | 2019-04-01 | HM CAST | 3" X 45CM | 1EA | 11660 | NCIC | 폴리올레핀면사 +폴리올레핀+폴리에스텔 | 뉴캐스트인더스트리
K8608025 | 2019-04-01 | HM CAST | 3" X 70CM | 1EA | 17040 | NCIC | 폴리올레핀면사 +폴리올레핀+폴리에스텔 | 뉴캐스트인더스트리
K8609025 | 2019-04-01 | HM CAST | 4" X 55CM | 1EA | 17040 | NCIC | 폴리올레핀면사 +폴리올레핀+폴리에스텔 | 뉴캐스트인더스트리
K8610125 | 2019-04-01 | HM CAST | 4" X 35CM | 1EA | 17040 | NCIC | 폴리올레핀면사 +폴리올레핀+폴리에스텔 | 뉴캐스트인더스트리
K8611025 | 2019-04-01 | HM CAST | 4" X 90CM | 1EA | 26290 | NCIC | 폴리올레핀면사 +폴리올레핀+폴리에스텔 | 뉴캐스트인더스트리
K8611125 | 2019-04-01 | HM CAST | 5" X 55CM | 1EA | 26290 | NCIC | 폴리올레핀면사 +폴리올레핀+폴리에스텔 | 뉴캐스트인더스트리
K8611225 | 2019-04-01 | HM CAST | 5" X 90CM | 1EA | 26290 | NCIC | 폴리올레핀면사 +폴리올레핀+폴리에스텔 | 뉴캐스트인더스트리
L0000021 | 2019-04-01 | EVA INFUSION BAG | 0.1L | 1EA | 1890 | IMPROMEDIFORM GMBH | ETHYLEN-VINYLACETATE | 동방헬스다인(주)
L0000121 | 2019-04-01 | EVA INFUSION BAG | 0.15L | 1EA | 1890 | IMPROMEDIFORM GMBH | ETHYLEN-VINYLACETATE | 동방헬스다인(주)
L0000221 | 2019-04-01 | EVA INFUSION BAG | 0.25L | 1EA | 1890 | IMPROMEDIFORM GMBH | ETHYLEN-VINYLACETATE | 동방헬스다인(주)
L0000321 | 2019-04-01 | EVA INFUSION BAG | 0.5L | 1EA | 1890 | IMPROMEDIFORM GMBH | ETHYLEN-VINYLACETATE | 동방헬스다인(주)
L0000421 | 2019-04-01 | EVA INFUSION BAG | 1L | 1EA | 1890 | IMPROMEDIFORM GMBH | ETHYLEN-VINYLACETATE | 동방헬스다인(주)
L0000521 | 2019-04-01 | EVA INFUSION BAG | 2L | 1EA | 1890 | IMPROMEDIFORM GMBH | ETHYLEN-VINYLACETATE | 동방헬스다인(주)
L0000621 | 2019-04-01 | EVA INFUSION BAG | 3L | 1EA | 1890 | IMPROMEDIFORM GMBH | ETHYLEN-VINYLACETATE | 동방헬스다인(주)
L0000721 | 2019-04-01 | EVA INFUSION BAG | 5L | 1EA | 1890 | IMPROMEDIFORM GMBH | ETHYLEN-VINYLACETATE | 동방헬스다인(주)
L0001001 | 2019-04-01 | TPN BAG | 0.5ℓ | 1EA | 1890 | DOOWON MEDITEC CO.,LTD | PVC | 두원메디텍
L0002001 | 2019-04-01 | TPN BAG | 1ℓ | 1EA | 1890 | DOOWON MEDITEC CO.,LTD | PVC | 두원메디텍
L0002204 | 2019-04-01 | EXACTAMIX EVA CONTAINER | 0.5L | 1EA | 1890 | BAXTER HEALTHCARE CORPORATION | EVA | 박스터
L0002304 | 2019-04-01 | EXACTAMIX EVA CONTAINER | 1L | 1EA | 1890 | BAXTER HEALTHCARE CORPORATION | EVA | 박스터
L0002404 | 2019-04-01 | EXACTAMIX EVA CONTAINER | 2L | 1EA | 1890 | BAXTER HEALTHCARE CORPORATION | EVA | 박스터
L0003001 | 2019-04-01 | TPN BAG | 2ℓ | 1EA | 1890 | DOOWON MEDITEC CO.,LTD | PVC | 두원메디텍
L1001004 | 2019-04-01 | SILICONE T-DRAINAGE TUBE | 전규격 | 1EA | 6510 | SE-WOON | SILICONE | 세운메디칼
L2004001 | 2019-04-01 | SILICONE BLAKEMORE TUBE | 전규격 | 1EA | 165250 | SE-WOON | SILICONE RUBBER 등 | 세운메디칼
L2004002 | 2019-04-01 | ALL SILICONE SENGSTAKEN-BLAKEMORE TUBE (식도, 위용) | 전규격 | 1EA | 165250 | IN SUNG | SILICONE | 인성메디칼
L2004103 | 2019-04-01 | ALL SILICONE SENGSTAKEN-BLAKEMORE TUBE (식도, 위용) | 전규격 | 1EA | 165250 | DALIAN CREATE MEDICAL PRODUCTS CO., LTD | SILICONE RUBBER | ㈜에스엠허스
L2005004 | 2019-04-01 | SOS BAKRI TAMPONADE BALLOON | 전규격 | 1EA | 218000 | COOK UROLOGICAL | SILICONE | 쿡메디칼코리아
L3001001 | 2019-04-01 | COLOSTOMY BAG ROSTOMY | 일반형 | 1EA | 83 | KYUNG IL TECH | - | 경일테크
L3001002 | 2019-04-01 | COLOSTOMY BAG ROSTOMY | 방취형 | 1EA | 83 | KYUNG IL TECH | - | 경일테크
L3001011 | 2019-04-01 | COLOSTOMY BAG | 일반형 | 1EA | 83 | DAE JOO MEDICAL | - | 대주메디칼
L3002002 | 2019-04-01 | POUCH BAG (수입) | 전규격 | 1EA | 1900 | CONVATEC | - | 콘바텍코리아유한회사
L3002003 | 2019-04-01 | COLOSTOMY BAG (수입) | 전규격 | 1EA | 1900 | COLOPLAST A/S | - | 콜로플라스트코리아
L3002005 | 2019-04-01 | ALCARE COLOSTOMY BAG | 전규격 | 1EA | 1900 | ALCARE | - | 리즈메디케어
L3002006 | 2019-04-01 | COLOSTOMY BAG | 전규격 | 1EA | 1900 | HOLLISTER | - | 맥진양행
L3002012 | 2019-04-01 | ESTEEM SYNERGY POUCH | 전규격 | 1EA | 1900 | CONVATEC LTD. | TAN, MF 514 | 콘바텍코리아유한회사
L3002016 | 2019-04-01 | 누용낭 | 전규격 | 1EA | 1900 | ZHEJIANG TOP-MEDICAL MEDICAL DRESSING CO.,LTD | POLYURETHANE 등 | 메디포스
L3002103 | 2019-04-01 | ALTERNA COLOSTOMY BAG | 전규격 | 1EA | 1900 | COLOPLAST A/S | - | 콜로플라스트코리아
L3002106 | 2019-04-01 | NEW IMAGE COLOSTOMY LOCK'N ROLL POUCH | 전규격 | 1EA | 1900 | HOLLISTER INCORPORATED | BEIGE COEXTRUDED ETHYLENE,VINYL ACETATE BASED COPOLYMER, HIGH ODOR BARR | 맥진양행
L3002115 | 2019-04-01 | ALCARE COLOSTOMY BAG WITH FILTER | 전규격 | 1EA | 1900 | ALCARE CO.,LTD | 폴리프로필렌+폴리에틸렌등 | 리즈메디케어
L3002202 | 2019-04-01 | NATURA PLUS DRAINABLE CLIPLESS POUCH TRANSPARENT | 전규격 | 1EA | 1900 | CONVATEC DOMINICAN REPUBLIC INC | EVA등 | 콘바텍코리아유한회사
L3002203 | 2019-04-01 | EASI FLEX H.A TRANSPARENT BAG | 전규격 | 1EA | 1900 | COLOPLAST A/S | PE + US SOFT BACKING, PE + US | 콜로플라스트코리아
L3002302 | 2019-04-01 | NATURA PLUS DRAINABLE CLIPLESS POUCH OPAQUE | 전규격 | 1EA | 1900 | CONVATEC INC. | EVA등 | 콘바텍코리아유한회사
L3002402 | 2019-04-01 | LITTLEONE POUCH | 전규격 | 1EA | 1900 | CONVATEC LIMITED | 폴리에틸렌, 폴리에스테르 등 | 콘바텍코리아유한회사
L3002403 | 2019-04-01 | SENSURA 2PC CLOSED BAG | 전규격 | 1EA | 1900 | COLOPLAST A/S | EVA등 | 콜로플라스트코리아
L3002406 | 2019-04-01 | NEW IMAGE CLOSED POUCH | 전규격 | 1EA | 1900 | HOLLISTER INCORPORATED | BEIGE COEXTRUDED POLYETHYLENE BASED COPOLYMER, HIGH ODOR BARRIER FILM | 맥진양행
L3002502 | 2019-04-01 | NATURA + CLOSED POUCH | 전규격 | 1EA | 1900 | CONVATEC LIMITED | 폴리에틸렌 필름, EVA 등 | 콘바텍코리아유한회사
L3002503 | 2019-04-01 | SENSURA 2PC ILEOSTOMY BAG | 전규격 | 1EA | 1900 | COLOPLAST A/S | EVA등 | 콜로플라스트코리아
L3011002 | 2019-04-01 | POUCH W/SKIN BARRIER | 전규격 | 1EA | 4020 | CONVATEC | - | 콘바텍코리아유한회사
L3011005 | 2019-04-01 | ALCARE 1PC COLOSTOMY | 전규격 | 1EA | 4020 | ALCARE | - | 리즈메디케어
L3011006 | 2019-04-01 | FIRSTCHOICE DRAINABLE POUCH | 전규격 | 1EA | 4020 | HOLLISTER | - | 맥진양행
L3011012 | 2019-04-01 | ESTEEM PLUS DRAINABLE CLIPLESS POUCH TRANSPARENT | 전규격 | 1EA | 4020 | CONVATEC DOMINICAN REPUBLIC INC | POLY ETHYLENE 등 | 콘바텍코리아유한회사
L3011013 | 2019-04-01 | ESTEEM PLUS DRAINABLE CLIPLESS POUCH OPAQUE | 전규격 | 1EA | 4020 | CONVATEC INC. | POLY ETHYLENE 등 | 콘바텍코리아유한회사
L3011103 | 2019-04-01 | SENSURA 1PC CLOSED BAG | 전규격 | 1EA | 4420 | COLOPLAST A/S | EVA, CMC 등 | 콜로플라스트코리아
L3012002 | 2019-04-01 | ALTERNA FREE WITH HIDE-AWAY OUTLET ONE-PIECE | 전규격 | 1EA | 4020 | COLOPLAST A/S | POLYETHYLENE 등 | 콜로플라스트코리아
L3012005 | 2019-04-01 | ALCARE ILLEFINE | 전규격 | 1EA | 4020 | ALCARE CO.,LTD | 스틸렌+이소프렌-스틸렌공중합체등 | 리즈메디케어
L3012103 | 2019-04-01 | ALTERNA 1PC ILEOSTOMY BAG WITH SKIN BARRIER | 전규격 | 1EA | 4020 | COLOPLAST A/S | CHLORINATED POLYETHYLENE 등 | 콜로플라스트코리아
L3012203 | 2019-04-01 | SENSURA 1PC ILEOSTOMY BAG | 전규격 | 1EA | 4420 | COLOPLAST A/S | EVA, CMC 등 | 콜로플라스트코리아
L3021005 | 2019-04-01 | ALCARE FLANGE | 전규격 | 1EA | 3480 | ALCARE | - | 리즈메디케어
L3100002 | 2019-04-01 | SUR-FIT NATURA UROSTOMY POUCH STANDARD TRANSPARENT | 전규격 | 1EA | 2980 | CONVATEC | - | 콘바텍코리아유한회사
L3100003 | 2019-04-01 | ALTERNA 2P URO MAXI TRANSⅠ | 전규격 | 1EA | 2980 | COLOPLAST | - | 콜로플라스트코리아
L3100005 | 2019-04-01 | ALCARE UROSTOMY BAG | 전규격 | 1EA | 2980 | ALCARE CO. LTD | - | 리즈메디케어
L3100102 | 2019-04-01 | NATURA PLUS URO WITH SOFT TAP | 전규격 | 1EA | 2980 | CONVATEC LIMITED | POLYETHYLENE 외 | 콘바텍코리아유한회사
L3101002 | 2019-04-01 | SUR-FIT NATURA UROSTOMY POUCH WITH ACCUSEAL TAP | 전규격 | 1EA | 4990 | CONVATEC | - | 콘바텍코리아유한회사
L3101012 | 2019-04-01 | SUR-FIT AUTOLOCK UROSTOMY POUCH WITH ACCUSEAL TAP | 전규격 | 1EA | 4990 | CONVATEC | - | 콘바텍코리아유한회사
L3101102 | 2019-04-01 | LITTLEONES 1PC EXTRA SMALL | 전규격 | 1EA | 4420 | CONVATEC LIMITED | 젤라틴, CMC 등 하이드로콜로이드 | 콘바텍코리아유한회사
L3101103 | 2019-04-01 | SENSURA 2PC UROSTOMY BAG | 전규격 | 1EA | 4990 | COLOPLAST A/S | EVA 등 | 콜로플라스트코리아
L3101106 | 2019-04-01 | NEW IMAGE UROSTOMY POUCH | 전규격 | 1EA | 4990 | HOLLISTER INCORPORATED | TRANSPARENT COEXTRUDED,ETHYLENE,VINYL ACETATE BASED COPOLYMER 등 | 맥진양행
L3101202 | 2019-04-01 | ESTEEM + POUCH CLOSED STANDARD | 전규격 | 1EA | 4420 | CONVATEC LIMITED | 젤라틴, CMC 등 하이드로콜로이드 | 콘바텍코리아유한회사
L3102005 | 2019-04-01 | ALCARE UROSTOMY FLANGE | 전규격 | 1EA | 3480 | ALCARE CO. LTD | - | 리즈메디케어
L3103005 | 2019-04-01 | ALCARE FLANGE CONVEX | 전규격 | 1EA | 5250 | ALCARE CO. LTD | - | 리즈메디케어
L3104002 | 2019-04-01 | ACTIVE LIFE ONE-PIECE UROSTOMY POUCH TRANSPARENT | 전규격 | 1EA | 5230 | CONVATEC | - | 콘바텍코리아유한회사
L3104005 | 2019-04-01 | ALCARE 1PC UROSTOMY | 전규격 | 1EA | 5230 | ALCARE CO. LTD | - | 리즈메디케어
L3104006 | 2019-04-01 | NEW IMAGE UROSTOMY ONE-PIECE POUCH | 전규격 | 1EA | 5230 | HOLLISTER INCORPORATED | POLYETHYLENE FABRIC 등 | 맥진양행
L3104102 | 2019-04-01 | ESTEEM PLUS CTF URO ACCUSEAL TAP | 전규격 | 1EA | 5750 | CONVATEC LTD. | 젤라틴, CMC 등 하이드로콜로이드 | 콘바텍코리아유한회사
L3105002 | 2019-04-01 | ESTEEM SYNERGY WAFER | 전규격 | 1EA | 3480 | CONVATEC LTD. | - | 콘바텍코리아유한회사
L3105003 | 2019-04-01 | ALTERNA PLATES | 전규격 | 1EA | 3480 | COLOPLAST | CMC(CARBOXYMETHYL CELLUROSE) | 콜로플라스트코리아
L3105006 | 2019-04-01 | NEW IMAGE FLANGE | 전규격 | 1EA | 3480 | HOLLISTER INCORPORATED | POLYISOBUTYLENE,POLYALICYCLIC RESIN, PECTIN,SODIUM CARBOXYMETHYLCELLULOSE 등 | 맥진양행
L3105012 | 2019-04-01 | SUR-FIT NATURA MOLDABLE DURAHESIVE SKIN BARRIER WITH HYDROCOLLOID FLEXIBLE COLLAR | 전규격 | 1EA | 3820 | CONVATEC | 177A ADHESIVE 등 | 콘바텍코리아유한회사
L3105102 | 2019-04-01 | SUR-FIT NATURA MOLDABLE STOMAHESIVE SKIN BARRIER WITH HYDROCOLLOID FLEXIBLE COLLAR | 전규격 | 1EA | 3820 | CONVATEC | STOMAHESIVE MASS 등 | 콘바텍코리아유한회사
L3105103 | 2019-04-01 | EASI FLEX BASEPLATE | 전규격 | 1EA | 3480 | COLOPLAST A/S | MIX41 + PN3874 & LLDPE FOIL | 콜로플라스트코리아
L3105202 | 2019-04-01 | SUR-FIT NATURA DURAHESIVE WAFE WITH FLANGE | 전규격 | 1EA | 3820 | CONVATEC | 젤라틴+펙틴+CMC+폴리이소부틸렌+ELASTOMERIC POLYMER | 콘바텍코리아유한회사
L3105203 | 2019-04-01 | SENSURA 2PC BASE PLATE | 전규격 | 1EA | 3820 | COLOPLAST A/S | CMC 등 | 콜로플라스트코리아
L3105302 | 2019-04-01 | SUR-FIT AUTOLOCK SOMAHESIVE FLEXIBLE WAFER | 전규격 | 1EA | 3480 | CONVATEC | 젤라틴+펙틴+CMC+폴리이소부틸렌 | 콘바텍코리아유한회사
L3105402 | 2019-04-01 | NATURA STOMAHESIVE MOLDABLE ACCORDION SKIN BARRIER | 전규격 | 1EA | 3820 | CONVATEC INC. | LOW DENSITY POLYETHYLENE 등 | 콘바텍코리아유한회사
L3105502 | 2019-04-01 | NATURA DURAHESIVE MOLDABLE ACCORDION SKIN BARRIER | 전규격 | 1EA | 3820 | CONVATEC INC. | LOW DENSITY POLYETHYLENE 등 | 콘바텍코리아유한회사
L3105602 | 2019-04-01 | NATURA CUT-TO-FIT ACCORDION FLANGE | 전규격 | 1EA | 3820 | CONVATEC LIMITED | POLYETHYLENE FILM, EVA FILM, ACRYLIC ADHESIVE 등 | 콘바텍코리아유한회사
L3105702 | 2019-04-01 | LITTLEONES SKIN BARRIER | 전규격 | 1EA | 3820 | CONVATEC LIMITED | 젤라틴, CMC 등 | 콘바텍코리아유한회사
L3106003 | 2019-04-01 | PLATE(FLANGE) | 전규격 | 1EA | 3480 | COLOPLAST | CMC(CARBOXYMETHYL CELLUROSE) | 콜로플라스트코리아
L3106102 | 2019-04-01 | WAFER / FLANGE | 전규격 | 1EA | 3480 | CONVATEC | 젤라틴+펙틴+CMC+폴리이소부틸렌 | 콘바텍코리아유한회사
L3107002 | 2019-04-01 | SUR-FIT NATURA DURAHESIVE WAFER WITH CONVEX-IT | 전규격 | 1EA | 5770 | CONVATEC | 젤라틴+펙틴+CMC+폴리이소부틸렌+ELASTOMERIC POLYMER | 콘바텍코리아유한회사
L3107003 | 2019-04-01 | COLOSTOMY CONVEX PLATE | 전규격 | 1EA | 5250 | COLOPLAST A/S | CMC(CARBOXYMETHYL CELLUROSE) | 콜로플라스트코리아
L3107103 | 2019-04-01 | SENSURA 2PC BASE PLATE CONVEX | 전규격 | 1EA | 5770 | COLOPLAST A/S | CMC 등 | 콜로플라스트코리아
L3107106 | 2019-04-01 | NEW IMAGE CONVEX SKIN BARRIER | 전규격 | 1EA | 5250 | HOLLISTER INCORPORATED | 바셀린+펙틴+CMC+폴리이소부틸렌 | 맥진양행
L3107202 | 2019-04-01 | NATURA ACCORDION FLANGE CONVEX CUT TO FIT | 전규격 | 1EA | 5770 | CONVATEC LIMITED | CMC 등 | 콘바텍코리아유한회사
L3108002 | 2019-04-01 | ESTEEM PLUS POUCH CONVEX | 전규격 | 1EA | 5090 | CONVATEC INC | EVA등 | 콘바텍코리아유한회사
L3108003 | 2019-04-01 | SENSURA 1PC CLOSED BAG CONVEX | 전규격 | 1EA | 5600 | COLOPLAST A/S | EVA, CMC 등 | 콜로플라스트코리아
L3108006 | 2019-04-01 | FIRSTCHOICE DRAINABLE POUCH | 전규격 | 1EA | 5090 | HOLLISTER INCORPORATED | POLYISOBUTYLENE등 | 맥진양행
L3108102 | 2019-04-01 | ESTEEM PLUS FLEX CONVEX POUCH | 전규격 | 1EA | 5600 | CONVATEC LIMITED | POLYETHYLENE, EVA 등 | 콘바텍코리아유한회사
L3108103 | 2019-04-01 | SENSURA 1PC ILEOSTOMY BAG CONVEX | 전규격 | 1EA | 5600 | COLOPLAST A/S | EVA, CMC 등 | 콜로플라스트코리아
L3109002 | 2019-04-01 | ESTEEM PLUS FLEX CONVEX UROSTOMY POUCH | 전규격 | 1EA | 7450 | CONVATEC LIMITED | POLYETHYLENE, EVA 등 | 콘바텍코리아유한회사
L3109006 | 2019-04-01 | FIRSTCHOICE UROSTOMY POUCH | 전규격 | 1EA | 6780 | HOLLISTER INCORPORATED | CMC + EVA등 | 맥진양행
L3109103 | 2019-04-01 | SENSURA 1PC UROSTOMY BAG CONVEX | 전규격 | 1EA | 7450 | COLOPLAST A/S | EVA&CMC 등 | 콜로플라스트코리아
L3201002 | 2019-04-01 | STOMAHESIVE PROTECTIVE POWDER | 28.3G | 1EA | 7460 | CONVATEC | 젤라틴+팩틴+카르복시메칠셀룰로스 나트륨 | 콘바텍코리아유한회사
L3201003 | 2019-04-01 | Brava Powder | 25G | 1EA | 6590 | COLOPLAST A/S | CARBOXY METHYL CELLULOSE | 콜로플라스트코리아
L3201005 | 2019-04-01 | ALCARE POWDER | 50G | 1EA | 13180 | ALCARE CO. LTD | 카라야껌 외 | 리즈메디케어
L3201006 | 2019-04-01 | PREMIUM POWDER | 28.3G | 1EA | 7460 | HOLLISTER INCORPORATED | 하이드로콜로이드 등 | 맥진양행
L3202002 | 2019-04-01 | STOMAHESIVE PASTE | 56.7G | 1EA | 8600 | CONVATEC | 젤라틴+팩틴+카르복시메칠셀룰로스 소듐외 | 콘바텍코리아유한회사
L3202003 | 2019-04-01 | BRAVA PASTE | 60G | 1EA | 12020 | COLOPLAST A/S | CYCLOPENTASILOXANE, TRIMETHYLATED SILICA 등 | 콜로플라스트코리아
L3202005 | 2019-04-01 | ALCARE MF-PATE | 100G | 1EA | 20040 | ALCARE CO. LTD | 이소프렌껌 외 | 리즈메디케어
L3202006 | 2019-04-01 | ADAPT PASTE | 57G | 1EA | 8650 | HOLLISTER | - | 맥진양행
L3202008 | 2019-04-01 | SILKEN | 60G | 1EA | 12020 | TRIO HEALTHCARE | SILICON 등 | (주)엠비코리아
L3202010 | 2019-04-01 | COHESIVE PASTE | 60G | 1EA | 12020 | TG EAKIN LTD. | CARBOHYDRATE SODIUM 등 | 세호
L3202015 | 2019-04-01 | ALCARE PASTE | 50G | 1EA | 7580 | ALCARE CO. LTD | 이소프렌껌 외 | 리즈메디케어
L3202103 | 2019-04-01 | COLOPLAST PASTE | 60G | 1EA | 9100 | COLOPLAST A/S | SODIUM CARBOXYMETHYLCELLULOSE 등 | 콜로플라스트코리아
L3203003 | 2019-04-01 | BRAVA MOULDABLE RING | 48mm | 1EA | 3150 | COLOPLAST A/S | SEBS & 30% PS 등 | 콜로플라스트코리아
L3203005 | 2019-04-01 | ALCARE SOFT WAFER RING | 50mm | 1EA | 2150 | ALCARE CO. LTD | 폴리이소부틸렌 외 | 리즈메디케어
L3203006 | 2019-04-01 | ADAPT SKIN BARRIER RING-M | 48mm | 1EA | 3150 | HOLLISTER INCORPORATED | POLYETHYLENE 등 | 맥진양행
L3203008 | 2019-04-01 | SILTAC | 44mm | 1EA | 3150 | TRIO HEALTHCARE | SILICON 등 | (주)엠비코리아
L3203010 | 2019-04-01 | COHESIVE SEALS-S | 48mm | 1EA | 3150 | TG EAKIN LTD. | CARBOHYDRATE SODIUM 등 | 세호
L3203015 | 2019-05-01 | ALCARE SOFT WAFER RING | 60mm | 1EA | 2150 | ALCARE CO. LTD | 폴리이소부틸렌 외 | 리즈메디케어
L3203016 | 2019-04-01 | ADAPT CONVEX SKIN BARRIER RING | 20,30,40mm | 1EA | 3150 | HOLLISTER INCORPORATED | POLYETHYLENE 등 | 맥진양행
L3203026 | 2019-05-01 | ADAPT SKIN BARRIER RING-L | 98mm | 1EA | 4810 | HOLLISTER INCORPORATED | POLYETHYLENE 등 | 맥진양행
L3203102 | 2019-04-01 | STOMAHESIVE SEAL | 48mm | 1EA | 3150 | CONVATEC INC. | POLYISOBUTYLENE 등 | 콘바텍코리아(유)
L3203103 | 2019-05-01 | BRAVA ELASTIC TAPE | 143,146MM (HALF RING) | 1EA | 1970 | COLOPLAST A/S | POLYURETHANE FILM, CMC 등 | 콜로플라스트코리아
L3203108 | 2019-04-01 | SILVEX | 40mm | 1EA | 3150 | TRIO HEALTHCARE | SILICON 등 | (주)엠비코리아
L3203110 | 2019-04-01 | COHESIVE SLIMS | 48mm | 1EA | 3150 | TG EAKIN LTD. | CARBOHYDRATE SODIUM 등 | 세호
L3203202 | 2019-05-01 | STOMAHESIVE SEAL | 98mm | 1EA | 4810 | CONVATEC INC. | POLYISOBUTYLENE 등 | 콘바텍코리아(유)
L3203203 | 2019-05-13 | BRAVA PROTECTIVE SEAL | 48MM | 1EA | 3150 | COLOPLAST A/S | POLYMER 등 | 콜로플라스트코리아
L3203210 | 2019-05-01 | COHESIVE SEALS-L | 98mm | 1EA | 4810 | TG EAKIN LTD. | CARBOHYDRATE SODIUM 등 | 세호
L3203303 | 2019-05-13 | BRAVA PROTECTIVE SEAL | 57MM | 1EA | 4810 | COLOPLAST A/S | POLYMER 등 | 콜로플라스트코리아
L3204003 | 2019-04-01 | BRAVA PROTECTIVE SHEET | 10×10cm | 1EA | 3460 | COLOPLAST A/S | NATRIUM CARBOXY METHYL CELLULOSE외 | 콜로플라스트코리아
L3204010 | 2019-04-01 | COHESIVE SKIN BARRIERS | 10×10cm | 1EA | 6220 | TG EAKIN LTD. | CARBOHYDRATE SODIUM 등 | 세호
L3204103 | 2019-04-01 | BRAVA PROTECTIVE SHEET | 15×15cm | 1EA | 3460 | COLOPLAST A/S | NATRIUM CARBOXY METHYL CELLULOSE외 | 콜로플라스트코리아
L3204110 | 2019-04-01 | COHESIVE SKIN BARRIERS | 10×20cm | 1EA | 12450 | TG EAKIN LTD. | CARBOHYDRATE SODIUM 등 | 세호
L3205003 | 2019-04-01 | BRAVA STRIP PASTE | 전규격 | 1EA | 907 | COLOPLAST A/S | SODIUM CARBOXYMETHYLCELLULOSE 등 | 콜로플라스트코리아
L3301003 | 2019-04-01 | SUPPORT BELT | 전규격 | 1EA | 18470 | GUANGZHOU QIANYU DRESS CO. | SPANDEX 등 | 콜로플라스트코리아
L3301006 | 2019-04-01 | 장루용 복대 | 전규격 | 1EA | 18470 | MACJIN TRADING COMPANY | - | 맥진양행
L3301010 | 2019-04-01 | NU-HOPE RING BELT | 전규격 | 1EA | 18470 | NU-HOPE | POLYPROPYLENE, POLYESTER, SPANDEX | 세호
L3301011 | 2019-04-01 | OSTOMY ABDOMINAL BINDER (장루용 복대) | 전규격 | 1EA | 18470 | I-MING SANITARY MATERIALS CO.,LTD. | LYLON, COTTON, POLYESTER 등 | (주)엔도써지
L3301020 | 2019-04-01 | EZ RAP OSTOMY BELT | 전규격 | 1EA | 18470 | DOCTOR SUPPLY | SPANDEX, POLYESTER등 | 닥터서플라이 제2공장
L3301022 | 2019-04-01 | EBO STOMA BRACE | 전규격 | 1EA | 18470 | MEDAIDE | POLYESTER, NYLON 등 | 메드에이드
L3301111 | 2019-04-01 | ELAST 9901-01 (장루용 복대) | 전규격 | 1EA | 18470 | SIA TONUS ELAST | POLYESTER, LATEX 등 | (주)엔도써지
L3302002 | 2019-04-01 | OSTOMY BELT | 전규격 | 1EA | 5620 | CONVATEC LNC. | POLYESTER, NYLON 외 | 콘바텍코리아유한회사
L3302003 | 2019-04-01 | BRAVA BELT | 전규격 | 1EA | 6260 | COLOPLAST | POLYAMIDE 등 | 콜로플라스트코리아
L3302006 | 2019-04-01 | ADJUSTABLE OSTOMY BELT | 전규격 | 1EA | 5620 | HOLLISTER INCORPORATED | NATURAL RUBBER LATEX, ELASTIC THREAD, PLASTIC | 맥진양행
L3302103 | 2019-04-01 | OSTOMY BRAVA BELT | 전규격 | 1EA | 5620 | COLOPLAST A/S | SPANDEX, PLASTIC 외 | 콜로플라스트코리아
L3501002 | 2019-04-01 | CARELINE LEG BAG | 전규격 | 1EA | 5420 | CONVATEC LIMITED | POLYETHYLENE 등 | 콘바텍코리아유한회사
L3501003 | 2019-04-01 | URINE BAG | 전규격 | 1EA | 5420 | COLOPLAST A/S | None-PVC, PE 등 | 콜로플라스트코리아
L3501018 | 2019-04-01 | URINE BAG | 전규격 | 1EA | 5420 | SEWOON MEDICAL | PVC 등 | 세운메디칼
L3501102 | 2019-04-01 | CARELINE LEG BAG-STERILE | 전규격 | 1EA | 5420 | CONVATEC LIMITED | POLYETHYLENE 등 | 콘바텍코리아유한회사
L3501103 | 2019-04-01 | URINE BAG | 전규격 | 1EA | 5420 | COLOPLAST A/S | PE,PVC등 | 콜로플라스트코리아
L3501118 | 2019-04-01 | 누용낭 | 전규격 | 1EA | 5420 | SEWOON MEDICAL | PVC 등 | 세운메디칼
L3501202 | 2019-04-01 | CARELINE LEG BAG-NON STERILE | 전규격 | 1EA | 5420 | CONVATEC LIMITED | POLYETHYLENE 등 | 콘바텍코리아유한회사
L3601002 | 2019-04-01 | VISI-FLOW IRRIGATOR | 전규격 | 1KIT | 41150 | CONVATEC | HDPE, PVC 등 | 콘바텍코리아유한회사
L3601003 | 2019-04-01 | ALTERNA IRRIGATION SET | 전규격 | 1SET | 41150 | COLOPLAST A/S | PVC 등 | 콜로플라스트코리아
L3601006 | 2019-04-01 | STOMA CONE IRRIGATOR KIT | 전규격 | 1KIT | 41150 | HOLLISTER INCORPORATED | PVC 등 | 맥진양행
L3601102 | 2019-04-01 | VISIFLOW IRRIGATOR | 전규격 | 1EA | 41150 | CONVATEC INC. | HDPE, PVC 등 | 콘바텍코리아유한회사
L3602002 | 2019-04-01 | VISI-FLOW IRRIGATION SLEEVE | 45, 57mm | 1EA | 4090 | CONVATEC | ETHYL METHYL ACRYLATE FILM 등 | 콘바텍코리아유한회사
L3602003 | 2019-04-01 | ALTERNA IRRIGATION SLEEVES | 전규격 | 1EA | 4090 | COLOPLAST A/S | EVA등 | 콜로플라스트코리아
L3602006 | 2019-04-01 | STOMA IRRIGATOR DRAIN | 전규격 | 1EA | 3320 | HOLLISTER INCORPORATED | LOW DENSITY POLYETHYENE FILM 등 | 맥진양행
L3602102 | 2019-04-01 | VISIFLOW IRRIGATION SLEEVE | 전규격 | 1EA | 4090 | CONVATEC INC. | ETHYL METHYL ACRYLATE FILM 등 | 콘바텍코리아유한회사
L4001016 | 2019-04-01 | HERNIAMESH HERTRA KIT (HERTRA+PLUG T) | 전규격 | 1EA | 137340 | HERNIAMESH S.R.L | POLYPROPYLENE | 케어렉스
L4001017 | 2019-04-01 | HERNIAMESH HERTRA KIT HERTRA+T) | 전규격 | 1EA | 83420 | HERNIAMESH S.R.L | POLYPROPYLENE | 케어렉스
L4002001 | 2019-04-01 | SILASTIC SHEETING | 6"X8"X0,005", NON-REINFORCED | 1EA | 60140 | WRIGHT MEDICAL | - | 율지무역
L4002002 | 2019-04-01 | SILASTIC SHEETING | 6"X8"X0,010", NON-REINFORCED | 1EA | 60140 | WRIGHT MEDICAL | - | 율지무역
L4002003 | 2019-04-01 | SILASTIC SHEETING | 6"X8"X0,020", NON-REINFORCED | 1EA | 60140 | WRIGHT MEDICAL | - | 율지무역
L4002004 | 2019-04-01 | SILASTIC SHEETING | 6"X8"X0,040", NON-REINFORCED | 1EA | 60140 | WRIGHT MEDICAL | - | 율지무역
L4002005 | 2019-04-01 | SILASTIC SHEETING | 6"X8"X0,062", NON-REINFORCED | 1EA | 60140 | WRIGHT MEDICAL | - | 율지무역
L4002006 | 2019-04-01 | SILASTIC SHEETING | 6"X8"X0,020", REINFORCED, TRICOT | 1EA | 125290 | WRIGHT MEDICAL | - | 율지무역
L4002007 | 2019-04-01 | SILASTIC SHEETING | 6"X8"X0,040", REINFORCED, TRICOT | 1EA | 125290 | WRIGHT MEDICAL | - | 율지무역
L4002009 | 2019-04-01 | SILICONE SHEETING | 6 X 8 X 0.030" REINFORCED | 1EA | 125290 | BIOPLEXUS CORPORATION | SILICONE | 율지무역
L4002012 | 2019-04-01 | SILICONE SHEETING | 6"X 8"X 0.005", NON-REINFORCED | 1EA | 60140 | BIOPLEXUS CORPORATION | SILICONE | 율지무역
L4002013 | 2019-04-01 | SILICONE SHEETING | 6"X8"X0.010", NON-REINFORCED | 1EA | 60140 | BIOPLEXUS CORPORATION | SILICONE | 율지무역
L4002014 | 2019-04-01 | SILICONE SHEETING | 6"X8"X0.020", NON-REINFORCED | 1EA | 60140 | BIOPLEXUS CORPORATION | SILICONE | 율지무역
L4002015 | 2019-04-01 | SILICONE SHEETING | 6"X8"X0.040", NON-REINFORCED | 1EA | 60140 | BIOPLEXUS CORPORATION | SILICONE | 율지무역
L4002016 | 2019-04-01 | SILICONE SHEETING | 6"X8"X0.062", NON-REINFORCED | 1EA | 60140 | BIOPLEXUS CORPORATION | SILICONE | 율지무역
L4002017 | 2019-04-01 | SILICONE SHEETING | 6"X8"X0.020", REINFORCED | 1EA | 125290 | BIOPLEXUS CORPORATION | SILICONE | 율지무역
L4002018 | 2019-04-01 | SILICONE SHEETING | 6"X8"X0.040", REINFORCED | 1EA | 125290 | BIOPLEXUS CORPORATION | SILICONE | 율지무역
L4004005 | 2019-04-01 | PROLENE MESH | (15.2X 15.2)CM | 1EA | 97860 | ETHICON | POLYPROPYLENE | 한국존슨앤드존슨메디칼
L4004006 | 2019-04-01 | PROLENE MESH | (30 X 30)CM | 1EA | 145640 | ETHICON | POLYPROPYLENE | 한국존슨앤드존슨메디칼
L4005001 | 2019-04-01 | PROLENE HERNIA SYSTEM(PHS)(3D TYPE) | 전규격 | 1EA | 221970 | ETHICON | POLYPROPYLENE | 한국존슨앤드존슨메디칼 | 고시 제2016-147호(2016.9.1.적용) 관련 선별급여 본인부담률 80% 적용, 중복인정여부 Y | 중복인정여부 Y
L4006002 | 2019-04-01 | SURGIPRO MESH | 3" X 5" | 1EA | 79900 | COVIDIEN LLC. | POLYPROPYLENE | 메드트로닉코리아
L4006003 | 2019-04-01 | SURGIPRO MESH | 6" X 6" | 1EA | 97860 | COVIDIEN LLC. | POLYPROPYLENE | 메드트로닉코리아
L4006004 | 2019-04-01 | SURGIPRO MESH | 14" X 9" | 1EA | 139290 | COVIDIEN LLC. | POLYPROPYLENE | 메드트로닉코리아
L4007004 | 2019-04-01 | PREMILENE MESH | 7.5CM X 15CM | 1EA | 97860 | AESCULAP | POLYPROPYLENE | 비브라운코리아
L4007006 | 2019-04-01 | PREMILENE MESH | 10CM X 15CM | 1EA | 97860 | AESCULAP | POLYPROPYLENE | 비브라운코리아
L4007007 | 2019-04-01 | PREMILENE MESH | 15CM X 15CM | 1EA | 97860 | AESCULAP | POLYPROPYLENE | 비브라운코리아
L4007009 | 2019-04-01 | PREMILENE MESH | 30CM X 30CM | 1EA | 145640 | AESCULAP | POLYPROPYLENE | 비브라운코리아
L4007010 | 2019-04-01 | PREMILENE MESH | PRESHAPED | 1EA | 83420 | AESCULAP | POLYPROPYLENE | 비브라운코리아
L4008001 | 2019-04-01 | PREMILENE SELF-FORMING HERNIA MESH | 전규격 | 1EA | 137340 | AESCULAP | POLYPROPYLENE | 비브라운코리아
L4008074 | 2019-04-01 | NET PLUG&PATCH,NET PLUG | 전규격 | 1EA | 137340 | HERNIAMESH, SRL. | 폴리프로필렌 | 서림통상(주)
L4009001 | 2019-04-01 | PROLENE 3D PATCH(3D TYPE) | 전규격 | 1EA | 221970 | ETHICON INC. | POLYPROPYLENE | 한국존슨앤드존슨메디칼 | 고시 제2016-147호(2016.9.1.적용) 관련 선별급여 본인부담률 80% 적용, 중복인정여부 Y | 중복인정여부 Y
L4009007 | 2019-10-01 | DUATENE BILAYER MESH | 전규격 | 1EA | 221970 | SOFRADIM PRODUCTION | POLYPROPYLENE | 메드트로닉코리아 | 고시 제2016-147호(2016.9.1.적용) 관련 선별급여 본인부담률 80% 적용, 중복인정여부 Y | 중복인정여부 Y
L4009146 | 2019-04-01 | DYNAMESH - ENDOLAP 3D | 전규격 | 1EA | 221970 | FEG TEXTILTECHNIK FORSCHUNGS UND ENTWICKLUNGSGESELLSCHAFT MBH | PVDF | 바이오임플란트테크놀로지 | 고시 제2016-147호(2016.9.1.적용) 관련 선별급여 본인부담률 80% 적용, 중복인정여부 Y | 중복인정여부 Y
L4010003 | 2019-04-01 | PARIETENE BASIC MESH | 12"X12" (30CMX30CM) | 1EA | 145640 | SOFRADIM PRODUCTION | POLYPROPYLENE MONOFILAMENT | 메드트로닉코리아
L4010005 | 2019-04-01 | PARIETENE BASIC MESH | 6"X6" (15CMX15CM) | 1EA | 97860 | SOFRADIM PRODUCTION | POLYPROPYLENE MONOFILAMENT | 메드트로닉코리아
L4011003 | 2019-04-01 | HERNIAMESH | 8CM X 15CM | 1EA | 97860 | HERNIAMESH S.R.L. | POLYPROPYLENE | 케어렉스
L4011005 | 2019-04-01 | HERNIAMESH | 15CM X 15CM | 1EA | 97860 | HERNIAMESH S.R.L. | POLYPROPYLENE | 케어렉스
L4011006 | 2019-04-01 | HERNIAMESH | 30CM X 30CM | 1EA | 145640 | HERNIAMESH S.R.L. | POLYPROPYLENE | 케어렉스
L4013002 | 2019-04-01 | HERNIAMESH | PLUG T3 | 1EA | 137340 | HERNIAMESH S.R.L. | POLYPROPYLENE | 케어렉스
L4014003 | 2019-04-01 | PARIETEX BASIC MESH SHEET | 9X13CM (TET1309) | 1EA | 97860 | SOFRADIM PRODUCTION | POLYESTER | 메드트로닉코리아
L4014005 | 2019-04-01 | PARIETEX BASIC MESH SHEET | 15X15CM | 1EA | 97860 | SOFRADIM PRODUCTION | POLYESTER | 메드트로닉코리아
L4014006 | 2019-04-01 | PARIETEX BASIC MESH SHEET | 30X30CM | 1EA | 145640 | SOFRADIM PRODUCTION | POLYESTER | 메드트로닉코리아
L4014008 | 2019-04-01 | PARIETEX ANATOMICAL MESH | 전규격 | 1EA | 83420 | SOFRADIM PRODUCTION | POLYESTER | 메드트로닉코리아
L4014010 | 2019-04-01 | PARIETEX PROGRIP | 전규격 | 1EA | 83420 | SOFRADIM PRODUCTION | POLYESTER | 메드트로닉코리아
L4014074 | 2019-04-01 | HYBRIDMESH | 전규격 | 1EA | 83420 | HERNIAMESH,SRL. | 폴리 엘-락트산, 폴리프로필렌 | 서림통상(주)
L4014105 | 2019-04-01 | BARD MESH | 전규격 | 1EA | 83420 | DAVOL INC. | POLYPROPYLENE | 바드코리아
L4015002 | 2020-03-01 | BARD MESH | 2" X 4" | 1EA | 79900 | DAVOL INC | POLYPROPYLENE | 바드코리아
L4015003 | 2020-03-01 | BARD MESH | 2" X 12" | 1EA | 97860 | DAVOL INC | POLYPROPYLENE | 바드코리아
L4015004 | 2020-03-01 | BARD MESH | 3" X 6" | 1EA | 97860 | DAVOL INC | POLYPROPYLENE | 바드코리아
L4015006 | 2020-03-01 | BARD MESH | 6" X 6" | 1EA | 97860 | DAVOL INC | POLYPROPYLENE | 바드코리아
L4015007 | 2020-03-01 | BARD MESH | 10" X 14" | 1EA | 145640 | DAVOL INC | POLYPROPYLENE | 바드코리아
L4015010 | 2019-04-01 | PERFIX PLUG | 전규격 | 1EA | 137340 | DAVOL INC | POLYPROPYLENE | 바드코리아
L4016001 | 2019-04-01 | BARD SOFT-MESH | 2" X 4" (5CM X 10CM) | 1EA | 79900 | C.R.BARD INC | POLYPROPYLENE MONOFILAMENT | 바드코리아
L4016002 | 2019-04-01 | BARD SOFT-MESH | 3" X 6" (7.5CM X 15CM) | 1EA | 97860 | C.R.BARD INC | POLYPROPYLENE MONOFILAMENT | 바드코리아
L4016003 | 2019-04-01 | BARD SOFT-MESH | 4" X 6" (10CM X 15CM) | 1EA | 97860 | C.R.BARD INC | POLYPROPYLENE MONOFILAMENT | 바드코리아
L4016004 | 2019-10-01 | BARD SOFT-MESH | 6" X 6" (15CM X 15CM) | 1EA | 97860 | C.R.BARD INC | POLYPROPYLENE MONOFILAMENT | 바드코리아
L4016005 | 2019-04-01 | BARD SOFT-MESH | PRE-SHAPED WITHOUT SPERMATIC CORD OPENING | 1EA | 83420 | C.R.BARD INC | POLYPROPYLENE MONOFILAMENT | 바드코리아
L4016006 | 2019-04-01 | BARD SOFT-MESH | PRE-SHAPED WITH SPERMATIC CORD OPENING | 1EA | 83420 | C.R.BARD INC | POLYPROPYLENE MONOFILAMENT | 바드코리아
L4018003 | 2019-04-01 | PROFLEX | 10X15CM | 1EA | 97860 | SAMYANGBIOPHARM | POLY(GLYCOLIDE-CO-CAPROLACTONE,75/25), POLYPROPYLENE | 삼양바이오팜
L4019001 | 2019-04-01 | ULTRAPRO HERNIA SYSTEM(UHS)(3D TYPE) | 전규격 | 1EA | 221970 | ETHICON GMBH | POLYPROPYLENE/POLIGLECAPRONE 25 | 한국존슨앤드존슨메디칼 | 고시 제2016-147호(2016.9.1.적용) 관련 선별급여 본인부담률 80% 적용, 중복인정여부 Y | 중복인정여부 Y
L4021004 | 2019-04-01 | BIER HERINA MESH4 | 10CMx15CM(타원,사각형) | 1EA | 97860 | ISPMEDICS | POLYPROPYLENE | 아이에스피메딕스
L4021007 | 2019-04-01 | BIER HERINA MESH7 | 20CMx20CM | 1EA | 97860 | ISPMEDICS | POLYPROPYLENE | 아이에스피메딕스
L4021009 | 2019-04-01 | BIER HERINA MESH9 | 25CMx30CM | 1EA | 139290 | ISPMEDICS | POLYPROPYLENE | 아이에스피메딕스
L4022001 | 2019-04-01 | MODIFIED KUGEL HERNIA PATCH | 전규격 | 1EA | 221970 | C.R BARD | POLYPROPYLENE | 바드코리아 | 고시 제2016-147호(2016.9.1.적용) 관련 선별급여 본인부담률 80% 적용, 중복인정여부 Y | 중복인정여부 Y
L4023002 | 2019-04-01 | DYNAMESH-CICAT | 10CM X 10CM | 1EA | 97860 | FEG TEXTILTECHNIK FORSCHUNGS UND ENTWICKLUNGSGESELLSCHAFT MBH | POLYVINYLIDENE FLUORIDE(100%) | 바이오임플란트테크놀로지
L4023006 | 2019-04-01 | DYNAMESH-CICAT | 15CM X 15CM | 1EA | 97860 | FEG TEXTILTECHNIK FORSCHUNGS UND ENTWICKLUNGSGESELLSCHAFT MBH | POLYVINYLIDENE FLUORIDE(100%) | 바이오임플란트테크놀로지
L4023018 | 2019-04-01 | DYNAMESH-CICAT | 20CM X 30CM | 1EA | 139290 | FEG TEXTILTECHNIK FORSCHUNGS UND ENTWICKLUNGSGESELLSCHAFT MBH | POLYVINYLIDENE FLUORIDE(100%) | 바이오임플란트테크놀로지
L4023074 | 2019-04-01 | HERMESH6,8 | 100㎠ 미만 | 1EA | 79900 | HERNIAMESH, SRL. | 폴리프로필렌 | 서림통상(주)
L4023174 | 2019-04-01 | HERMESH6,8 | 100㎠ 이상 300㎠ 미만 | 1EA | 97860 | HERNIAMESH, SRL. | 폴리프로필렌 | 서림통상(주)
L4023274 | 2019-04-01 | HERMESH6,8 | 300㎠ 이상 500㎠ 미만 | 1EA | 97860 | HERNIAMESH, SRL. | 폴리프로필렌 | 서림통상(주)
L4023374 | 2019-04-01 | HERMESH6,8 | 500㎠ 이상 700㎠ 미만 | 1EA | 139290 | HERNIAMESH, SRL. | 폴리프로필렌 | 서림통상(주)
L4023474 | 2019-04-01 | HERMESH6,8 | 900㎠ 이상 | 1EA | 145640 | HERNIAMESH, SRL. | 폴리프로필렌 | 서림통상(주)
L4100001 | 2019-04-01 | GYNEMESH SOFT | 15CM X 10CM | 1EA | 108600 | GYNACARE A DIVISION OF ETHICON, INC | POLYPROPYLENE | 한국존슨앤드존슨메디칼
L4100004 | 2019-04-01 | SERATOM PA | A TYPE | 1EA | 540980 | SERAG-WIESSNER GMBH & CO.KG | 폴리프로필렌, 카프로락톤, 글리콜라이드 공중합체 등 | 삼양바이오팜
L4100014 | 2019-04-01 | SERATOM PA | E TYPE | 1EA | 540980 | SERAG-WIESSNER GMBH & CO.KG | 폴리프로필렌, 카프로락톤, 글리콜라이드 공중합체 등 | 삼양바이오팜
L4100304 | 2019-04-01 | SERATOM PA | P TYPE | 1EA | 540980 | SERAG-WIESSNER GMBH & CO.KG | 폴리프로필렌, 카프로락톤, 글리콜라이드 공중합체 등 | 삼양바이오팜
L4101016 | 2019-04-01 | EASYCELE-CYSTO | 전규격 | 1EA | 540980 | ISPMEDICS | POLYPROPYLENE등 | 아이에스피메딕스
L4101026 | 2019-04-01 | EASYCELE-S | 전규격 | 1EA | 540980 | ISPMEDICS | POLYPROPYLENE등 | 아이에스피메딕스
L4101030 | 2019-04-01 | POP-UP | 전규격 | 1EA | 540980 | PRESTIGE MEDICARE | POLYPROPYLENE등 | 프레스티지메디케어
L4101036 | 2019-04-01 | EASYCELE-L | 전규격 | 1EA | 540980 | ISPMEDICS | POLYPROPYLENE등 | 아이에스피메딕스
L4101046 | 2019-04-01 | BR RECTOCELE MESH | 전규격 | 1EA | 540980 | ISPMEDICS | POLYPROPYLENE등 | 아이에스피메딕스
L4200001 | 2019-10-01 | WALLACE PESSARY | 전규격 | 1EA | 108600 | COOPERSURGICAL. INC | PVC RING | 유파인메드
L4200002 | 2019-04-01 | VAGINAL PESSARY RING WITHOUT SUPPORT | 전규격 | 1EA | 108600 | COOPERSURGICAL,INC | SILICONE | 한국파메드
L4200102 | 2019-04-01 | VAGINAL PESSARY RING WITH SUPPORT | 전규격 | 1EA | 108600 | COOPERSURGICAL,INC | SILICONE | 한국파메드
L5011004 | 2019-04-01 | DUAL LUMEN HEMODIALYSIS CATHETER(GDC) | 전규격 | 1EA | 63280 | GAMBRO KATHETERTECHNIK HECHINGEN | POLYURETHANE | ㈜박스터
L5011005 | 2019-04-01 | HEMODIALYSIS DUAL LUMEN CATHETER | 전규격 | 1EA | 63280 | BARD REYNOSA | POLY-URETHANE | 바드코리아
L5011009 | 2019-04-01 | DOUBLE GARD YOU-BEND HEMODIALYSIS CATHETER | CU25122F등 | 1EA | 63280 | ARROW | POLYURETHANE | 케이씨피
L5011011 | 2019-04-01 | MAHURKAR DOUBLE LUMAN CATHETER | DOUBLE LUMEN | 1EA | 63280 | COVIDIEN LLC. | POLYURETHANE | 메드트로닉코리아
L5011013 | 2019-04-01 | DOUBLE LUMEN CATHETER | XTP 전규격 | 1EA | 63280 | MEDICAL COMPONENTS, INC. DBA MEDCOMP | POLYURETHANE | 동국생명과학㈜
L5011016 | 2019-04-01 | DOUBLE HEMODIALYSIS CATHETER | DOUBLE LUMEN | 1EA | 63280 | SUNG WON MEDICAL | POLYURETHANE | 성원메디칼
L5011017 | 2019-04-01 | CERTOFIX TRIO HF CATHETER | TRIPLE LUMEN | 1EA | 63280 | B.BRAUN | POLYURETHANE | 비브라운코리아
L5011050 | 2019-04-01 | NIAGARA SLIM-CATHETER | 전규격 | 1EA | 63280 | BARD ACCESS SYSTEMS | POLYURETHANE | 바드코리아
L5011105 | 2019-04-01 | POWER TRIALYSIS CATHETER | 전규격 | 1EA | 63280 | BARD ACCESS SYSTEMS, INC. | 폴리우레탄 등 | 바드코리아㈜
L5011109 | 2019-04-01 | DOUBLE GARD SUBCLAVIAN HEMODIALYSIS CATHETER | CS22122F | 1EA | 63280 | ARROW | POLYURETHANE | 케이씨피
L5011110 | 2019-04-01 | HEMODIALYSIS CATHETER (DOUBLE) | DOUBLE | 1EA | 63280 | HYUP SUNG | POLYURETHANE | 협성메디칼
L5011111 | 2019-04-01 | MAHURKAR ELITE ACUTE DUAL LUMEN CATHETER | DOUBLE LUMEN | 1EA | 63280 | COVIDIEN LLC. | POLYURETHANE | 메드트로닉코리아
L5011209 | 2019-04-01 | 14FR JUGULAR HEMODIALYSIS CATHETER | CS12142CF | 1EA | 63280 | ARROW | POLYURETHANE | 케이씨피
L5011213 | 2019-04-01 | DUO-FLOW SIDE BY SIDE CATHETER | 전규격 | 1EA | 63280 | MEDICAL COMPONENTS, INC. DBA MEDCOMP | POLYURETHANE | 동국생명과학㈜
L5011309 | 2019-04-01 | DOUBLE HEMODIALYSIS CATHETER | CS-15122E | 1EA | 63280 | ARROW | POLYURETHANE | 케이씨피
L5011313 | 2019-04-01 | DUO-FLOW CATHETER | 전규격 | 1EA | 63280 | MEDICAL COMPONENTS, INC. DBA MEDCOMP | POLYURETHANE | 동국생명과학㈜
L5051011 | 2019-04-01 | MAHURKAR ELITE ACUTE GUIDE WIRE(DUAL용) | 전규격 | 1EA | 16290 | COVIDIEN LLC. | STAINLESS STEEL | 메드트로닉코리아
L5051153 | 2019-04-01 | GUIDEWIRE | 전규격 | 1EA | 16290 | MEDICAL COMPONENTS, INC. DBA MEDCOMP | STAINLESS STEEL | 동국생명과학㈜
L5051211 | 2019-04-01 | PALINDROME GUIDE WIRE | 전규격 | 1EA | 16290 | COVIDIEN LLC | 스테인리스 강 등 | 메드트로닉코리아(유)
L5101001 | 2019-04-01 | C.A.P.D PERITONEAL TENCKHOFF CATHETER | 전규격 | 1EA | 68750 | COVIDIEN LLC. |  | 메드트로닉코리아
L5101120 | 2019-04-01 | ACUTE PERITONEAL DIALYSIS CATHETER | 전규격 | 1EA | 68750 | COOK INCORPORATED | TEFLON 등 | 쿡메디칼코리아
L5102001 | 2019-04-01 | P.D CATHETER CURL CATH | 전규격 | 1EA | 87430 | COVIDIEN LLC. | - | 메드트로닉코리아
L5111011 | 2019-04-01 | C.A.P.D SWAN NECK CATHETER | 전규격 | 1EA | 87430 | COVIDIEN LLC. | - | 메드트로닉코리아
L5112011 | 2019-04-01 | C.A.P.D SWAN NECK COIL-CATHETER | - | 1EA | 137350 | COVIDIEN LLC. | - | 메드트로닉코리아
L5201003 | 2019-04-01 | C.A.P.D ADAPTOR | - | 1EA | 57620 | BAXTER HEALTHCARE S.A | TITANIUM | 박스터
L5201007 | 2019-04-01 | CAPD CATHETER ADAPTER (TA200) | 전규격 | 1EA | 57620 | MEDIONICS INTERNATIONAL INC | TI-6AL-4V | 보령제약
L5203002 | 2019-04-01 | CATHETER ADAPTER LUER-LOCK | 전규격 | 1EA | 11480 | FRESENIUS AG | PVDF등 | 프레제니우스메디칼케어코리아
L5203030 | 2019-04-01 | C.A.P.D CATHETER EXTENSION SET | 전규격 | 1EA | 11480 | SEWOON MEDICAL | SILICONE등 | 세운메디칼
L5203102 | 2019-04-01 | STAY SAFE CATHETER ADAPTOR | 전규격 | 1EA | 11480 | FRESENIUS MEDICAL CARE AG&CO. KGAA | PVDF 등 | 프레제니우스메디칼케어코리아
L5302003 | 2019-04-01 | TRANSFER SET STAY.SAFE | 6MONTHS | 1EA | 10670 | BAXTER HEALTHCARE CORPORATION | - | 박스터
L5302040 | 2019-04-01 | STAY SAFE CATHETER EXTENSION LUER-LOCK | 6MONTHS | 1EA | 10670 | FRESENIUS MEDICAL CARE | SILICONE | 프레제니우스메디칼케어코리아
L5302070 | 2019-04-01 | TRANSFER SET | 6MONTHS | 1EA | 10670 | JMS CO., LTD. | 폴리프로필렌, 실리콘 고무, 폴리카보네이트 등 | 한국메디칼사푸라이
L5303040 | 2019-04-01 | PD-PAED PLUS | 전규격 | 1SET | 34660 | FRESENIUS MEDICAL CARE AG&CO. KGAA | 폴리염화바이닐, 폴리카보네이트 등 | (주)프레제니우스메디칼케어코리아
L5401004 | 2019-04-01 | AV KITS (HEMOFILTER & LINE) | 전규격 | 1EA | 103320 | GAMBRO | POLYAMIDE | ㈜박스터
L5401054 | 2019-04-01 | PRISMAFLEX M60 SET | 전규격 | 1EA | 103320 | GAMBRO INDUSTRIES | POLYVINYLCHLORIDE(PVC)등 | ㈜박스터
L5401064 | 2019-04-01 | PRISMAFLEX M100 SET | 전규격 | 1EA | 103320 | GAMBRO INDUSTRIES | POLYVINYLCHLORIDE(PVC)등 | ㈜박스터
L5401074 | 2019-04-01 | PRISMAFLEX ST SET | 전규격 | 1EA | 103320 | GAMBRO INDUSTRIES | ACRYLONITRILE,SODIUM METHALLYL SULFONATE COPOLYMER+POLYETHYLENEIMINE(ST AGENT) | ㈜박스터
L5401084 | 2019-04-01 | PRISMA ST SET | 전규격 | 1EA | 103320 | GAMBRO INDUSTRIES | ACRYLONITRILE,SODIUM METHALLYL SULFONATE COPOLYMER+POLYETHYLENEIMINE(ST AGENT) | ㈜박스터
L5401104 | 2019-04-01 | PRISMAFLEX HF20 SET | 전규격 | 1EA | 103320 | GAMBRO INDUSTRIES | POLYCARBONATE,POLYURETHANE 등 | ㈜박스터
L5401140 | 2019-04-01 | MULTIFILTRATE KIT 2 CVVH 600 | 전규격 | 1EA | 103320 | FRESENIUS MEDICAL CARE AG/FRESENIUS MEDICAL CARE GMBH/SISTER S.P.A | POLYSULFONE | 프레제니우스메디칼케어코리아
L5401440 | 2019-04-01 | MULTIFILTRATE KIT 4 CVVHDF 600 | 전규격 | 1EA | 103320 | FRESENIUS MEDICAL CARE AG/FRESENIUS MEDICAL CARE GMBH/SISTER S.P.A | POLYSULFONE | 프레제니우스메디칼케어코리아
L5401540 | 2019-04-01 | MULTIFILTRATE KIT PAED CRRT/SCUF | 전규격 | 1EA | 103320 | FRESENIUS MEDICAL CARE AG&CO. KGAA | POLYSULFONE 등 | 프레제니우스메디칼케어코리아
L5401640 | 2019-04-01 | MULTIFILTRATE KIT MIDI CVVHDF 400 | 전규격 | 1EA | 103320 | FRESENIUS MEDICAL CARE DEUTSCHLAND GMBH, SIS-TER S.P.A. | 폴리설폰 등 | 프레제니우스메디칼케어코리아
L5401740 | 2019-04-01 | MULTIFILTRATE PRO KIT HDF 1000 | 전규격 | 1EA | 103320 | FRESENIUS MEDICAL CARE AG&CO, KGAA | POLYSULFONE 등 | 프레제니우스메디칼케어코리아
L5401840 | 2019-04-01 | MULTIFILTRATE PRO KIT HDF 600 | 전규격 | 1EA | 103320 | FRESENIUS MEDICAL CARE AG&CO. KGAA | POLYSULFONE 등 | 프레제니우스메디칼케어코리아
L5402004 | 2019-04-01 | ADSORBA 150C/300C (BLOOD LINE 포함) | 전규격 | 1EA | 329260 | GAMBRO DIALYSATOREN GMBH | ACTIVATED CHARCOAL, PVC등 | ㈜박스터
L5501040 | 2019-04-01 | TWISTER | 전규격 | 1EA | 3270 | FRESENIUS MEDICAL CARE AG & CO.KGAA | 폴리염화바이닐, 폴리프로필렌, 폴리에틸렌 | (주)프레제니우스메디칼케어코리아
L6001001 | 2019-04-01 | ESP WITH FILTER | 전규격 | 1EA | 163590 | HAEMONETICS | - | 헤모네틱스코리아㈜
L6001002 | 2019-04-01 | SN LRS ELP | 전규격 | 1EA | 163590 | TERUMOBCT,INC. | POLYVINYL CHLORIDE | 케이에스메디칼
L6001013 | 2019-04-01 | AMICUS APHERESIS KIT | 전규격 | 1EA | 163590 | FRESENIUS KABI AG | - | 프레지니우스카비코리아
L6001031 | 2019-04-01 | PLATELET SET | 전규격 | 1EA | 163590 | FRESENIUS KABI AG | PVC등 | 프레지니우스카비코리아
L6001100 | 2019-08-01 | TRIMA ACCEL SET | 전규격 | 1EA | 163590 | TERUMO BCT, INC. | POLYVINYL CHLORIDE | 케이에스메디칼
L6001101 | 2019-04-01 | MCS ESP WITH FILTER | 전규격 | 1EA | 163590 | HAEMONETICS S.A | PVC(DEHP) 등 | 헤모네틱스코리아㈜
L6002001 | 2019-04-01 | ESP/PLASMA SET | 전규격 | 1EA | 154420 | HAEMONETICS | - | 헤모네틱스코리아㈜
L6002002 | 2019-04-01 | ELP | 전규격 | 1EA | 154420 | GAMBRO BCT,INC | POLYVINYL CHLORIDE | 케이에스메디칼
L6003001 | 2019-04-01 | PHERESIS COMPONENT COLLECTION SET | 전규격 | 1EA | 113110 | HAEMONETICS | - | 메디팁
L6004001 | 2019-04-01 | TPE SET |  | 1EA | 115850 | HAEMONETICS | PVC | 헤모네틱스코리아㈜
L6004002 | 2019-04-01 | APHERESIS PACK | TPE | 1EA | 127950 | TERUMOBCT,INC. | - | 케이에스메디칼
L6004003 | 2019-04-01 | AMICUS EXCHANGE KIT | 전규격 | 1EA | 127950 | FRESENIUS KABI AG | PVC 등 | 프레지니우스카비코리아
L6004004 | 2019-04-01 | PRISMAFLEX TPE SET | 전규격 | 1EA | 127950 | GAMBRO INDUSTRIES | POLYCARBONATE 등 | ㈜박스터
L6004023 | 2019-04-01 | PLASMAFLO OP-05W(L) | 전규격 | 1EA | 127950 | ASAHI KASEI KURARAY MEDICAL CO.,LTD | POLYETHYLENE 등 | 창조테크노
L6004031 | 2019-04-01 | THERAPEUTIC TPE SET | 전규격 | 1EA | 127950 | FRESENIUS KABI AG | PVC 등 | 프레지니우스카비코리아
L6004102 | 2019-04-01 | SPECTRA OPTIA EXCHANGE SET | 전규격 | 1EA | 127950 | TERUMOBCT,INC. | PVC등 | 케이에스메디칼
L6004231 | 2019-04-01 | MULTIFILTRATE KIT 16 MPS P2DRY | 전규격 | 1EA | 127950 | FRESENIUS MEDICAL CARE AG&CO. KGAA | POLYSULFONE, POLYCARBONATE 등 | 프레제니우스메디칼케어코리아
L6005001 | 2019-04-01 | PBSC SET |  | 1EA | 136780 | HAEMONETICS | PVC | 헤모네틱스코리아㈜
L6005002 | 2019-04-01 | APHERESIS PACK | WBC | 1EA | 151680 | TERUMOBCT,INC. | PVC | 케이에스메디칼
L6005009 | 2019-04-01 | AMICUS MONONUCLEAR CELL KIT |  | 1EA | 136780 | FRESENIUS KABI AG | PVC 등 | 프레지니우스카비코리아
L6005031 | 2019-04-01 | PBSC,LYMPOCYTE SET | 전규격 | 1EA | 151680 | FRESENIUS KABI AG | PVC 등 | 프레지니우스카비코리아
L6005102 | 2019-04-01 | SPECTRA OPTIA COLLECTION SET | 전규격 | 1EA | 151680 | TERUMOBCT,INC. | PVC 등 | 케이에스메디칼
L6005202 | 2019-04-01 | SPECTRA OPTIA IDL SET | 전규격 | 1EA | 151680 | TERUMOBCT,INC. | PVC 등 | 케이에스메디칼
L6005231 | 2019-04-01 | PBSC,AUTO MNC SET | 전규격 | 1EA | 151680 | FRESENIUS KABI AG | PVC 등 | 프레지니우스카비코리아
L6006002 | 2019-04-01 | APHERESIS PACK | 전규격 | 1EA | 105590 | TERUMOBCT,INC. | PVC+SILICONE 등 | 케이에스메디칼
L6011003 | 2019-04-01 | TRANSFER PACK WITH COUPLER | 2000ML 미만 | 1EA | 2240 | FRESENIUS KABI AG |  | 프레지니우스카비코리아
L6011021 | 2019-04-01 | GREEN TF BAG | 2000ML미만 | 1EA | 2240 | DOOWON MEDITEC | - | 두원메디텍
L6022103 | 2019-04-01 | AVF NEEDLE | 전규격 | 1EA | 634 | NIPRO(THAILAND) CORPORATION LIMITED | POLYPROPYLENE 등 | 박스터
L6101011 | 2019-04-01 | BIOR 02 PLUS BS PF | BS | 1EA | 21640 | FRESENIUS KABI AG | 폴리에스터 PVC등 | 프레지니우스카비코리아
L6101012 | 2019-04-01 | PALL FILTER | RCXL2K, RCXL2C, RCXL1K, RCEZIT | 1EA | 21640 | HAEMONETICS CORPORATION | POLYESTER | 헤모네틱스코리아㈜
L6101111 | 2019-04-01 | BIOR 02 PLUS BBS PF | BBS | 1EA | 21640 | FRESENIUS KABI AG | 폴리에스터 PVC등 | 프레지니우스카비코리아
L6101112 | 2019-04-01 | PALL PURECELL RC | 전규격 | 1EA | 21640 | HAEMONETICS MANUFACTURING INC. | POLYESTER 등 | 헤모네틱스코리아㈜
L6102011 | 2019-04-01 | BIOP PLUS BS PF | BS | 1EA | 29040 | FRESENIUS KABI AG | 폴리에스터 PVC등 | 프레지니우스카비코리아
L6102012 | 2019-04-01 | PALL FILTER | PXL 8K, PXL 8C | 1EA | 29040 | HAEMONETICS CORPORATION | POLYESTER | 헤모네틱스코리아㈜
L6102028 | 2019-04-01 | CELLSEP PLX | 전규격 | 1EA | 29040 | SISTAR BH KOREA | POLYESTER 등 | 씨스타비에이치코리아
L6102111 | 2019-04-01 | BIOP PLUS BBS PF | BBS | 1EA | 29040 | FRESENIUS KABI AG | 폴리에스터 PVC등 | 프레지니우스카비코리아
L6102128 | 2019-04-01 | CELLSEP PLX WITH STORAGE BAG | 전규격 | 1EA | 29040 | SISTAR BH KOREA | POLYESTR 등 | 씨스타비에이치코리아
L6102211 | 2019-04-01 | BIOP FLEX 05 BS PF | 전규격 | 1EA | 29040 | FRESENIUS KABI AG | POLYETHYLENE, PVC 등 | 프레지니우스카비코리아
L6102411 | 2019-04-01 | BIOP 10 PLUS BS PF | 전규격 | 1EA | 29040 | FRESENIUS KABI AG | 폴리에스터 PVC등 | 프레지니우스카비코리아
L6102611 | 2019-04-01 | BIOP FLEX BBSS | 전규격 | 1EA | 29040 | FRESENIUS KABI AG | PVC 등 | 프레지니우스카비코리아
L6103011 | 2019-04-01 | COMPOSELECT | 전규격 | 1EA | 24580 | FRESENIUS KABI AG | PVC 등 | 프레지니우스카비코리아
L6103014 | 2019-04-01 | BLOOD BAG WITH RBC FILTER QUADRUPLE | 400㎖ | 1EA | 24580 | TAECHANG INDUSTRIAL CO., LTD(GUMI PLANT) | - | 태창산업㈜구미공장
L6103017 | 2019-06-01 | GCMS-BIOR | 전규격 | 1EA | 24580 | GREEN CROSS MEDICAL SCIENCE |  | 녹십자엠에스
L6111001 | 2019-04-01 | EVAL FILTER / TUBING SET | SET | 1EA | 147610 | KURARAY | - | 에크미메디칼
L6111023 | 2019-04-01 | CASCADEFLO EC | SET | 1EA | 147610 | ASAHI KASEI KURARAY MEDICAL CO.,LTD | 에틸렌비닐 알코올 등 | 창조테크노
L6201001 | 2019-04-01 | CELL SAVER SET | SET | 1EA | 210310 | HAEMONETICS | - | 헤모네틱스코리아㈜
L6201008 | 2019-04-01 | AUTOTRANSFUSION ONE SOURCE PACK | SET | 1EA | 210310 | MEDTRONIC | POLYCARBONATE-PVCPOLYESTER | 메드트로닉코리아
L6201016 | 2019-04-01 | AUTOTRANSFUSION SET | SET | 1EA | 210310 | SORIN GROUP ITALIA S.R.L. | - | 나우메드
L6201031 | 2019-04-01 | ADVANTAGESOFC.A.T.S | SET | 1EA | 210310 | FRESENIUS KABI AG | POLYCARBONATE/ABSALLOY등 | 프레지니우스카비코리아
L6201101 | 2019-04-01 | CELL SAVER ELITE SET | SET | 1EA | 210310 | HAEMONETICS CORPORATION | POLYCARBONATE 등 | 메디팁
L6201216 | 2019-04-01 | PROCEDURE SETS | 전규격 | 1EA | 210310 | SORIN GROUP ITALIA S.R.L. | POLYCARBONATE 등 | 나우메드
L6201217 | 2019-08-01 | CATS SET | SET | 1EA | 210310 | FRESENIUS KABI AG | POLYCARBONATE / ABSALLOY | 프레지니우스카비코리아
L6202004 | 2019-04-01 | HEMOVAC AUTOTRANSFUSION SYSTEM | SET | 1EA | 174680 | ZIMMER SURGICAL,INC | PVC등 | 짐머바이오메트코리아
L6202020 | 2019-04-01 | CBC II SYSTEM | 전규격 | 1EA | 174680 | STRYKER | PVC+STAINLESS STEEL등 | 한국스트라이커
L6202022 | 2019-04-01 | ZIMMERBLOODREINFUSION SYSTEM | SET | 1EA | 174680 | ZIMMER SURGICAL,INC | PVC | 짐머바이오메트코리아
L6301003 | 2019-04-01 | BONE MARROW COLLECTION KIT | 전규격 | 1KIT | 261210 | FRESENIUS KABI AG | - | 프레지니우스카비코리아
L6302019 | 2019-04-01 | CLINIMACS KIT | 전규격 | 1KIT | 5457500 | MILTENYI BIOTEC GMBH | - | 밀테니바이오텍코리아
L6303009 | 2019-04-01 | ALYX RED KIT | 전규격 | 1EA | 135950 | FRESENIUS KABI AG | PVC 등 | 프레지니우스카비코리아 | 고시 제2016-147호(2016.9.1.적용) 관련 선별급여 본인부담률 80% 적용, 중복인정여부 Y | 중복인정여부 Y
L6304026 | 2019-04-01 | CRYOMACS FREEZING BAG | 50ml,250ml,500ML,750ML,1000ML | 1EA | 45250 | MILTENYI BIOTEC GMBH | EVA | 밀테니바이오텍코리아
L6304027 | 2019-04-01 | CBP-F | 50ML,250ML,500ML,750ML | 1EA | 45250 | MEDI-RUTION | EVA | 메디루션
L6305019 | 2019-04-01 | CLINIMACS TCR ALPHA/BETA DEPLETION KIT | 전규격 | 1EA | 8849270 | MILTENYI BIOTEC GMBH | PVC 등 | 밀테니바이오텍코리아(주)
L6305119 | 2020-02-01 | CLINIMACS PRODIGY TCR ALPHA/BETA DEPLETION KIT | 전규격 | 1EA | 8849270 | MILTENYI BIOTEC GMBH | PVC 등 | 밀테니바이오텍코리아 주식회사
L7220020 | 2019-04-01 | COPALITE | 1온스 | 50회 | 10450 | COOLEY & COOLEY | GUM COPAL-NATURAL RESIN NATURAL ROSIN | 신흥
L7233060 | 2019-04-01 | ULTRACAP | POWDER 600MG+ MERCURY 540MG | 1캅셀 | 2050 | SDI LIMITED | 은50%,주석30%,구리(동)20% | 대명실업
L7233061 | 2019-04-01 | ULTRACAP | POWDER 400MG+ MERCURY 360MG | 1캅셀 | 1540 | SDI LIMITED | 은50%,주석30%,구리(동)20% | 대명실업
L7233070 | 2020-03-01 | GS-80 2SPILL(P600+M540) 아말감캡슐 | POWDER 600MG + MERCURY 540MG | 1캅셀 | 2050 | SDI LIMITED | 은40%,주석31.3%,구리28.7% | (주)덴탈큐브
L7233071 | 2020-03-01 | GS-80 1SPILL(P400+M360) 아말감캡슐 | POWDER 400MG + MERCURY 360MG | 1캅셀 | 1540 | SDI LIMITED | 은40%,주석31.3%,구리28.7% | (주)덴탈큐브
L7233080 | 2019-07-01 | CAVEX NON GAMMA 2 | POWDER 600MG + MERCURY 653MG/POWDER 800MG + MERCURY 865MG | 1캅셀 | 2050 | CAVEX HOLLAND BV | 은, 주석, 구리, 아연(69.2%, 18.6%, 11.9%, 0.3%) | 신원덴탈(주)
L7233081 | 2019-07-01 | CAVEX NON GAMMA 2 | POWDER 400MG + MERCURY 435MG | 1캅셀 | 1540 | CAVEX HOLLAND BV | 은, 주석, 구리, 아연(69.2%, 18.6%, 11.9%, 0.3%) | 신원덴탈(주)
L7240020 | 2019-04-01 | CLEARFIL F2 | 베이스7.5G +카타리스트7.5G | 54면 | 26720 | KURARAY | PMMA와 무기필러 +MMA & AMINE | 신흥
L7250010 | 2019-04-01 | CENTION N STARTER KIT | 분말15G + 액4G | 24회 | 46770 | IVOCLAR VIVADENT AG | CALCIUM FLUORO SILICATE GLASS 등 | 신원덴탈
L7250020 | 2019-04-01 | GLASS IONOMER CEMENT TYPE II(4-2 PACK) | 분말15Gx4 +액10GX2 | 101회 | 153570 | SHOUF INC. | ALLUMINO-SILICATE GLASS+POLYACRIC ACID | 신흥
L7250021 | 2019-04-01 | GLASS IONOMER CEMENT TYPE II(1-1 PACK) | 분말15G +액10G | 32회 | 46770 | SHOUF INC. | ALLUMINO-SILICATE GLASS+POLYACRIC ACID | 신흥
L7250022 | 2019-04-01 | GLASIONOMER FX II | 분말15G +액10G(8ML) | 32회 | 46770 | SHOFU INC. | FLUORO-ALMINO-SILICATE GLASS+COPOLYMER ACRYLICACID &TRICARBOXYLICACID 등 | 신흥
L7250024 | 2019-04-01 | GLASIONOMER FX ULTRA | 분말15G+액10G(8ML) | 32회 | 46770 | SHOFU INC. | FLUOROALUMINOSILICATE GLASS+ACRYLIC ACID TRICABOXYLIC ACID COPOLYMER SOLUTION 등 | 신흥
L7250030 | 2019-04-01 | BAGIC II | 분말15G + 액10G(8ML) | 32회 | 46770 | SPIDENT CO, LTD | 무기유리, 폴리머수용액 등 | (주)스피덴트
L7250040 | 2019-04-01 | UNIGLASS FIL | 분말15G+액8ML | 32회 | 46770 | S&C POLYMER SILICON-UND COMPOSITE SPEZIALITATEN GMBH | STRONTIUM ALUMINOFLUORO SILCATE GLASS POWDER +POLYACRLIC ACID 등 | 이노디
L7250080 | 2019-04-01 | CHEMFLEX | 분말15G +액4.5ML(5.6G) | 26회 | 46770 | DENTSPLY CAULK | STRONTIUM ALUMINO FLUORO SILICATE GLASS,POLYACRYLIC ACID | 덴츠플라이코리아
L7250081 | 2019-04-01 | CHEMFIL SUPERIOR | 분말 10G + 액(증류수) 1.4G | 15회 | 46770 | DENTSPLY DETREY GMBH | ALUMINO SILICATE GLASS, POLYACYLIC ACID | 덴츠플라이코리아
L7250110 | 2019-04-01 | CENTION N SYSTEM KIT | 분말30G + 액8G | 49회 | 85150 | IVOCLAR VIVADENT AG | CALCIUM FLUORO SILICATE GLASS 등 | 신원덴탈
L7250150 | 2019-04-01 | MEDIFIL | 분말15G +액10ML(12.5G) | 35회 | 46770 | PROMEDICA DENTAL MATERIAL GMBH | CALCIUM ALUMINIUM SILICATE,POLYACRYLIC ACID, 물 | 존스덴탈
L7250151 | 2019-04-01 | MEDIFIL IX | 분말15G +액10ML(12.5G) | 35회 | 46770 | PROMEDICA DENTAL MATERIAL GMBH | CALCIUM ALUMINIUM SILICATE, IRON PIGMENT,POLYACRYLIC ACID, 물 | 존스덴탈
L7250160 | 2019-04-01 | FUJI II (3-2 pack) | 분말15Gx3 +액10GX2 | 82회 | 115190 | GC CORPORATION | ALLUMINO-SILICATE GLASS+POLYACRIC ACID | 지씨코리아
L7250161 | 2019-04-01 | FUJI II (1-1 pack) | 분말15G +액10G | 32회 | 46770 | GC CORPORATION | ALLUMINO-SILICATE GLASS+POLYACRIC ACID | 지씨코리아
L7250162 | 2019-04-01 | FUJI IX GP (1-1 pack) | 분말15G +액8G | 29회 | 46770 | GC CORPORATION | ALLUMINO-SILICATE GLASS+POLYACRIC ACID+IRON OXIDE | 지씨코리아
L7250163 | 2019-04-01 | CERVICAL CEMENT | 분말10G +액10G | 100회 | 46770 | GC CORPORATION | ALLUMINO-SILICATE GLASS+POLYACRIC ACID | 지씨코리아
L7250164 | 2019-04-01 | FUJI IX GP EXTRA (1-1 PACK) | 분말15G +액8G | 29회 | 46770 | GC CORPORATION | ALLUMINO-SILICATE GLASS+POLYACRIC ACID | 지씨코리아
L7250170 | 2019-04-01 | KETAC-MOLAR | 분말15G +액10G | 32회 | 46770 | 3M ESPE AG | CALCIUM ALUMIUM LANTHANUM FLUORO SILICATE GLASS, POLYETHYLENE POLYCARBONIC ACID | 한국쓰리엠
L7250171 | 2019-04-01 | KETAC UNIVERSAL | 분말12.5G + 액 8.5ML | 32회 | 46770 | 3M DEUTSCHLAND GMBH | WATER, COPOLYMER OF ACRYLIC ACID-MALEIC ACID, TARTARIC ACID, BENZOIC ACID | 한국쓰리엠
L7250591 | 2019-04-01 | RIVA SC P/L TYPE | 분말15G +액8G | 29회 | 46770 | SDI LIMITED | FLUOROALLUMINO-SILICATE GLASS 등 | 덴탈큐브
L7251160 | 2019-04-01 | FUJI IX GP(CAPSULE) | 전규격 | 1캅셀 | 1500 | GC CORPORATION | ALLUMINO-SILICATE GLASS,+POLY ACRIC ACID | 지씨코리아
L7251161 | 2019-04-01 | FUJI II(CAPSULE) | 전규격 | 1캅셀 | 1500 | GC CORPORATION | ALLUMINO-SILICATE GLASS+POLYACRIC ACID | 지씨코리아
L7251162 | 2019-04-01 | FUJI IX GP EXTRA (CAPSULE) | 전규격 | 1캅셀 | 1500 | GC CORPORATION | ALLUMINO-SILICATE GLASS+POLYACRIC ACID | 지씨코리아
L7251170 | 2019-04-01 | KETAC-MOLAR (APLICAP) | 전규격 | 1캅셀 | 1500 | 3M ESPE AG | CALCIUM ALUMIUM LANTHANUM FLUORO SILICATE GLASS, POLYETHYLENE POLYCARBONIC ACID | 한국쓰리엠
L7251171 | 2019-04-01 | KETAC-FIL (APLICAP) | 전규격 | 1캅셀 | 1500 | 3M ESPE AG | STRONTIUM ALUMINUM, LANTHANUM FLUORO SILICATE GLASS | 한국쓰리엠
L7251172 | 2019-04-01 | KETAC UNIVERSAL (APLICAP) | 전규격 | 1캅셀 | 1500 | 3M DEUTSCHLAND GMBH | WATER, COPOLYMER OF ACRYLIC ACID-MALEIC ACID, TARTARIC ACID, BENZOIC ACID | 한국쓰리엠
L7251592 | 2019-04-01 | RIVA SC CAPSULE | 전규격 | 1캅셀 | 1500 | SDI LIMITED | FLUOROALLUMINO-SILICATE GLASS 등 | 덴탈큐브
L7251593 | 2019-04-01 | RIVA SC HV CAPSULE | 전규격 | 1캅셀 | 1500 | SDI LIMITED | FLUOROALLUMINO-SILICATE GLASS 등 | 덴탈큐브
L7260021 | 2019-04-01 | ALPHA SILVER P/L | 분말12G+액5G | 22회 | 32370 | DMG CHEMISCH-PHARMAZEUTISCHE FANRIK GMBH | IONOMERGLASS56%+SILVERALLOY33%+POLYACRYLIC ACID 30% 등 | 신흥
L7260160 | 2019-04-01 | MIRACLE MIX | POWDER 15G+ALLOY 17G+LIQUIDE 10G | 54회 | 80010 | GC CORPORATION | ALUMINUM SILICATE GLASS 등 | 지씨코리아
L7260170 | 2019-04-01 | KETAC-SILVER | POWDER 25G + LIQUID 12ML(13.8G) | 50회 | 80010 | 3M ESPE | CALCIUM ALUMINIUM FLUOROSILICATE WITH 50% GLASS-SINTERED SILVER POWDER외 | 한국쓰리엠
L7260180 | 2019-04-01 | RIVA SILVER P/L TYPE | POWDER 32G + LIQUID 10G | 54회 | 80010 | SDI LIMITED | FIUOROALUMINOSILICATE GLASS+ACRYLIC POLYMER+SILVER-TIN-PLATIUM-COPPER ALLOY+TITANIUM OXIDE외 | 덴탈큐브
L7260181 | 2019-04-01 | RIVA SILVER CAPSULE | 전규격 | 1캅셀 | 2300 | SDI LIMITED | FIUOROALUMINOSILICATE GLASS+ACRYLIC POLYMER+SILVER-TIN-PLATIUM-COPPER ALLOY+TITANIUM OXIDE외 | 덴탈큐브
L7261022 | 2019-04-01 | ALPHA SILVER CAPSULE | 전규격 | 1캅셀 | 2300 | DMG CHEMISCH-PHARMAZEUTISCHE FANRIK GMBH | CALCIUM FLUROALUMINO SILICATE56%+SILVERALLOY 32% +TITANDIOXIDE3.5%+ POLYACRYLLC 8% | 신흥
L7261170 | 2019-04-01 | KETAC-SILVER APLICAP | 전규격 | 1캅셀 | 2300 | 3M ESPE | CALCIUM ALUMINIUM FLUOROSILICATE WITH 50% GLASS-SINTERED SILVER POWDER외 | 한국쓰리엠
L7401009 | 2019-04-01 | TI-OSS, OCTABONE, MEGA-OSS BOVINE | 0.25G | 1EA | 28860 | CHIYEWON CO., LTD | HYDROXYAPATITE(BOVINE 100%) | 치예원
L7401030 | 2019-04-01 | OSSCON, KISBONE, DIABONE, BANCHOR | 0.15G | 1EA | 15640 | ALLSBIOMED | HYDROXYAPATITE 100% (소 유래골) | 올스바이오메드㈜
L7401055 | 2019-04-01 | ENDOBON | 1ML(1.03G) | 1EA | 83270 | BIOMET FRANCE SARL | BOVINE-DERIVED HYDROXYAPATITE | 짐머바이오메트코리아
L7401061 | 2020-03-01 | EXCELOS(TCPGMD, TCPGLD) | 0.25G | 1EA | 37800 | CGBIO | β-TCP 100% | 시지바이오
L7401070 | 2020-06-01 | BONE-XP, OVIS XENO-XP | 0.15G | 1EA | 15640 | MEDPARK | HYDROXYAPATITE 100% (돼지해면골 유래) | (주)메드파크
L7401078 | 2019-04-01 | TOPGEN-X | 0.1G | 1EA | 15640 | TOPLAN CO.,LTD. | 수산화인회석(95%이상), 산화칼슘(5%이하) | 탑플란㈜
L7401109 | 2019-04-01 | TI-OSS, OCTABONE, MEGA-OSS BOVINE | 0.5G | 1EA | 72580 | CHIYEWON CO., LTD | HYDROXYAPATITE(BOVINE 100%) | 치예원
L7401130 | 2019-04-01 | OSSCON, KISBONE, DIABONE, BANCHOR | 0.25G | 1EA | 28860 | ALLSBIOMED | HYDROXYAPATITE 100% (소 유래골) | 올스바이오메드㈜
L7401162 | 2020-03-01 | EXCELOS INJECT | 0.75G | 1EA | 38420 | CGBIO | β-TCP 등 | 시지바이오
L7401163 | 2019-12-01 | BONCELOS, STRAUMANN SYNTHETIC | 0.5g | 1EA | 38420 | CGBIO | β- TCP + HYDROXYAPATITE | 시지바이오
L7401170 | 2020-06-01 | BONE-XP, OVIS XENO-XP | 0.25G | 1EA | 28860 | MEDPARK | HYDROXYAPATITE 100% (돼지해면골 유래) | (주)메드파크
L7401178 | 2019-04-01 | TOPGEN-X | 0.25G | 1EA | 28860 | TOPLAN CO.,LTD. | 수산화인회석(95%이상), 산화칼슘(5%이하) | 탑플란㈜
L7401209 | 2019-04-01 | TI-OSS, OCTABONE, MEGA-OSS BOVINE | 2.0G | 1EA | 319750 | CHIYEWON CO., LTD | HYDROXYAPATITE(BOVINE 100%) | 치예원
L7401215 | 2019-04-01 | INDUCERA, OVISXENO | 0.25G | 1EA | 28860 | OSCOTEC | BOVINE | 오스코텍
L7401216 | 2019-04-01 | INDUCERA, OVISXENO | 0.5G | 1EA | 72580 | OSCOTEC | BOVINE | 오스코텍
L7401217 | 2019-04-01 | INDUCERA, OVISXENO | 1.0G | 1EA | 83270 | OSCOTEC | BOVINE | 오스코텍
L7401218 | 2019-04-01 | INDUCERA, OVISXENO | 2.0G | 1EA | 319750 | OSCOTEC | BOVINE | 오스코텍
L7401220 | 2019-04-01 | BIO-OSS | 0.25G | 1병 | 28860 | GEISTLICH PHARMA AG | BOVINE | 가이스트리히코리아
L7401221 | 2019-04-01 | BIO-OSS | 0.5G | 1병 | 72580 | GEISTLICH PHARMA AG | BOVINE | 가이스트리히코리아
L7401222 | 2019-04-01 | BIO-OSS | 2.0G | 1병 | 319750 | GEISTLICH PHARMA AG | BOVINE | 가이스트리히코리아
L7401223 | 2019-04-01 | BIO-OSS COLLAGEN | 전규격 | 1EA | 20810 | GEISTLICH PHARMA AG | BOVINE COLLAGEN | 가이스트리히코리아
L7401224 | 2019-04-01 | BIO-OSS COLLAGEN | 전규격 | 1EA | 20810 | GEISTLICH PHARMA AG | BOVINE COLLAGEN | 가이스트리히코리아
L7401225 | 2019-04-01 | BIO-OSS PEN | 0.25G | 1병 | 28860 | GEISTLICH PHARMA AG | BOVINE | 가이스트리히코리아
L7401226 | 2019-04-01 | BIO-OSS PEN | 0.5G | 1병 | 72580 | GEISTLICH PHARMA AG | BOVINE | 가이스트리히코리아
L7401227 | 2019-04-01 | BIO-OSS | 1.0G | 1병 | 83270 | GEISTLICH PHARMA AG | BOVINE | 가이스트리히코리아
L7401230 | 2019-04-01 | OSSCON, KISBONE, DIABONE, BANCHOR | 0.5G | 1EA | 72580 | ALLSBIOMED | HYDROXYAPATITE 100% (소 유래골) | 올스바이오메드㈜
L7401250 | 2019-04-01 | NUOSS CANCELLOUS GRANULES | 0.25G | 1병 | 28860 | ACE SURGICAL SUPPLY CO.,INC. | BOVINE BONE | 푸르고바이오로직스
L7401261 | 2020-03-01 | EXCELOS(TCPGLD) | 1G | 1EA | 65710 | CGBIO | β-TCP 100% | 시지바이오
L7401262 | 2020-03-01 | EXCELOS INJECT | 1.5G | 1EA | 65710 | CGBIO | β-TCP 등 | 시지바이오
L7401263 | 2020-02-01 | BONCELOS, STRAUMANN SYNTHETIC | 1g | 1EA | 65710 | CGBIO | β- TCP + HYDROXYAPATITE | 시지바이오
L7401270 | 2020-06-01 | BONE-XP, OVIS XENO-XP | 0.5G | 1EA | 72580 | MEDPARK | HYDROXYAPATITE 100% (돼지해면골 유래) | (주)메드파크
L7401278 | 2019-04-01 | TOPGEN-X | 0.5G | 1EA | 72580 | TOPLAN CO.,LTD. | 수산화인회석(95%이상), 산화칼슘(5%이하) | 탑플란㈜
L7401330 | 2019-04-01 | OSSCON, KISBONE, DIABONE, BANCHOR | 1.0G | 1EA | 83270 | ALLSBIOMED | HYDROXYAPATITE 100% (소 유래골) | 올스바이오메드㈜
L7401350 | 2019-04-01 | OCS-B | 0.25g | 1EA | 28860 | 나이벡 | BOVINE-DERIVED HYDROXYAPATITE | 나이벡
L7401351 | 2019-04-01 | OCS-B | 0.5g | 1EA | 72580 | 나이벡 | BOVINE-DERIVED HYDROXYAPATITE | 나이벡
L7401352 | 2019-04-01 | OCS-B | 2g | 1EA | 319750 | 나이벡 | BOVINE-DERIVED HYDROXYAPATITE | 나이벡
L7401353 | 2019-04-01 | OCS-H, EQUIMATRIX | 0.25g | 1EA | 28860 | 나이벡 | EQUINE-DERIVED BONE | 나이벡
L7401354 | 2019-04-01 | OCS-H, EQUIMATRIX | 0.5g | 1EA | 72580 | 나이벡 | EQUINE-DERIVED BONE | 나이벡
L7401370 | 2020-06-01 | BONE-XP, OVIS XENO-XP | 1.0G | 1EA | 83270 | MEDPARK | HYDROXYAPATITE 100% (돼지해면골 유래) | (주)메드파크
L7401378 | 2019-04-01 | TOPGEN-X | 1.0G | 1EA | 83270 | TOPLAN CO.,LTD. | 수산화인회석(95%이상), 산화칼슘(5%이하) | 탑플란㈜
L7401380 | 2019-04-01 | A-OSS | 0.1G | 1EA | 15640 | OSSTEM IMPLANT | BOVINE BONE(HYDROXYAPATITE+CALCIUM OXIDE) | 오스템임플란트
L7401381 | 2019-04-01 | A-OSS | 0.25G | 1EA | 28860 | OSSTEM IMPLANT | BOVINE BONE(HYDROXYAPATITE+CALCIUM OXIDE) | 오스템임플란트
L7401382 | 2019-04-01 | A-OSS | 0.5G | 1EA | 72580 | OSSTEM IMPLANT | BOVINE BONE(HYDROXYAPATITE+CALCIUM OXIDE) | 오스템임플란트
L7401383 | 2019-04-01 | A-OSS | 1.0G | 1EA | 83270 | OSSTEM IMPLANT | BOVINE BONE(HYDROXYAPATITE+CALCIUM OXIDE) | 오스템임플란트
L7401384 | 2019-04-01 | A-OSS | 2.0G | 1EA | 319750 | OSSTEM IMPLANT | BOVINE BONE(HYDROXYAPATITE+CALCIUM OXIDE) | 오스템임플란트
L7401390 | 2019-04-01 | THE GRAFT, OVIS XENO-P, KISBONE PLUS(SYRINGE) | 0.07G(0.25CC) | 1EA | 15640 | PURGO BIOLOGICS INC. | HYDROXYAPATITE100% (돼지뼈 해면골) | 푸르고바이오로직스
L7401392 | 2019-04-01 | THE GRAFT, OVIS XENO-P, KISBONE PLUS(VIAL) | 0.1G(0.25CC) | 1EA | 15640 | PURGO BIOLOGICS INC. | HYDROXYAPATITE100% (돼지뼈 해면골) | 푸르고바이오로직스
L7401393 | 2019-04-01 | THE GRAFT, OVIS XENO-P, KISBONE PLUS(SYRINGE) | 0.14G(0.5CC) | 1EA | 15640 | PURGO BIOLOGICS INC. | HYDROXYAPATITE100% (돼지뼈 해면골) | 푸르고바이오로직스
L7401430 | 2019-04-01 | OSSCON, KISBONE, DIABONE, BANCHOR | 2.0G | 1EA | 319750 | ALLSBIOMED | HYDROXYAPATITE 100% (소 유래골) | 올스바이오메드㈜
L7401470 | 2020-06-01 | BONE-XP, OVIS XENO-XP | 2.0G | 1EA | 319750 | MEDPARK | HYDROXYAPATITE 100% (돼지해면골 유래) | (주)메드파크
L7401478 | 2019-04-01 | TOPGEN-X | 2.0G | 1EA | 319750 | TOPLAN CO.,LTD. | 수산화인회석(95%이상), 산화칼슘(5%이하) | 탑플란㈜
L7401490 | 2019-04-01 | THE GRAFT, OVIS XENO-P, KISBONE PLUS | 0.5G | 1EA | 72580 | PURGO BIOLOGICS INC. | HYDROXYAPATITE | 푸르고바이오로직스
L7401491 | 2019-04-01 | THE GRAFT, OVIS XENO-P, KISBONE PLUS | 0.25G | 1EA | 28860 | PURGO BIOLOGICS INC. | HYDROXYAPATITE | 푸르고바이오로직스
L7401493 | 2019-04-01 | THE GRAFT, OVIS XENO-P, KISBONE PLUS | 1.0G | 1EA | 83270 | PURGO BIOLOGICS INC. | HYDROXYAPATITE | 푸르고바이오로직스
L7401494 | 2019-04-01 | THE GRAFT, OVIS XENO-P, KISBONE PLUS | 2.0G | 1EA | 319750 | PURGO BIOLOGICS INC. | HYDROXYAPATITE | 푸르고바이오로직스
L7401496 | 2019-04-01 | THE GRAFT, OVIS XENO-P, KISBONE PLUS(VIAL) | 0.15G | 1EA | 15640 | PURGO BIOLOGICS INC. | HYDROXYAPATITE100% | 푸르고바이오로직스
L7401497 | 2019-04-01 | THE GRAFT, OVIS XENO-P, KISBONE PLUS(SYRINGE) | 0.42G(1.0CC) | 1EA | 28860 | PURGO BIOLOGICS INC. | HYDROXYAPATITE100% | 푸르고바이오로직스
L7401530 | 2019-04-01 | MAXPORE | 0.25G | 1EA | 28860 | SIGMAGRAFT, INC | BOVINE BONE | 신흥
L7401531 | 2019-04-01 | MAXPORE | 0.5G | 1EA | 72580 | SIGMAGRAFT, INC | BOVINE BONE | 신흥
L7401532 | 2019-04-01 | MAXPORE | 1.0G | 1EA | 83270 | SIGMAGRAFT, INC | BOVINE BONE | 신흥
L7401533 | 2019-04-01 | MAXPORE | 2.0G | 1EA | 319750 | SIGMAGRAFT, INC | BOVINE BONE | 신흥
L7401570 | 2019-10-01 | BONE-XB | 0.15G | 1EA | 15640 | MEDPARK | HYDROXYAPATITE | (주)메드파크
L7401630 | 2019-04-01 | INTER-OSS | 0.25g | 1EA | 28860 | SIGMAGRAFT,INC | BOVINE BONE | 코덴트티엠에스
L7401631 | 2019-04-01 | INTER-OSS | 0.5g | 1EA | 72580 | SIGMAGRAFT,INC | BOVINE BONE | 코덴트티엠에스
L7401651 | 2019-04-01 | CERABONE | 0.305G | 1EA | 28860 | AAP BIOMATERIALS GMBH | BOVINE BONE | 금산인터내셔날
L7401653 | 2019-04-01 | CERABONE | 0.61G | 1EA | 72580 | AAP BIOMATERIALS GMBH | BOVINE BONE | 금산인터내셔날
L7401654 | 2019-04-01 | CERABONE | 0.86G | 1EA | 72580 | AAP BIOMATERIALS GMBH | BOVINE BONE | 금산인터내셔날
L7401657 | 2019-04-01 | CERABONE | 3.05G | 1EA | 319750 | AAP BIOMATERIALS GMBH | BOVINE BONE | 금산인터내셔날
L7401658 | 2019-04-01 | CERABONE | 4.3G | 1EA | 319750 | AAP BIOMATERIALS GMBH | BOVINE BONE | 금산인터내셔날
L7401659 | 2019-04-01 | MEGA-OSS BOVINE PLUS | 0.25G | 1EA | 28860 | SIGMAGRAFT, INC | BOVINE BONE | (주)메가젠임플란트
L7401660 | 2019-04-01 | MEGA-OSS BOVINE PLUS | 0.5g | 1EA | 72580 | SIGMAGRAFT, INC | BOVINE BONE | (주)메가젠임플란트
L7401661 | 2019-04-01 | MEGA-OSS BOVINE PLUS | 1.0G | 1EA | 83270 | SIGMAGRAFT, INC | BOVINE BONE | (주)메가젠임플란트
L7401662 | 2019-04-01 | MEGA-OSS BOVINE PLUS | 2.0G, 5.0G | 1EA | 319750 | SIGMAGRAFT, INC | BOVINE BONE | (주)메가젠임플란트
L7401670 | 2019-10-01 | BONE-XB | 0.25G | 1EA | 28860 | MEDPARK | HYDROXYAPATITE | (주)메드파크
L7401770 | 2019-10-01 | BONE-XB | 0.5G | 1EA | 72580 | MEDPARK | HYDROXYAPATITE | (주)메드파크
L7401870 | 2019-10-01 | BONE-XB | 1.0G | 1EA | 83270 | MEDPARK | HYDROXYAPATITE | (주)메드파크
L7401970 | 2019-10-01 | BONE-XB | 2.0G이상 | 1EA | 319750 | MEDPARK | HYDROXYAPATITE | (주)메드파크
L7402002 | 2019-04-01 | SORBONE | 0.25G/0.25CC | 1EA | 37800 | METABIOMED CO.,LTD | β-TCP 100% | 메타바이오메드
L7402008 | 2019-04-01 | OSTEON 3 COLLAGEN | 0.25g미만 | 1EA | 27020 | GENOSS CO.LTD | BIOPHASIC CALCIUM PHOSPHATE, 돼지유래콜라겐(PORCINE TENDON COLLAGEN 95%이상) | 제노스
L7402010 | 2020-03-01 | COLLAOSS, OSSBONE | 0.5G | 1EA | 38420 | SK BIOLAND CO., LTD. | HYDROXYAPATITE90±5% + COLLAGEN 10±5%(돼지뼈+돼지유래콜라겐) | SK 바이오랜드(주)
L7402020 | 2019-07-01 | MINA-COLLAGEN05, DUALPOR COLLAGEN D-BFM05, COLLACERA05 | 0.25G 미만 | 1EA | 27020 | OSSGEN | BIPHASIC CALCIUM PHOSPHATE+소 유래 아텔로 콜라겐 | 오스젠(주)
L7402046 | 2019-04-01 | TCP DENTAL | 0.3CC | 1EA | 37800 | KASIOS SAS | HYDROXYAPATITE(5%)+β-TCP(95%) | 바이오임플란트테크놀로지
L7402047 | 2019-04-01 | TCP DENTAL | 0.5CC | 1EA | 38420 | KASIOS SAS | HYDROXYAPATITE(5%)+β-TCP(95%) | 바이오임플란트테크놀로지
L7402051 | 2019-04-01 | CERASORB M GRANULES | 0.25CC | 1EA | 37800 | CURASAN AG | β- TCP + HYDROXYAPATITE | 모노덴트
L7402052 | 2019-04-01 | BIO-C | 0.25CC | 1EA | 37800 | COWELL MEDI CO.,LTD | β- TCP + HYDROXYAPATITE | 코웰메디
L7402053 | 2019-04-01 | GENESIS-BCP | 0.25G | 1EA | 37800 | DIO | HYDROXYAPATITE60%+β- TCP (TRI-CALCIUM PHOSPHATE )40% | 디오
L7402054 | 2019-04-01 | GENESIS-BCP | 0.5G | 1EA | 38420 | DIO | HYDROXYAPATITE60%+β- TCP (TRI-CALCIUM PHOSPHATE )40% | 디오
L7402055 | 2019-04-01 | GENESIS-BCP | 1G | 1EA | 65710 | DIO | HYDROXYAPATITE60%+β- TCP (TRI-CALCIUM PHOSPHATE )40% | 디오
L7402056 | 2020-03-01 | EXCELOS INJECT | 0.45G | 1EA | 37800 | CGBIO | β-TCP 등 | 시지바이오
L7402078 | 2019-04-01 | TOPGEN-S | 0.1G | 1EA | 27020 | TOPLAN CO.,LTD. | 수산화인회석(20%±5%), 베타-인산삼칼슘(80%±5%) | 탑플란㈜
L7402079 | 2019-05-13 | BONE MATRIXⅠ | 0.15G | 1EA | 27020 | MEGAGEN IMPLANT CO.,LTD. | HA, β-TCP | (주)메가젠임플란트
L7402102 | 2019-04-01 | SORBONE | 0.5G/0.5CC | 1EA | 38420 | METABIOMED CO.,LTD | β-TCP 100% | 메타바이오메드
L7402108 | 2019-04-01 | OSTEON 3 COLLAGEN | 0.25g이상-0.5g미만 | 1EA | 37800 | GENOSS CO.LTD | BIOPHASIC CALCIUM PHOSPHATE, 돼지유래콜라겐(PORCINE TENDON COLLAGEN 95%이상) | 제노스
L7402110 | 2020-03-01 | COLLAOSS, OSSBONE | 1.0G | 1EA | 65710 | SK BIOLAND CO., LTD. | HYDROXYAPATITE90±5% + COLLAGEN 10±5%(돼지뼈+돼지유래콜라겐) | SK 바이오랜드(주)
L7402120 | 2019-07-01 | MINA-COLLAGEN10, DUALPOR COLLAGEN D-BFM10, COLLACERA10 | 0.25G | 1EA | 37800 | OSSGEN | BIPHASIC CALCIUM PHOSPHATE+소 유래 아텔로 콜라겐 | 오스젠(주)
L7402152 | 2019-04-01 | BIO-C | 0.5CC | 1EA | 38420 | COWELL MEDI CO.,LTD | β- TCP + HYDROXYAPATITE | 코웰메디
L7402156 | 2019-12-01 | BONCELOS, STRAUMANN SYNTHETIC | 0.25g | 1EA | 37800 | CGBIO | β- TCP + HYDROXYAPATITE | 시지바이오
L7402178 | 2019-04-01 | TOPGEN-S | 0.25G | 1EA | 37800 | TOPLAN CO.,LTD. | 수산화인회석(20%±5%), 베타-인산삼칼슘(80%±5%) | 탑플란㈜
L7402179 | 2019-05-13 | BONE MATRIXⅠ | 0.25G | 1EA | 37800 | MEGAGEN IMPLANT CO.,LTD. | HA, β-TCP | (주)메가젠임플란트
L7402202 | 2019-04-01 | SORBONE | 1.0G/1.0CC | 1EA | 65710 | METABIOMED CO.,LTD | β-TCP 100% | 메타바이오메드
L7402210 | 2019-04-01 | SYNCERA | 0.25G | 1EA | 37800 | OSCOTEC | β- TCP (TRI-CALCIUM PHOSPHATE ) | 오스코텍
L7402211 | 2019-04-01 | SYNCERA | 0.5G | 1EA | 38420 | OSCOTEC | β- TCP (TRI-CALCIUM PHOSPHATE ) | 오스코텍
L7402212 | 2019-04-01 | SYNCERA | 1.0G | 1EA | 65710 | OSCOTEC | β- TCP (TRI-CALCIUM PHOSPHATE ) | 오스코텍
L7402213 | 2019-04-01 | LYSOGIDE | 10MMX20MM | 1EA | 96450 | OSCOTEC | 돼지 심장막(PORCINE COLLAGEN) | 오스코텍
L7402214 | 2019-04-01 | LYSOGIDE | 15MMX20MM | 1EA | 96450 | OSCOTEC | 돼지 심장막(PORCINE COLLAGEN) | 오스코텍
L7402215 | 2019-04-01 | LYSOGIDE | 20MMX30MM | 1EA | 128500 | OSCOTEC | 돼지 심장막(PORCINE COLLAGEN) | 오스코텍
L7402216 | 2019-04-01 | LYSOGIDE | 30MMX40MM | 1EA | 183650 | OSCOTEC | 돼지 심장막(PORCINE COLLAGEN) | 오스코텍
L7402220 | 2019-07-01 | MINA-COLLAGEN15, DUALPOR COLLAGEN D-BFM15, COLLACERA15 | 0.5G | 1EA | 38420 | OSSGEN | BIPHASIC CALCIUM PHOSPHATE+소 유래 아텔로 콜라겐 | 오스젠(주)
L7402250 | 2019-04-01 | MBCP | 0.25G | 1개 | 37800 | BIOMATLANTE | HYDROXYAPATITE+TRICALCIUM PHOSPHATE BETA | 푸르고바이오로직스
L7402251 | 2019-04-01 | MBCP | 1G | 1개 | 65710 | BIOMATLANTE | HYDROXYAPATITE+TRICALCIUM PHOSPHATE BETA | 푸르고바이오로직스
L7402252 | 2019-04-01 | MBCP PLUS | 0.25CC | 1EA | 27020 | BIOMATLANTE | HYDROXYAPATITE, TRICALCIUM PHOSPATE BETA 등 | 푸르고바이오로직스
L7402253 | 2019-04-01 | MBCP PLUS | 0.5CC | 1EA | 37800 | BIOMATLANTE | HYDROXYAPATITE, TRICALCIUM PHOSPATE BETA 등 | 푸르고바이오로직스
L7402254 | 2019-04-01 | MBCP PLUS | 1.0CC | 1EA | 38420 | BIOMATLANTE | HYDROXYAPATITE, TRICALCIUM PHOSPATE BETA 등 | 푸르고바이오로직스
L7402255 | 2019-04-01 | MBCP PLUS | 2.0CC | 1EA | 65710 | BIOMATLANTE | HYDROXYAPATITE, TRICALCIUM PHOSPATE BETA 등 | 푸르고바이오로직스
L7402278 | 2019-04-01 | TOPGEN-S | 0.5G | 1EA | 38420 | TOPLAN CO.,LTD. | 수산화인회석(20%±5%), 베타-인산삼칼슘(80%±5%) | 탑플란㈜
L7402279 | 2019-05-13 | BONE MATRIX Ⅰ | 0.5G | 1EA | 38420 | MEGAGEN IMPLANT CO.,LTD. | HA, β-TCP | (주)메가젠임플란트
L7402302 | 2019-04-01 | SORBONE | 2.0G | 1EA | 91540 | METABIOMED CO.,LTD | β-TCP 100% | 메타바이오메드
L7402310 | 2020-03-01 | COLLAOSS, OSSBONE | 2.0G | 1EA | 91540 | SK BIOLAND CO., LTD. | HYDROXYAPATITE90±5% + COLLAGEN 10±5%(돼지뼈+돼지유래콜라겐) | SK 바이오랜드(주)
L7402320 | 2019-07-01 | MINA-COLLAGEN20, DUALPOR COLLAGEN D-BFM20, COLLACERA20 | 0.9G | 1EA | 38420 | OSSGEN | BIPHASIC CALCIUM PHOSPHATE+소 유래 아텔로 콜라겐 | 오스젠(주)
L7402340 | 2019-04-01 | OSTEON | 0.25CC | 1EA | 37800 | GENOSS CO.LTD | HYDROXYAPATITE(CALCIUM PHOSPHATE TRIBASIC) 등 | 제노스
L7402341 | 2019-04-01 | OSTEON | 0.5CC | 1EA | 38420 | GENOSS CO.LTD | HYDROXYAPATITE(CALCIUM PHOSPHATE TRIBASIC) 등 | 제노스
L7402342 | 2019-04-01 | OSTEON | 1.0CC | 1EA | 65710 | GENOSS CO.LTD | HYDROXYAPATITE(CALCIUM PHOSPHATE TRIBASIC) 등 | 제노스
L7402343 | 2019-04-01 | OSTEON | 2.0CC | 1EA | 91540 | GENOSS CO.LTD | HYDROXYAPATITE(CALCIUM PHOSPHATE TRIBASIC) 등 | 제노스
L7402345 | 2019-04-01 | OSTEON SINUS | 0.5CC | 1EA | 38420 | GENOSS CO.,LTD | HYDROXYAPATITE(CALCIUM PHOSPHATE TRIBASIC) 등 | 제노스
L7402347 | 2019-04-01 | OSTEON Ⅱ | 0.25CC | 1EA | 37800 | GENOSS CO.LTD | HYDROXYAPATITE+β-TRICALCIUM | 제노스
L7402348 | 2019-04-01 | OSTEON Ⅱ | 0.5CC | 1EA | 37800 | GENOSS CO.LTD | HYDROXYAPATITE+β-TRICALCIUM | 제노스
L7402349 | 2019-04-01 | OSTEON Ⅱ | 1.0CC | 1EA | 38420 | GENOSS CO.LTD | HYDROXYAPATITE+β-TRICALCIUM | 제노스
L7402350 | 2019-04-01 | OSTEON Ⅱ | 2.0CC | 1EA | 65710 | GENOSS CO.LTD | HYDROXYAPATITE+β-TRICALCIUM | 제노스
L7402351 | 2019-04-01 | OSTEON Ⅲ | 0.25g미만 | 1EA | 27020 | GENOSS CO.LTD | HYDROXYAPATITE+β-TRICALCIUM | 제노스
L7402352 | 2019-04-01 | OSTEON Ⅲ | 0.25g이상-0.5g미만 | 1EA | 37800 | GENOSS CO.LTD | HYDROXYAPATITE+β-TRICALCIUM | 제노스
L7402353 | 2019-04-01 | OSTEON Ⅲ | 0.5g이상-1g미만 | 1EA | 38420 | GENOSS CO.LTD | HYDROXYAPATITE+β-TRICALCIUM | 제노스
L7402354 | 2019-04-01 | OSTEON Ⅲ | 1g이상-2g미만 | 1EA | 65710 | GENOSS CO.LTD | HYDROXYAPATITE+β-TRICALCIUM | 제노스
L7402355 | 2019-04-01 | NEW BONE | 0.25g미만 | 1EA | 27020 | GENOSS CO.LTD | HYDROXYAPATITE+β-TCP | 제노스
L7402356 | 2019-04-01 | NEW BONE | 0.25g이상-0.5g미만 | 1EA | 37800 | GENOSS CO.LTD | HYDROXYAPATITE+β-TCP | 제노스
L7402357 | 2019-04-01 | NEW BONE | 0.5g이상-1g미만 | 1EA | 38420 | GENOSS CO.LTD | HYDROXYAPATITE+β-TCP | 제노스
L7402378 | 2019-04-01 | TOPGEN-S | 1.0G | 1EA | 65710 | TOPLAN CO.,LTD. | 수산화인회석(20%±5%), 베타-인산삼칼슘(80%±5%) | 탑플란㈜
L7402379 | 2019-05-13 | BONE MATRIX Ⅰ | 1.0G | 1EA | 65710 | MEGAGEN IMPLANT CO.,LTD. | HA, β-TCP | (주)메가젠임플란트
L7402420 | 2019-04-01 | DUALPOR COLLAGEN D-INJECTION 03 | 0.51G | 1EA | 38420 | OSSGEN | 수산화인회석(60%)+소 유래 아텔로 콜라겐(0.3%)+관류용멸균수(39.7%) | 오스젠(주)
L7402452 | 2019-04-01 | OVIS BONE HA | 0.25G | 1EA | 37800 | DENTIS MEDICAL DIVISION | HYDROXYAPATITE | ㈜덴티스의료기기사업부
L7402453 | 2019-04-01 | OVIS BONE HA | 0.5G | 1EA | 38420 | DENTIS MEDICAL DIVISION | HYDROXYAPATITE | ㈜덴티스의료기기사업부
L7402456 | 2019-04-01 | FRABONE DENTAL | 0.5G | 1EA | 38420 | INOBONE | HYDROXYAPATITE 60±5%+β- TCP (TRI-CALCIUM PHOSPHATE ) 40±5% | 이노본
L7402459 | 2020-02-01 | OVIS BONE BCP | 0.1G/0.1CC | 1EA | 27020 | DENTIS MEDICAL DIVISION | Β-TCP, HYDROXYAPATITE | ㈜덴티스의료기기사업부
L7402460 | 2020-02-01 | OVIS BONE BCP | 0.25G/0.25CC | 1EA | 37800 | DENTIS MEDICAL DIVISION | Β-TCP, HYDROXYAPATITE | ㈜덴티스의료기기사업부
L7402461 | 2020-02-01 | OVIS BONE BCP | 0.5G/0.5CC | 1EA | 38420 | DENTIS MEDICAL DIVISION | Β-TCP, HYDROXYAPATITE | ㈜덴티스의료기기사업부
L7402462 | 2020-02-01 | OVIS BONE BCP | 1.0G/1.0CC | 1EA | 65710 | DENTIS MEDICAL DIVISION | Β-TCP, HYDROXYAPATITE | ㈜덴티스의료기기사업부
L7402478 | 2019-04-01 | TOPGEN-S | 2.0G | 1EA | 91540 | TOPLAN CO.,LTD. | 수산화인회석(20%±5%), 베타-인산삼칼슘(80%±5%) | 탑플란㈜
L7402480 | 2019-04-01 | Q-OSS+ | 0.1G | 1EA | 27020 | OSSTEM IMPLANT | β-TCP 80±5%, HYDROXYAPATITE 20±5% | 오스템임플란트
L7402481 | 2019-04-01 | Q-OSS+ | 0.25G | 1EA | 37800 | OSSTEM IMPLANT | β-TCP 80±5%, HYDROXYAPATITE 20±5% | 오스템임플란트
L7402482 | 2019-04-01 | Q-OSS+ | 0.5G | 1EA | 38420 | OSSTEM IMPLANT | β-TCP 80±5%, HYDROXYAPATITE 20±5% | 오스템임플란트
L7402483 | 2019-04-01 | Q-OSS+ | 1.0G | 1EA | 65710 | OSSTEM IMPLANT | β-TCP 80±5%, HYDROXYAPATITE 20±5% | 오스템임플란트
L7402484 | 2019-04-01 | Q-OSS+ | 2.0G | 1EA | 91540 | OSSTEM IMPLANT | β-TCP 80±5%, HYDROXYAPATITE 20±5% | 오스템임플란트
L7402520 | 2019-04-01 | DUALPOR COLLAGEN D-INJECTION 05 | 0.85G | 1EA | 38420 | OSSGEN | 수산화인회석(60%)+소 유래 아텔로 콜라겐(0.3%)+관류용멸균수(39.7%) | 오스젠(주)
L7402552 | 2019-04-01 | INNO CAP | 0.25G | 1EA | 37800 | COWELL MEDI CO.,LTD | CALCIUM PHOSPHATE(100%) | 코웰메디
L7402555 | 2019-04-01 | FRABONE I | 0.25G | 1EA | 37800 | INOBONE | HYDROXYAPATITE, β-TCP 등 | ㈜이노본
L7402556 | 2019-04-01 | FRABONE I | 0.5G | 1EA | 38420 | INOBONE | HYDROXYAPATITE, β-TCP 등 | ㈜이노본
L7402557 | 2019-04-01 | FRABONE I | 1.0G | 1EA | 65710 | INOBONE | HYDROXYAPATITE+β-TCP+HA | (주)이노본
L7402558 | 2019-08-01 | FRABONE I | 3.0G | 1EA | 91540 | INOBONE | HYDROXYAPATITE+β-TCP+HA | (주)이노본
L7402559 | 2019-10-01 | FRABONE I | 5.0G이상 | 1EA | 176040 | INOBONE | HYDROXYAPATITE+β-TCP+HA | (주)이노본
L7402570 | 2019-04-01 | MEGA-TCP (CGM, CGL) | 0.25G | 1EA | 37800 | CGBIO | β-TCP 100% | 시지바이오
L7402600 | 2020-02-01 | COLLAOSS PLUG, OSSBONE COLLAGEN, NEOOSS PLUG | 0.1G | 1EA | 27020 | SK BIOLAND CO., LTD. | HYDROXYAPATITE90±5% + COLLAGEN 10±5%(돼지뼈+돼지유래콜라겐) | SK 바이오랜드㈜
L7402605 | 2019-04-01 | COLLAOSS(BLOCK), OSSBONE COLLAGEN | 0.2G | 1EA | 27020 | SK BIOLAND CO., LTD. | HYDROXYAPATITE90±5% + COLLAGEN 10±5%(돼지뼈+돼지유래콜라겐) | SK 바이오랜드㈜
L7402608 | 2020-02-01 | COLLAOSS PLUG, OSSBONE COLLAGEN, NEOOSS PLUG | 0.25G | 1EA | 37800 | SK BIOLAND CO., LTD. | HYDROXYAPATITE90±5% + COLLAGEN 10±5%(돼지뼈+돼지유래콜라겐) | SK 바이오랜드㈜
L7402618 | 2020-02-01 | COLLAOSS, OSSBONE | 0.15G | 1EA | 27020 | SK BIOLAND CO., LTD. | HYDROXYAPATITE90±5% + COLLAGEN 10±5%(돼지뼈+돼지유래콜라겐) | SK 바이오랜드㈜
L7402619 | 2020-02-01 | COLLAOSS, OSSBONE | 0.25G | 1EA | 37800 | SK BIOLAND CO., LTD. | HYDROXYAPATITE90±5% + COLLAGEN 10±5%(돼지뼈+돼지유래콜라겐) | SK 바이오랜드㈜
L7402620 | 2019-04-01 | DUALPOR COLLAGEN D-INJECTION 10 | 1.7G | 1EA | 65710 | OSSGEN | 수산화인회석(60%)+소 유래 아텔로 콜라겐(0.3%)+관류용멸균수(39.7%) | 오스젠(주)
L7402652 | 2019-04-01 | INNO CAP | 0.5G | 1EA | 38420 | COWELL MEDI CO.,LTD | CALCIUM PHOSPHATE(100%) | 코웰메디
L7402752 | 2019-04-01 | INNO CAP | 1.0G | 1EA | 65710 | COWELL MEDI CO.,LTD | CALCIUM PHOSPHATE(100%) | 코웰메디
L7402753 | 2019-11-01 | BONEPLANT | 0.25CC | 1EA | 37800 | EZEKIEL | HYDROXYAPATITE, β-TRICALCIUM PHOSPHATE | (주)에스겔
L7402754 | 2019-11-01 | BONEPLANT | 0.5CC | 1EA | 38420 | EZEKIEL | HYDROXYAPATITE, β-TRICALCIUM PHOSPHATE | (주)에스겔
L7402755 | 2019-11-01 | BONEPLANT | 1.0CC | 1EA | 65710 | EZEKIEL | HYDROXYAPATITE, β-TRICALCIUM PHOSPHATE | (주)에스겔
L7404320 | 2019-04-01 | TERUPLUG | M SIZE (15MM X 25MM) | 1EA | 38700 | OLYMPUS TERUMO BIOMATERIALS CORP | BOVINE COLLAGEN | 신흥 | 고시 제2016-147호(2016.9.1.적용) 관련 선별급여 본인부담률 80% 적용, 중복인정여부 Y | 중복인정여부 Y
L7404321 | 2019-04-01 | TERUPLUG | S SIZE (8MM X 25MM) | 1EA | 22080 | OLYMPUS TERUMO BIOMATERIALS CORP | BOVINE COLLAGEN | 신흥 | 고시 제2016-147호(2016.9.1.적용) 관련 선별급여 본인부담률 80% 적용, 중복인정여부 Y | 중복인정여부 Y
L7404322 | 2019-04-01 | TERUPLUG | SS SIZE (8MM X 15MM) | 1EA | 22080 | OLYMPUS TERUMO BIOMATERIALS CORP | BOVINE COLLAGEN | 신흥 | 고시 제2016-147호(2016.9.1.적용) 관련 선별급여 본인부담률 80% 적용, 중복인정여부 Y | 중복인정여부 Y
L7404350 | 2019-04-01 | REGENOMER | 4㎤미만 | 1EA | 22080 | NIBEC | PORCINE COLLAGEN | 나이벡 | 고시 제2016-147호(2016.9.1.적용) 관련 선별급여 본인부담률 80% 적용, 중복인정여부 Y | 중복인정여부 Y
L7404410 | 2019-04-01 | ATELOPLUG | 0.8X2.5(1.26㎤) | 1EA | 22080 | SK BIOLAND CO., LTD. | PORCINE COLLAGEN | SK 바이오랜드㈜ | 고시 제2016-147호(2016.9.1.적용) 관련 선별급여 본인부담률 80% 적용, 중복인정여부 Y | 중복인정여부 Y
L7404411 | 2019-04-01 | ATELOPLUG | 1.0X2.0(1.57㎤) | 1EA | 22080 | SK BIOLAND CO., LTD. | PORCINE COLLAGEN | SK 바이오랜드㈜ | 고시 제2016-147호(2016.9.1.적용) 관련 선별급여 본인부담률 80% 적용, 중복인정여부 Y | 중복인정여부 Y
L7404412 | 2019-04-01 | ATELOPLUG | 1.5X2.5(4.42㎤) | 1EA | 38700 | SK BIOLAND CO., LTD. | PORCINE COLLAGEN | SK 바이오랜드㈜ | 고시 제2016-147호(2016.9.1.적용) 관련 선별급여 본인부담률 80% 적용, 중복인정여부 Y | 중복인정여부 Y
L7404540 | 2019-04-01 | RAPI-PLUG | 0.85X2CM(1.13㎤) | 1EA | 22080 | DALIM TISSEN | PORCINE COLLAGEN | 다림티센 | 고시 제2016-147호(2016.9.1.적용) 관련 선별급여 본인부담률 80% 적용, 중복인정여부 Y | 중복인정여부 Y
L7404541 | 2019-04-01 | RAPI-PLUG | 1.5X2.5CM(4.42㎤) | 1EA | 38700 | DALIM TISSEN | PORCINE COLLAGEN | 다림티센 | 고시 제2016-147호(2016.9.1.적용) 관련 선별급여 본인부담률 80% 적용, 중복인정여부 Y | 중복인정여부 Y
L7410022 | 2019-04-01 | GORE-TEX RESOLUT XT | 전규격 | 1EA | 76960 | W.L GORE | PGA+PLA | 신흥
L7410023 | 2019-04-01 | GORE-TEX RESOLUT XT | 전규격 | 1EA | 76960 | W.L GORE | PGA+PLA | 신흥
L7410024 | 2019-04-01 | GORE-TEX RESOLUT XT | 전규격 | 1EA | 76960 | W.L GORE | PGA+PLA | 신흥
L7410026 | 2019-04-01 | GORE-TEX RESOLUT XT | 전규격 | 1EA | 76960 | W.L GORE | PGA+PLA | 신흥
L7410028 | 2019-04-01 | GORE-TEX RESOLUT XT | 전규격 | 1EA | 76960 | W.L GORE | PGA+PLA | 신흥
L7410036 | 2019-04-01 | T&R DENTAL MESH | 20 X 30MM | 1EA | 62820 | T&R BIOFAB | POLYCAPROLACTONE | 티앤알바이오팹
L7410136 | 2019-04-01 | T&R DENTAL MESH | 25 X 15MM | 1EA | 62820 | T&R BIOFAB | POLYCAPROLACTONE | 티앤알바이오팹
L7410236 | 2019-05-13 | 티앤알덴탈메쉬플러스 / LT6 | 20 X 30MM | 1EA | 62820 | T&R BIOFAB | PCL 80% + β-TCP 20% | (주)티앤알바이오팹
L7410260 | 2019-04-01 | BIOMESH | 전규격 | 1PACK | 76960 | SAMYANGBIOPHARM | PGA+PLA+PLGA | 삼양바이오팜
L7410336 | 2019-05-13 | 티앤알덴탈메쉬플러스 / LT6 | 15 X 25MM | 1EA | 62820 | T&R BIOFAB | PCL 80% + β-TCP 20% | (주)티앤알바이오팹
L7410436 | 2019-05-13 | 티앤알덴탈메쉬플러스 / LT6 | 15 X 30MM | 1EA | 62820 | T&R BIOFAB | PCL 80% + β-TCP 20% | (주)티앤알바이오팹
L7410536 | 2019-05-13 | 티앤알덴탈메쉬플러스 / LT6 | 15 X 35MM | 1EA | 62820 | T&R BIOFAB | PCL 80% + β-TCP 20% | (주)티앤알바이오팹
L7410636 | 2019-05-13 | 티앤알덴탈메쉬플러스 / LT6 | 20 X 20MM | 1EA | 62820 | T&R BIOFAB | PCL 80% + β-TCP 20% | (주)티앤알바이오팹
L7410736 | 2019-05-13 | 티앤알덴탈메쉬플러스 / LT6 | 20 X 25MM | 1EA | 62820 | T&R BIOFAB | PCL 80% + β-TCP 20% | (주)티앤알바이오팹
L7410836 | 2019-05-13 | 티앤알덴탈메쉬플러스 / LT6 | 20 X 35MM | 1EA | 62820 | T&R BIOFAB | PCL 80% + β-TCP 20% | (주)티앤알바이오팹
L7410936 | 2019-05-13 | 티앤알덴탈메쉬플러스 / LT6 | 20 X 40MM | 1EA | 62820 | T&R BIOFAB | PCL 80% + β-TCP 20% | (주)티앤알바이오팹
L7410937 | 2020-07-01 | 티앤알덴탈메쉬플러스 / LT6 (I-GEN) | 3㎠초과-8㎠이하 | 1EA | 62820 | T&R BIOFAB | PCL 80% + β-TCP 20% | (주)티앤알바이오팹
L7411010 | 2019-09-01 | BIOFLEXGIDE | 3㎠초과-8㎠이하 | 1EA | 62820 | CELLUMED CO,.LTD. | POLYCAPROLACTONE | (주)셀루메드
L7411020 | 2019-04-01 | GORE-TEX REGENERATIVE MEMBRANE | 전규격 | 1EA | 135950 | W.L GORE | EPTFE | 신흥
L7411021 | 2019-04-01 | GORE-TEX REGENERATIVE MEMBRANE | 전규격 | 1EA | 135950 | W.L GORE | EPTFE | 신흥
L7411022 | 2019-04-01 | GORE-TEX REGENERATIVE MEMBRANE | 전규격 | 1EA | 135950 | W.L GORE | EPTFE | 신흥
L7411023 | 2019-04-01 | GORE-TEX REGENERATIVE MEMBRANE | 전규격 | 1EA | 135950 | W.L GORE | EPTFE | 신흥
L7411024 | 2019-04-01 | GORE-TEX REGENERATIVE MEMBRANE | 전규격 | 1EA | 135950 | W.L GORE | EPTFE | 신흥
L7411025 | 2019-04-01 | GORE-TEX REGENERATIVE MEMBRANE | 전규격 | 1EA | 135950 | W.L GORE | EPTFE | 신흥
L7411026 | 2019-04-01 | GORE-TEX REGENERATIVE MEMBRANE | 전규격 | 1EA | 135950 | W.L GORE | EPTFE | 신흥
L7411027 | 2019-04-01 | GORE-TEX REGENERATIVE MEMBRANE | 전규격 | 1EA | 135950 | W.L GORE | EPTFE | 신흥
L7411028 | 2019-04-01 | GORE-TEX REGENERATIVE MEMBRANE | 전규격 | 1EA | 135950 | W.L GORE | EPTFE | 신흥
L7411029 | 2019-04-01 | CYTOFLEX TEF-GUARD | 전규격 | 1EA | 135950 | UNICARE BIOMEDICAL,INC | EPTFE | 에스와이메디케어
L7411036 | 2019-04-01 | 티앤알덴탈메쉬 | 15 X 30MM | 1EA | 62820 | T&R BIOFAB | POLYCAPROLACTONE | (주)티앤알바이오팹
L7411136 | 2019-04-01 | 티앤알덴탈메쉬 | 15 X 35MM | 1EA | 62820 | T&R BIOFAB | POLYCAPROLACTONE | (주)티앤알바이오팹
L7411236 | 2019-04-01 | 티앤알덴탈메쉬 | 20 X 20MM | 1EA | 62820 | T&R BIOFAB | POLYCAPROLACTONE | (주)티앤알바이오팹
L7411336 | 2019-04-01 | 티앤알덴탈메쉬 | 20 X 25MM | 1EA | 62820 | T&R BIOFAB | POLYCAPROLACTONE | (주)티앤알바이오팹
L7411436 | 2019-04-01 | 티앤알덴탈메쉬 | 20 X 35MM | 1EA | 62820 | T&R BIOFAB | POLYCAPROLACTONE | (주)티앤알바이오팹
L7411536 | 2019-04-01 | 티앤알덴탈메쉬 | 20 X 40MM | 1EA | 62820 | T&R BIOFAB | POLYCAPROLACTONE | (주)티앤알바이오팹
L7412020 | 2019-04-01 | GORE-TEX REGENERATIVE MEMBRANE | 전규격 | 1EA | 138420 | W.L GORE | EPTFE+TITANIUM | 신흥
L7412021 | 2019-04-01 | GORE-TEX REGENERATIVE MEMBRANE | 전규격 | 1EA | 138420 | W.L GORE | EPTFE+TITANIUM | 신흥
L7412023 | 2019-04-01 | GORE-TEX REGENERATIVE MEMBRANE | 전규격 | 1EA | 138420 | W.L GORE | EPTFE+TITANIUM | 신흥
L7412024 | 2019-04-01 | GORE-TEX REGENERATIVE MEMBRANE | 전규격 | 1EA | 138420 | W.L GORE | EPTFE+TITANIUM | 신흥
L7412029 | 2019-04-01 | CYTOFLEX TEF-GUARD (TI-ENFORCED) | 전규격 | 1EA | 138420 | UNICARE BIOMEDICAL, INC. | E-PTFE + TITANIUM | 에스와이메디케어
L7414065 | 2019-04-01 | JASON MEMBRANE | 15MMX20MM | 1EA | 107220 | AAP BIOMATERIALS GMBH | PORCINE COLLAGEN | 금산인터내셔날
L7414070 | 2019-04-01 | CG-GIDE | 20X10MM, 20X15MM | 1EA | 107220 | CGBIO | BOVINE TENDON COLLAGEN | (주)시지바이오
L7414165 | 2019-04-01 | JASON MEMBRANE | 20MMX30MM | 1EA | 142820 | AAP BIOMATERIALS GMBH | PORCINE COLLAGEN | 금산인터내셔날
L7414170 | 2020-07-01 | CG-GIDE | 30X25MM, 30X15MM, 30X20MM | 1EA | 142820 | CGBIO | BOVINE TENDON COLLAGEN | (주)시지바이오
L7414220 | 2019-04-01 | BIO-GIDE / COMPRESSED | 13X25MM,16X22MM | 1EA | 142820 | GEISTLICH PHARMA AG | PORCIN COLLAGEN FIBERS | 가이스트리히코리아
L7414221 | 2019-04-01 | BIO-GIDE / COMPRESSED | 20X30MM, 25X25MM | 1EA | 142820 | GEISTLICH PHARMA AG | PORCIN COLLAGEN FIBERS | 가이스트리히코리아
L7414222 | 2019-04-01 | GEISTLICH MUCOGRAFT | 15MMX20MM | 1EA | 107220 | GEISTLICH PHARMA AG | PORCINE COLLAGEN | 가이스트리히코리아
L7414223 | 2019-04-01 | GEISTLICH MUCOGRAFT | 20MMX30MM | 1EA | 142820 | GEISTLICH PHARMA AG | PORCINE COLLAGEN | 가이스트리히코리아
L7414224 | 2019-04-01 | BIO-GIDE | 30MMX40MM | 1EA | 204080 | GEISTLICH PHARMA AG | PORCIN COLLAGEN FIBERS | 가이스트리히코리아
L7414227 | 2019-04-01 | BIO-GIDE SHAPE | 14MM×24MM | 1EA | 142820 | GEISTLICH PHARMA AG | PORCINE COLLAGEN | 가이스트리히코리아
L7414250 | 2019-04-01 | OSSIX PLUS | 25X30MM | 1EA | 142820 | DATUM DENTAL LTD. | PORCINE COLLAGEN | 푸르고바이오로직스
L7414251 | 2019-04-01 | OSSIX PLUS | 30X40MM | 1EA | 204080 | DATUM DENTAL LTD. | PORCINE COLLAGEN | 푸르고바이오로직스
L7414252 | 2019-04-01 | OSSIX PLUS | 15MM×25MM | 1EA | 142820 | DATUM DENTAL LTD. | PORCINE COLLAGEN | 푸르고바이오로직스
L7414253 | 2019-04-01 | EZ-CURE | 15X25MM | 1EA | 142820 | BIOMATLANTE | PORCINE COLLAGEN | 푸르고바이오로직스
L7414254 | 2019-04-01 | OSSIX VOLUMAX | 10MMX12.5MM | 1EA | 107220 | DATUM DENTAL LTD. | PORCINE COLLAGEN | 푸르고바이오로직스
L7414255 | 2019-04-01 | OSSIX VOLUMAX | 15MMX25MM | 1EA | 142820 | DATUM DENTAL LTD. | PORCINE COLLAGEN | 푸르고바이오로직스
L7414256 | 2019-04-01 | OSSIX VOLUMAX | 25MMX30MM | 1EA | 142820 | DATUM DENTAL LTD. | PORCINE COLLAGEN | 푸르고바이오로직스
L7414257 | 2019-04-01 | OSSIX VOLUMAX | 10MMX40MM | 1EA | 142820 | DATUM DENTAL LTD. | PORCINE COLLAGEN | 푸르고바이오로직스
L7414265 | 2019-04-01 | JASON MEMBRANE | 30X40MM | 1EA | 204080 | AAP BIOMATERIALS GMBH | PORCINE COLLAGEN | 금산인터내셔날
L7414340 | 2019-04-01 | COLLAGEN GRAFT | 3㎠이하 | 1EA | 107220 | GENOSS CO.LTD | BOVINE TENDON COLLAGEN | 제노스
L7414341 | 2019-04-01 | COLLAGEN GRAFT | 3㎠초과-8㎠이하 | 1EA | 142820 | GENOSS CO.LTD | BOVINE TENDON COLLAGEN | 제노스
L7414342 | 2019-04-01 | COLLAGEN MEMBRANE-P | 3㎠이하 | 1EA | 107220 | GENOSS CO.LTD | PORCINE COLLAGEN | 제노스
L7414343 | 2019-04-01 | COLLAGEN MEMBRANE-P | 3㎠초과-8㎠이하 | 1EA | 142820 | GENOSS CO.LTD | PORCINE COLLAGEN | 제노스
L7414350 | 2019-04-01 | GUIDOSS | 25X15MM | 1EA | 142820 | NIBEC | PORCINE COLLAGEN | 나이벡
L7414410 | 2019-04-01 | COLLAGUIDE | 15X20MM | 1EA | 107220 | SK BIOLAND CO., LTD. | PORCINE COLLAGEN | SK 바이오랜드㈜
L7414411 | 2019-04-01 | COLLAGUIDE | 15X30MM | 1EA | 142820 | SK BIOLAND CO., LTD. | PORCINE COLLAGEN | SK 바이오랜드㈜
L7414412 | 2019-04-01 | COLLAGUIDE | 30X40MM | 1EA | 204080 | SK BIOLAND CO., LTD. | PORCINE COLLAGEN | SK 바이오랜드㈜
L7414415 | 2019-04-01 | OSSGUIDE | 15MM×20MM | 1EA | 107220 | SK BIOLAND CO., LTD. | PORCINE COLLAGEN | SK 바이오랜드㈜
L7414416 | 2019-04-01 | OSSGUIDE | 20MMX30MM | 1EA | 142820 | SK BIOLAND CO., LTD. | PORCINE COLLAGEN | SK 바이오랜드㈜
L7414417 | 2019-04-01 | OSSGUIDE | 30MMX40MM | 1EA | 204080 | SK BIOLAND CO., LTD. | PORCINE COLLAGEN | SK 바이오랜드㈜
L7414420 | 2019-04-01 | TERUDERMIS MESH | 25X25MM | 1EA | 50810 | OLYMPUS TERUMO BIOMATERIALS CORP | BOVINE COLLAGEN + SILICON + POLYETHYLENE TEREPHTHALATE | 신흥
L7414424 | 2019-04-01 | MEMBRA-GEN(OSSGUIDE) | 15MMX18MM | 1EA | 107220 | SK BIOLAND CO., LTD. | PORCINE COLLAGEN | SK 바이오랜드㈜
L7414425 | 2019-04-01 | MEMBRA-GEN(OSSGUIDE) | 15MMX25MM | 1EA | 142820 | SK BIOLAND CO., LTD. | PORCINE COLLAGEN | SK 바이오랜드㈜
L7414430 | 2019-04-01 | OVIS MEMBRANE(BCP/COLLAGEN) | 15MM×20MM | 1EA | 107220 | DENTIS MEDICAL DIVISION | COLLAGEN+β-TCP+HA | ㈜덴티스의료기기사업부
L7414431 | 2019-04-01 | OVIS MEMBRANE(BCP/COLLAGEN) | 15MM×30MM | 1EA | 142820 | DENTIS MEDICAL DIVISION | COLLAGEN+β-TCP+HA | ㈜덴티스의료기기사업부
L7414432 | 2019-04-01 | OVIS MEMBRANE(BCP/COLLAGEN) | 20MM×30MM | 1EA | 142820 | DENTIS MEDICAL DIVISION | COLLAGEN+β-TCP+HA | ㈜덴티스의료기기사업부
L7414433 | 2019-04-01 | OVIS MEMBRANE(BCP/COLLAGEN) | 30MM×40MM | 1EA | 204080 | DENTIS MEDICAL DIVISION | COLLAGEN+β-TCP+HA | ㈜덴티스의료기기사업부
L7414434 | 2019-04-01 | MEMBRA-GEN(OSSGUIDE) | 29MMX40MM | 1EA | 204080 | SK BIOLAND CO., LTD. | PORCINE COLLAGEN | SK 바이오랜드(주)
L7414560 | 2019-04-01 | RAPI-GIDE | 15 X 20MM | 1EA | 107220 | DALIM TISSEN | PORCINE COLLAGEN | 다림티센
L7414561 | 2019-04-01 | RAPI-GIDE | 15 X 30MM | 1EA | 142820 | DALIM TISSEN | PORCINE COLLAGEN | 다림티센
L7414610 | 2019-04-01 | REMAIX | 15X20MM | 1EA | 107220 | MATRICEL GMBH | PORCINE COLLAGEN | 모노덴트
L7414611 | 2019-04-01 | REMAIX | 25X30MM | 1EA | 142820 | MATRICEL GMBH | PORCINE COLLAGEN | 모노덴트
L7414612 | 2019-04-01 | REMAIX | 30X40MM | 1EA | 204080 | MATRICEL GMBH | PORCINE COLLAGEN | 모노덴트
L7414810 | 2019-08-01 | BIOMEND & BIOMEND EXTEND | 15MM×20MM | 1EA | 107220 | ZIMMER DENTAL, INC. | 100% BOVINE ACHILLES TENDON COLLAGEN | (주)데닉스
L7414811 | 2019-08-01 | BIOMEND & BIOMEND EXTEND | 20MM×30MM | 1EA | 142820 | ZIMMER DENTAL, INC. | 100% BOVINE ACHILLES TENDON COLLAGEN | (주)데닉스
L7414812 | 2019-08-01 | BIOMEND & BIOMEND EXTEND | 30MM×40MM | 1EA | 204080 | ZIMMER DENTAL, INC. | 100% BOVINE ACHILLES TENDON COLLAGEN | (주)데닉스
L7414910 | 2019-09-01 | COLLA-DM | 3㎠이하 | 1EA | 107220 | MEDPARK | COLLAGEN | (주)메드파크
L7414911 | 2019-09-01 | COLLA-DM | 3㎠초과-8㎠이하 | 1EA | 142820 | MEDPARK | COLLAGEN | (주)메드파크
L7414912 | 2019-09-01 | COLLA-DM | 8㎠초과 | 1EA | 204080 | MEDPARK | COLLAGEN | (주)메드파크
L7414913 | 2020-01-01 | COLLAGEN GRAFT 2 | 3㎠이하 | 1EA | 107220 | GENOSS CO.LTD | PORCINE TENDON COLLAGEN | (주)제노스
L7414914 | 2020-01-01 | COLLAGEN GRAFT 2 | 3㎠초과-8㎠이하 | 1EA | 142820 | GENOSS CO.LTD | PORCINE TENDON COLLAGEN | (주)제노스
L7415380 | 2019-04-01 | CYTOPLAST REGENTEX TI-250 | 전규격 | 1EA | 138420 | OSTEOPGENICS BIOMEDICAL, INC | POLYETRAFLUOROETHLENE + TITANIUM | 오스템임플란트
L7415384 | 2019-04-01 | CYTOPLAST REGENTEX TI-250 | 전규격 | 1EA | 138420 | OSTEOPGENICS BIOMEDICAL, INC | POLYETRAFLUOROETHLENE + TITANIUM | 오스템임플란트
L7415385 | 2019-04-01 | CYTOPLAST REGENTEX TI-250 | 전규격 | 1EA | 138420 | OSTEOPGENICS BIOMEDICAL, INC | POLYETRAFLUOROETHLENE + TITANIUM | 오스템임플란트
L7415386 | 2019-04-01 | CYTOPLAST REGENTEX TXT | 전규격 | 1EA | 90220 | OSTEOPGENICS BIOMEDICAL, INC | POLYETRAFLUOROETHLENE | 오스템임플란트
L7415387 | 2019-04-01 | CYTOPLAST REGENTEX TXT | 전규격 | 1EA | 90220 | OSTEOPGENICS BIOMEDICAL, INC | POLYETRAFLUOROETHLENE | 오스템임플란트
L7415388 | 2019-04-01 | CYTOPLAST RTM COLLAGEN | 15X20MM | 1EA | 107220 | OSTEOPGENICS BIOMEDICAL, INC | TYPE Ⅰ BOVINE COLLAGEN | 오스템임플란트
L7415389 | 2019-04-01 | CYTOPLAST RTM COLLAGEN | 20X30MM | 1EA | 142820 | OSTEOPGENICS BIOMEDICAL, INC | TYPE Ⅰ BOVINE COLLAGEN | 오스템임플란트
L7415391 | 2019-12-01 | WIFI-MESH | 전규격 | 1EA | 138420 | COWELLMEDI CO., LTD. | PTFE, TITANIUM | (주)코웰메디
L7416037 | 2019-04-01 | BIO-MEM/OVIS TRM | 전규격 | 1EA | 138420 | BNMEDI | POLYTETRAFLUOROETHLENE(PTFE), TITANIUM | ㈜비앤메디
L7416250 | 2019-04-01 | NON-RESORBABLE PTFE MEMBRANE (TEXTURED) | 전규격 | 1EA | 90220 | ACE SURGICAL SUPPLY CO.,INC. | PTFE(100%) | 푸르고바이오로직스
L7416251 | 2019-04-01 | NON-RESORBABLE PTFE MEMBRANE (NON-TEXTURED) | 전규격 | 1EA | 90220 | ACE SURGICAL SUPPLY CO.,INC. | PTFE(100%) | 푸르고바이오로직스
L7416253 | 2019-04-01 | OPEN TEX 01 | 전규격 | 1EA | 90220 | PURGO BIOLOGICS INC. | PTFE | 푸르고바이오로직스
L7416254 | 2019-04-01 | OPEN TEX 02 | 전규격 | 1EA | 90220 | PURGO BIOLOGICS INC. | PTFE | 푸르고바이오로직스
L7416255 | 2019-04-01 | OPEN TEX-TR | 전규격 | 1EA | 138420 | PURGO BIOLOGICS INC. | E-PTFE, TITANIUM | 푸르고바이오로직스
L7417250 | 2019-04-01 | COLLAGEN RESORBABLE MEMBRANE | 15MMX20MM | 1EA | 107220 | ACE SURGICAL SUPPLY CO.,INC. | HIGHLY PURIFIED TYPEⅠCOLLAGEN MATERIAL FROM BOVINE ACHILLES TENDON | 푸르고바이오로직스
L7417252 | 2019-04-01 | COLLAGEN RESORBABLE MEMBRANE | 30MMX40MM | 1EA | 204080 | ACE SURGICAL SUPPLY CO.,INC. | HIGHLY PURIFIED TYPEⅠCOLLAGEN MATERIAL FROM BOVINE ACHILLES TENDON | 푸르고바이오로직스
L7417253 | 2019-04-01 | BIOCOVER | 15X20MM | 1EA | 107220 | MAXIGEN BIOTECH INC. | HIGHLY PURIFIED TYPEⅠCOLLAGEN FROM BOVINE ACHILLES TENDON | 푸르고바이오로직스
L7417254 | 2019-04-01 | BIOCOVER | 25X30MM | 1EA | 142820 | MAXIGEN BIOTECH INC. | HIGHLY PURIFIED TYPEⅠCOLLAGEN FROM BOVINE ACHILLES TENDON | 푸르고바이오로직스
L7417255 | 2019-04-01 | BIOCOVER | 30X40MM | 1EA | 204080 | MAXIGEN BIOTECH INC. | HIGHLY PURIFIED TYPEⅠCOLLAGEN FROM BOVINE ACHILLES TENDON | 푸르고바이오로직스
L7418010 | 2019-09-01 | BIOFLEXGIDE | 3㎠이하 | 1EA | 20940 | CELLUMED CO,.LTD. | POLYCAPROLACTONE | (주)셀루메드
L7418036 | 2019-04-01 | T&R DENTAL MESH | 10 X 15MM | 1EA | 20940 | T&R BIOFAB | POLYCAPROLACTONE | 티앤알바이오팹
L7418136 | 2019-04-01 | T&R DENTAL MESH | 10 X 20MM | 1EA | 20940 | T&R BIOFAB | POLYCAPROLACTONE | 티앤알바이오팹
L7418236 | 2019-05-13 | 티앤알덴탈메쉬플러스 / LT6 | 10 X 15MM | 1EA | 20940 | T&R BIOFAB | PCL 80% + β-TCP 20% | 티앤알바이오팹
L7418336 | 2019-05-13 | 티앤알덴탈메쉬플러스 / LT6 | 10 X 20MM | 1EA | 20940 | T&R BIOFAB | PCL 80% + β-TCP 20% | 티앤알바이오팹
L7418340 | 2019-04-01 | OSTEOGUIDE | 10 X 20MM | 1EA | 20940 | GENOSS CO.LTD | POLYCAPROLACTONE(PCL) | 제노스
L7418346 | 2019-04-01 | COLLAGEN MEMBRANE | 10MM×20MM | 1EA | 107220 | GENOSS CO.LTD | BOVINE TENDON COLLAGEN | 제노스
L7418348 | 2019-04-01 | COLLAGEN MEMBRANE | 15MM×20MM | 1EA | 107220 | GENOSS CO.LTD | BOVINE TENDON COLLAGEN | 제노스
L7418350 | 2019-04-01 | COLLAGEN MEMBRANE | 3㎠초과-8㎠이하 | 1EA | 142820 | GENOSS CO.LTD | BOVINE TENDON COLLAGEN | 제노스
L7418351 | 2019-04-01 | COLLAGEN MEMBRANE | 8㎠초과 | 1EA | 204080 | GENOSS CO.LTD | BOVINE TENDON COLLAGEN | 제노스
L7418436 | 2019-05-13 | 티앤알덴탈메쉬플러스 / LT6 | 20 X 15MM | 1EA | 20940 | T&R BIOFAB | PCL 80% + β-TCP 20% | 티앤알바이오팹
L7418536 | 2019-05-13 | 티앤알덴탈메쉬플러스 / LT6 | 10 X 25MM | 1EA | 20940 | T&R BIOFAB | PCL 80% + β-TCP 20% | (주)티앤알바이오팹
L7418636 | 2019-05-13 | 티앤알덴탈메쉬플러스 / LT6 | 15 X 15MM | 1EA | 20940 | T&R BIOFAB | PCL 80% + β-TCP 20% | (주)티앤알바이오팹
L7418736 | 2019-04-01 | 티앤알덴탈메쉬 | 10 X 25MM | 1EA | 20940 | T&R BIOFAB | POLYCAPROLACTONE | (주)티앤알바이오팹
L7418836 | 2019-04-01 | 티앤알덴탈메쉬 | 15 X 15MM | 1EA | 20940 | T&R BIOFAB | POLYCAPROLACTONE | (주)티앤알바이오팹
L7418936 | 2019-04-01 | 티앤알덴탈메쉬 | 15 X 20MM | 1EA | 20940 | T&R BIOFAB | POLYCAPROLACTONE | (주)티앤알바이오팹
L7418937 | 2020-07-01 | 티앤알덴탈메쉬플러스 / LT6 (I-GEN) | 3㎠이하 | 1EA | 20940 | T&R BIOFAB | PCL 80% + β-TCP 20% | (주)티앤알바이오팹
L7420029 | 2019-04-01 | CYTOFLEX MESH | 전규격 | 1EA | 131470 | UNICARE BIOMEDICAL, INC. | TITANIUM | 에스와이메디케어
L7420059 | 2019-05-13 | TI MESH2 | 전규격 | 1EA | 131470 | KJ MEDITECH | TITANIUM | 케이제이메디텍
L7420080 | 2019-04-01 | OSSBUILDER | 전규격 | 1EA | 131470 | OSSTEM IMPLANT | TITANIUM | 오스템임플란트(주)
L7420152 | 2019-04-01 | TITANIUM PLATE | 전규격 | 1EA | 131470 | COWELL MEDI CO.,LTD | TITANIUM GRⅡ | 코웰메디
L7420153 | 2019-04-01 | TITANIUM MESH PLATE | 전규격 | 1EA | 131470 | COWELL MEDI CO.,LTD | TITANIUM GRⅡ | 코웰메디
L7420159 | 2019-05-13 | TI MESH5 | 전규격 | 1EA | 131470 | KJ MEDITECH | TITANIUM | 케이제이메디텍
L7420170 | 2019-04-01 | I-GEN MEMBRANE | 전규격 | 1EA | 131470 | MEGAGEN | TITANIUM | 메가젠임플란트
L7420358 | 2019-04-01 | CTI-MESH | 전규격 | 1EA | 131470 | NEO BIOTECH | TITANIUM | 네오바이오텍
L7420458 | 2019-04-01 | CTI-MEMBRANE (ONE/TWO HOLE TYPE) | 전규격 | 1EA | 131470 | NEO BIOTECH | TITANIUM | 네오바이오텍
L7423440 | 2019-04-01 | EMDOGAIN | 0.3CC | 1EA | 97920 | BIORA AB | ENAMEL MATRIX DERIVATIVE+PROPYLENE GLYCOL ALGINATE | 스트라우만덴탈코리아
L7423441 | 2019-04-01 | EMDOGAIN | 0.7CC | 1EA | 124080 | BIORA AB | ENAMEL MATRIX DERIVATIVE+PROPYLENE GLYCOL ALGINATE | 스트라우만덴탈코리아
L7424036 | 2019-04-01 | 티앤알덴탈메쉬 | 20 X 45MM | 1EA | 107520 | T&R BIOFAB | POLYCAPROLACTONE | (주)티앤알바이오팹
L7424136 | 2019-04-01 | 티앤알덴탈메쉬 | 30 X 30MM | 1EA | 107520 | T&R BIOFAB | POLYCAPROLACTONE | (주)티앤알바이오팹
L7424236 | 2019-04-01 | 티앤알덴탈메쉬 | 30 X 35MM | 1EA | 107520 | T&R BIOFAB | POLYCAPROLACTONE | (주)티앤알바이오팹
L7424336 | 2019-04-01 | 티앤알덴탈메쉬 | 30 X 40MM | 1EA | 107520 | T&R BIOFAB | POLYCAPROLACTONE | (주)티앤알바이오팹
L7424436 | 2019-04-01 | 티앤알덴탈메쉬 | 35 X 40MM | 1EA | 107520 | T&R BIOFAB | POLYCAPROLACTONE | (주)티앤알바이오팹
L7424536 | 2019-04-01 | 티앤알덴탈메쉬 | 35 X 45MM | 1EA | 107520 | T&R BIOFAB | POLYCAPROLACTONE | (주)티앤알바이오팹
L7424636 | 2019-04-01 | 티앤알덴탈메쉬 | 35 X 50MM | 1EA | 107520 | T&R BIOFAB | POLYCAPROLACTONE | (주)티앤알바이오팹
L7424736 | 2019-04-01 | 티앤알덴탈메쉬 | 40 X 45MM | 1EA | 107520 | T&R BIOFAB | POLYCAPROLACTONE | (주)티앤알바이오팹
L7424836 | 2019-04-01 | 티앤알덴탈메쉬 | 40 X 50MM | 1EA | 107520 | T&R BIOFAB | POLYCAPROLACTONE | (주)티앤알바이오팹
L7424936 | 2019-04-01 | 티앤알덴탈메쉬 | 50 X 50MM | 1EA | 107520 | T&R BIOFAB | POLYCAPROLACTONE | (주)티앤알바이오팹
L7425010 | 2019-09-01 | BIOFLEXGIDE | 8㎠초과 | 1EA | 107520 | CELLUMED CO,.LTD. | POLYCAPROLACTONE | (주)셀루메드
L7425036 | 2019-05-13 | 티앤알덴탈메쉬플러스 / LT6 | 20 X 45MM | 1EA | 107520 | T&R BIOFAB | PCL 80% + β-TCP 20% | (주)티앤알바이오팹
L7425136 | 2019-05-13 | 티앤알덴탈메쉬플러스 / LT6 | 30 X 30MM | 1EA | 107520 | T&R BIOFAB | PCL 80% + β-TCP 20% | (주)티앤알바이오팹
L7425236 | 2019-05-13 | 티앤알덴탈메쉬플러스 / LT6 | 30 X 35MM | 1EA | 107520 | T&R BIOFAB | PCL 80% + β-TCP 20% | (주)티앤알바이오팹
L7425336 | 2019-05-13 | 티앤알덴탈메쉬플러스 / LT6 | 30 X 40MM | 1EA | 107520 | T&R BIOFAB | PCL 80% + β-TCP 20% | (주)티앤알바이오팹
L7425436 | 2019-05-13 | 티앤알덴탈메쉬플러스 / LT6 | 35 X 40MM | 1EA | 107520 | T&R BIOFAB | PCL 80% + β-TCP 20% | (주)티앤알바이오팹
L7425536 | 2019-05-13 | 티앤알덴탈메쉬플러스 / LT6 | 35 X 45MM | 1EA | 107520 | T&R BIOFAB | PCL 80% + β-TCP 20% | (주)티앤알바이오팹
L7425636 | 2019-05-13 | 티앤알덴탈메쉬플러스 / LT6 | 35 X 50MM | 1EA | 107520 | T&R BIOFAB | PCL 80% + β-TCP 20% | (주)티앤알바이오팹
L7425736 | 2019-05-13 | 티앤알덴탈메쉬플러스 / LT6 | 40 X 45MM | 1EA | 107520 | T&R BIOFAB | PCL 80% + β-TCP 20% | (주)티앤알바이오팹
L7425836 | 2019-05-13 | 티앤알덴탈메쉬플러스 / LT6 | 40 X 50MM | 1EA | 107520 | T&R BIOFAB | PCL 80% + β-TCP 20% | (주)티앤알바이오팹
L7425936 | 2019-05-13 | 티앤알덴탈메쉬플러스 / LT6 | 50 X 50MM | 1EA | 107520 | T&R BIOFAB | PCL 80% + β-TCP 20% | (주)티앤알바이오팹
L7501001 | 2019-04-01 | BESTIC IMPLANT | 전규격 | 1EA | 57410 | EBI IMPLANT | TITANIUM | EBI임플란트
L7501002 | 2019-04-01 | BESTIC PLUS IMPLANT | 전규격 | 1EA | 57410 | EBI IMPLANT | TITANIUM | EBI임플란트
L7501005 | 2019-04-01 | BLT OCTA IMPLANT | 전규격 | 1EA | 57410 | EBI IMPLANT | TITANIUM | EBI임플란트
L7501006 | 2019-04-01 | EASY IMPLANT | 전규격 | 1EA | 57410 | EBI IMPLANT | TITANIUM | EBI임플란트
L7501009 | 2019-04-01 | PRECISION IMPLAMT | 전규격 | 1EA | 57410 | EBI IMPLANT | TITANIUM | EBI임플란트
L7501010 | 2019-04-01 | PRECISION PLUS IMPLAMT | 전규격 | 1EA | 57410 | EBI IMPLANT | TITANIUM | EBI임플란트
L7501016 | 2019-04-01 | INNO FIXTURE(EXT, P/M, RBM) | 전규격 | 1EA | 57410 | COWELLMEDI | TITANIUM | 코웰메디
L7501017 | 2019-04-01 | INNO FIXTURE(INT, P/M, RBM) | 전규격 | 1EA | 57410 | COWELLMEDI | TITANIUM | 코웰메디
L7501018 | 2019-04-01 | INNO FIXTURE(SUB, P/M, RBM) | 전규격 | 1EA | 57410 | COWELLMEDI | TITANIUM | 코웰메디
L7501020 | 2019-04-01 | INNO FIXTURE(EXT, N/M, RBM) | 전규격 | 1EA | 57410 | COWELLMEDI | TITANIUM | 코웰메디
L7501021 | 2019-04-01 | INNO FIXTURE(INT, N/M, RBM) | 전규격 | 1EA | 57410 | COWELLMEDI | TITANIUM | 코웰메디
L7501022 | 2019-04-01 | INNO FIXTURE(SUB, N/M, RBM) | 전규격 | 1EA | 57410 | COWELLMEDI | TITANIUM | 코웰메디
L7501023 | 2019-04-01 | EB | 전규격 | 1EA | 57410 | NEOBIOTECH | TITANIUM | 네오바이오텍
L7501024 | 2019-04-01 | IS | 전규격 | 1EA | 57410 | NEOBIOTECH | TITANIUM | 네오바이오텍
L7501025 | 2019-04-01 | IS-II | 전규격 | 1EA | 57410 | NEOBIOTECH | TITANIUM | 네오바이오텍
L7501026 | 2019-04-01 | IT | 전규격 | 1EA | 57410 | NEOBIOTECH | TITANIUM | 네오바이오텍
L7501027 | 2019-04-01 | DAMOOLBIO RBM 고정체 | 전규격 | 1EA | 57410 | DAMOOLBIO. CO.LTD. | TITANIUM | 다물바이오
L7501028 | 2019-04-01 | S-CLEAN(CLEANLANT, ONEQ)-RBM | 전규격 | 1EA | 57410 | DENTIS | TITANIUM | 덴티스
L7501029 | 2019-04-01 | CLEANLANT(EXT)-RBM | 전규격 | 1EA | 57410 | DENTIS | TITANIUM | 덴티스
L7501030 | 2019-04-01 | CLEANLANT(INT)-RBM | 전규격 | 1EA | 57410 | DENTIS | TITANIUM | 덴티스
L7501031 | 2019-04-01 | S-CLEAN SAVE-RBM | 전규격 | 1EA | 57410 | DENTIS | TITANIUM | 덴티스
L7501032 | 2019-04-01 | ONEQ NARROW(SUB)-RBM | 전규격 | 1EA | 57410 | DENTIS | TITANIUM | 덴티스
L7501033 | 2019-04-01 | ANYRIDGE INTERNAL FIXTURE [AR] | 전규격 | 1EA | 57410 | MEGAGEN | TITANIUM | 메가젠임플란트
L7501035 | 2019-04-01 | EXFEEL EXTERNAL FIXTURE [EX] | 전규격 | 1EA | 57410 | MEGAGEN | TITANIUM | 메가젠임플란트
L7501036 | 2019-04-01 | EXFEEL INTERNAL FIXTURE [EX] | 전규격 | 1EA | 57410 | MEGAGEN | TITANIUM | 메가젠임플란트
L7501037 | 2019-04-01 | EZ PLUS INTERNAL FIXTURE [EZ] | 전규격 | 1EA | 57410 | MEGAGEN | TITANIUM | 메가젠임플란트
L7501038 | 2019-04-01 | MEGAFIX FIXTURE [ME] | 전규격 | 1EA | 57410 | MEGAGEN | TITANIUM | 메가젠임플란트
L7501040 | 2019-04-01 | RESCUE EXTERNAL FIXTURE [RE] | 전규격 | 1EA | 57410 | MEGAGEN | TITANIUM | 메가젠임플란트
L7501041 | 2019-04-01 | RESCUE INTERNAL FIXTURE [RE] | 전규격 | 1EA | 57410 | MEGAGEN | TITANIUM | 메가젠임플란트
L7501042 | 2019-04-01 | RESCUE INTERNAL FIXTURE [RE]/SHORT | 전규격 | 1EA | 57410 | MEGAGEN | TITANIUM | 메가젠임플란트
L7501043 | 2019-04-01 | XPEED EXFEEL EXTERNAL FIXTURE [EX] | 전규격 | 1EA | 57410 | MEGAGEN | TITANIUM | 메가젠임플란트
L7501044 | 2019-04-01 | XPEED EZ PLUS INTERNAL FIXTURE [EZ] | 전규격 | 1EA | 57410 | MEGAGEN | TITANIUM | 메가젠임플란트
L7501045 | 2019-04-01 | ALLODEN IMPLANT SYSTEM-FIXTURE(Ⅰ) | 전규격 | 1EA | 57410 | KJMEDITECH | TITANIUM | ㈜케이제이메디텍
L7501046 | 2019-04-01 | ALLODEN IMPLANT SYSTEM-FIXTURE(Ⅱ) | 전규격 | 1EA | 57410 | KJMEDITECH | TITANIUM | ㈜케이제이메디텍
L7501047 | 2019-04-01 | CHAORUM IMPLANT SYSTEM-FIXTURE(Ⅰ) | 전규격 | 1EA | 57410 | MEDIMECCA CO.,LTD. | TITANIUM | 메디메카
L7501048 | 2019-04-01 | CHAORUM IMPLANT SYSTEM-FIXTURE(Ⅱ) | 전규격 | 1EA | 57410 | MEDIMECCA CO.,LTD. | TITANIUM | 메디메카
L7501049 | 2019-04-01 | CHAORUM IMPLANT SYSTEM-FIXTURE(Ⅲ) | 전규격 | 1EA | 57410 | MEDIMECCA CO.,LTD. | TITANIUM | 메디메카
L7501050 | 2019-04-01 | BR | 전규격 | 1EA | 57410 | BIOTEM | TITANIUM | 바이오템
L7501051 | 2019-04-01 | IR | 전규격 | 1EA | 57410 | BIOTEM | TITANIUM | 바이오템
L7501052 | 2019-04-01 | AR | 전규격 | 1EA | 57410 | BIOTEM | TITANIUM | 바이오템
L7501053 | 2019-04-01 | 치과용임플란트고정체(LUNA RBM FIXTURE) | 전규격 | 1EA | 57410 | SHINHUNG MST CO., LTD. | TITANIUM | 신흥
L7501054 | 2019-04-01 | 치과용임플란트고정체(SOLA RBM FIXTURE) | 전규격 | 1EA | 57410 | SHINHUNG MST CO., LTD. | TITANIUM | 신흥
L7501055 | 2019-04-01 | 치과용임플란트고정체 | 전규격 | 1EA | 57410 | INNOBIOSURG CO., LTD. | TI-6AL-4V(ELI) | 이노바이오써지
L7501056 | 2019-04-01 | NT2 | 전규격 | 1EA | 57410 | T-STRONG INC. | TITANIUM | 티스트롱
L7501057 | 2019-04-01 | ST1 | 전규격 | 1EA | 57410 | T-STRONG INC. | TITANIUM | 티스트롱
L7501059 | 2019-04-01 | GT2 | 전규격 | 1EA | 57410 | T-STRONG INC. | TITANIUM | 티스트롱
L7501061 | 2019-04-01 | VT1 | 전규격 | 1EA | 57410 | T-STRONG INC. | TITANIUM | 티스트롱
L7501062 | 2019-04-01 | FSN RBM FIXTURE | 전규격 | 1EA | 57410 | DIO CORPORATION | TITANIUM | 디오
L7501063 | 2019-04-01 | FTN RBM FIXTURE | 전규격 | 1EA | 57410 | DIO CORPORATION | TITANIUM | 디오
L7501064 | 2019-04-01 | SM RBM FIXTURE | 전규격 | 1EA | 57410 | DIO CORPORATION | TITANIUM | 디오
L7501065 | 2019-04-01 | STEADY EXTRA RBM FIXTURE | 전규격 | 1EA | 57410 | DIO CORPORATION | TITANIUM | 디오
L7501066 | 2019-04-01 | STEADY INT. RBM FIXTURE | 전규격 | 1EA | 57410 | DIO CORPORATION | TITANIUM | 디오
L7501067 | 2019-04-01 | UF DIOACTIVE FIXTURE | 전규격 | 1EA | 57410 | DIO CORPORATION | TITANIUM | 디오
L7501068 | 2019-04-01 | UF RBM FIXTURE | 전규격 | 1EA | 57410 | DIO CORPORATION | TITANIUM | 디오
L7501071 | 2019-04-01 | Z-PLANT | 전규격 | 1EA | 57410 | KJMEDITECH | TI-6AL-4V ALLOY | 케이제이메디텍
L7501075 | 2019-04-01 | SUBMERGED FIXTURE(NARROW)RBM | 전규격 | 1EA | 57410 | CSM IMPLANT | TITANIUM | 씨에스엠임플란트
L7501076 | 2019-04-01 | SUBMERGED FIXTURE(MIDIUM)RBM | 전규격 | 1EA | 57410 | CSM IMPLANT | TITANIUM | 씨에스엠임플란트
L7501077 | 2019-04-01 | SUBMERGED FIXTURE(REGULAR)RBM | 전규격 | 1EA | 57410 | CSM IMPLANT | TITANIUM | 씨에스엠임플란트
L7501078 | 2019-04-01 | SUBMERGED FIXTURE(WIDE)RBM | 전규격 | 1EA | 57410 | CSM IMPLANT | TITANIUM | 씨에스엠임플란트
L7501079 | 2019-04-01 | SUBMERGED FIXTURE(SMALL)RBM | 전규격 | 1EA | 57410 | CSM IMPLANT | TITANIUM | 씨에스엠임플란트
L7501080 | 2019-04-01 | SUBMERGED Ⅱ FIXTURE | 전규격 | 1EA | 57410 | CSM IMPLANT | TITANIUM | 씨에스엠임플란트
L7501081 | 2019-04-01 | EXTERNAL FIXTURE | 전규격 | 1EA | 57410 | CSM IMPLANT | TITANIUM | 씨에스엠임플란트
L7501085 | 2019-04-01 | IFI RBM | 전규격 | 1EA | 57410 | DIO CORPORATION | TITANIUM | 디오
L7501086 | 2019-04-01 | FSN DIO ACTIVE | 전규격 | 1EA | 57410 | DIO CORPORATION | TITANIUM | 디오
L7501087 | 2019-04-01 | FTN DIO ACTIVE | 전규격 | 1EA | 57410 | DIO CORPORATION | TITANIUM | 디오
L7501088 | 2019-04-01 | ISF DIO ACTIVE | 전규격 | 1EA | 57410 | DIO CORPORATION | TITANIUM | 디오
L7501089 | 2020-01-01 | EB, EB-T EXTERNAL FIXTURE | 전규격 | 1EA | 57410 | ACH Medical Co., Ltd. | TITANIUM | (주)아침해의료기
L7501090 | 2020-01-01 | EB EXTERNAL FIXTURE | 전규격 | 1EA | 57410 | ACH Medical Co., Ltd. | TITANIUM | (주)아침해의료기
L7501091 | 2020-01-01 | IB-MT INTERNAL FIXTURE | 전규격 | 1EA | 57410 | ACH Medical Co., Ltd. | TITANIUM | (주)아침해의료기
L7501092 | 2020-01-01 | IB-MT INTERNAL FIXTURE | 전규격 | 1EA | 57410 | ACH Medical Co., Ltd. | TITANIUM | (주)아침해의료기
L7501093 | 2020-01-01 | IT INTERNAL FIXTURE | 전규격 | 1EA | 57410 | ACH Medical Co., Ltd. | TITANIUM | (주)아침해의료기
L7501094 | 2019-04-01 | UI 임플란트 | 전규격 | 1EA | 57410 | ICM IMPLANT | TITANIUM | 아이씨엠
L7501095 | 2019-04-01 | FRI FIXTURE | 전규격 | 1EA | 57410 | MAXFIX IMPLANT | TI-6AI-4V ALLOY | 맥스픽스임플란트
L7501096 | 2019-04-01 | FRP FIXTURE | 전규격 | 1EA | 57410 | MAXFIX IMPLANT | TI-6AI-4V ALLOY | 맥스픽스임플란트
L7501103 | 2019-04-01 | S-LOCK IMPLANT FIXTURE | 전규격 | 1EA | 57410 | TAEKYANGBIOTECH | TI-6AL-4V(ELI)ASTM F-136 | 태광바이오테크
L7501109 | 2019-04-01 | JA FIXTURE | 전규격 | 1EA | 57410 | KJMEDITECH | TI-6AL-4V ALLOY | 케이제이메디텍
L7501111 | 2019-04-01 | JEF FIXTURE | 전규격 | 1EA | 57410 | KJMEDITECH | TI-6AL-4V ALLOY | 케이제이메디텍
L7501112 | 2019-04-01 | TDI LOCKING TAPER FIXTURE | 전규격 | 1EA | 57410 | SPENSERBIOMEDICALTECHNOLOGY | TITANIUM | 스펜서바이오메디컬테크놀로지
L7501113 | 2019-04-01 | TDI LOCKING TAPER FIXTURE/SHORT | 전규격 | 1EA | 57410 | SPENSERBIOMEDICALTECHNOLOGY | TITANIUM | 스펜서바이오메디컬테크놀로지
L7501114 | 2019-04-01 | SG IMPLANT FIXTURE INTERNAL OCTA | 전규격 | 1EA | 57410 | SHINSAEGI MEDI-TECH CO., LTD. | TI-6AL-4V | 신세기메디텍
L7501115 | 2019-04-01 | SG IMPLANT FIXTURE INTERNAL HEX | 전규격 | 1EA | 57410 | SHINSAEGI MEDI-TECH CO., LTD. | TI-6AL-4V | 신세기메디텍
L7501117 | 2019-04-01 | HERACLES FIXTURE | 전규격 | 1EA | 57410 | MAXFIX IMPLANT | TITANIUM | 맥스픽스임플란트
L7501118 | 2019-04-01 | MAGICORE R | 전규격 | 1EA | 57410 | INNOBIOSURG CO., LTD | TI-6AL-4V(ELI) | 이노바이오써지
L7501119 | 2019-04-01 | EF FIXTURE | 전규격 | 1EA | 57410 | TWO-D MEDICAL CO., LTD | TITANIUM | 투디메디컬
L7501120 | 2019-04-01 | BF FIXTURE | 전규격 | 1EA | 57410 | TWO-D MEDICAL CO., LTD | TITANIUM | 투디메디컬
L7501121 | 2019-04-01 | HYBRID FIXTURE | 전규격 | 1EA | 57410 | TAEWONTECH | TITANIUM | (주)태원테크
L7501122 | 2019-04-01 | MAGICORE 3 SERIES | 전규격 | 1EA | 57410 | INNOBIOSURG CO., LTD. | TI-6AL-4V ELI | ㈜이노바이오써지
L7501123 | 2020-04-01 | SWISSPLUS DENTAL IMPLANT FIXTURE | 전규격 | 1EA | 57410 | ZIMMER DENTAL, INC. | TITANIUM | (주)데닉스
L7502001 | 2019-04-01 | BLT II IMPLANT | 전규격 | 1EA | 78180 | EBI IMPLANT | TITANIUM | EBI임플란트
L7502002 | 2019-04-01 | BLT II OS IMPLANT | 전규격 | 1EA | 78180 | EBI IMPLANT | TITANIUM | EBI임플란트
L7502003 | 2019-04-01 | PRECISION II IMPLAMT | 전규격 | 1EA | 78180 | EBI IMPLANT | TITANIUM | EBI임플란트
L7502005 | 2019-04-01 | EB-II ACTIVE | 전규격 | 1EA | 78180 | NEOBIOTECH | TITANIUM | 네오바이오텍
L7502006 | 2019-04-01 | IS-II ACTIVE | 전규격 | 1EA | 78180 | NEOBIOTECH | TITANIUM | 네오바이오텍
L7502007 | 2019-04-01 | IT-II ACTIVE | 전규격 | 1EA | 78180 | NEOBIOTECH | TITANIUM | 네오바이오텍
L7502008 | 2019-04-01 | ONEQ WIDE (SUB)-SLA | 전규격 | 1EA | 78180 | DENTIS | TITANIUM | 덴티스
L7502009 | 2019-04-01 | ONEQ NARROW (SUB)-SLA | 전규격 | 1EA | 78180 | DENTIS | TITANIUM | 덴티스
L7502010 | 2019-04-01 | ONEQ REGULAR (SUB)-SLA | 전규격 | 1EA | 78180 | DENTIS | TITANIUM | 덴티스
L7502011 | 2019-04-01 | ONEQ (INT)-SLA | 전규격 | 1EA | 78180 | DENTIS | TITANIUM | 덴티스
L7502012 | 2019-04-01 | ONEQ WIDE (INT)-SLA | 전규격 | 1EA | 78180 | DENTIS | TITANIUM | 덴티스
L7502013 | 2019-04-01 | ONEQ REGULAR 3.7 (SUB)-SLA | 전규격 | 1EA | 78180 | DENTIS | TITANIUM | 덴티스
L7502014 | 2019-04-01 | DEEP IMPLANT FIXTURE HEX TYPE | 전규격 | 1EA | 78180 | DEEP IMPLANT SYSTEM, INC. | TITANIUM | 딥임플란트시스템
L7502015 | 2019-04-01 | DEEP IMPLANT FIXTURE MOUNTED HEX TYPE | 전규격 | 1EA | 78180 | DEEP IMPLANT SYSTEM, INC. | TITANIUM | 딥임플란트시스템
L7502016 | 2019-04-01 | DEEP IMPLANT FIXTURE MOUNTED NON-HEX TYPE | 전규격 | 1EA | 78180 | DEEP IMPLANT SYSTEM, INC. | TITANIUM | 딥임플란트시스템
L7502017 | 2019-04-01 | DEEP IMPLANT FIXTURE NON-HEX TYPE | 전규격 | 1EA | 78180 | DEEP IMPLANT SYSTEM, INC. | TITANIUM | 딥임플란트시스템
L7502018 | 2019-04-01 | XPEED ANYONE EXTERNAL FIXTURE | 전규격 | 1EA | 78180 | MEGAGEN | TITANIUM | 메가젠임플란트
L7502019 | 2019-04-01 | ANYONE INTERNAL FIXTURE [AO] | 전규격 | 1EA | 78180 | MEGAGEN | TITANIUM | 메가젠임플란트
L7502020 | 2019-04-01 | MINI INTERNAL FIXTURE [MN] | 전규격 | 1EA | 78180 | MEGAGEN | TITANIUM | 메가젠임플란트
L7502021 | 2019-04-01 | XPEED ANYRIDGE INTERNAL FIXTURE [AR]/SHORT | 전규격 | 1EA | 78180 | MEGAGEN | TITANIUM | 메가젠임플란트
L7502022 | 2019-04-01 | XPEED ANYRIDGE INTERNAL FIXTURE [AR] / ANYRIDGE OCTA 1 FIXTURE [ARO] | 전규격 | 1EA | 78180 | MEGAGEN | TITANIUM | 메가젠임플란트
L7502023 | 2019-04-01 | 치과용임플란트고정체(SOLA S&E FIXTURE) | 전규격 | 1EA | 78180 | SHINHUNG MST CO., LTD. | TITANIUM | 신흥
L7502024 | 2019-04-01 | 치과용임플란트고정체(STELLA S&E FIXTURE) | 전규격 | 1EA | 78180 | SHINHUNG MST CO., LTD. | TITANIUM | 신흥
L7502025 | 2019-04-01 | 치과용임플란트고정체(LUNA S&E FIXTURE) | 전규격 | 1EA | 78180 | SHINHUNG MST CO., LTD. | TITANIUM | 신흥
L7502026 | 2019-04-01 | SICACE SCREW IMPLANTS | 전규격 | 1EA | 78180 | NANOLIZE GMBH | TITANIUM | 에스아이씨인벤트아시아퍼시픽
L7502027 | 2019-04-01 | SICMAX SCREW IMPLANTS | 전규격 | 1EA | 78180 | NANOLIZE GMBH | TITANIUM | 에스아이씨인벤트아시아퍼시픽
L7502028 | 2019-04-01 | SSII SA SHORT | 전규격 | 1EA | 78180 | OSSTEM IMPLANT | TITANIUM | 오스템임플란트
L7502029 | 2019-04-01 | SSII SA | 전규격 | 1EA | 78180 | OSSTEM IMPLANT | TITANIUM | 오스템임플란트
L7502030 | 2019-04-01 | SSIII SA SHORT | 전규격 | 1EA | 78180 | OSSTEM IMPLANT | TITANIUM | 오스템임플란트
L7502031 | 2019-04-01 | SSIII SA UW SHORT | 전규격 | 1EA | 78180 | OSSTEM IMPLANT | TITANIUM | 오스템임플란트
L7502032 | 2019-04-01 | SSIII SA UW | 전규격 | 1EA | 78180 | OSSTEM IMPLANT | TITANIUM | 오스템임플란트
L7502033 | 2019-04-01 | SSIII SA | 전규격 | 1EA | 78180 | OSSTEM IMPLANT | TITANIUM | 오스템임플란트
L7502034 | 2019-04-01 | TSII SA SHORT | 전규격 | 1EA | 78180 | OSSTEM IMPLANT | TITANIUM | 오스템임플란트
L7502035 | 2019-04-01 | TSII SA | 전규격 | 1EA | 78180 | OSSTEM IMPLANT | TITANIUM | 오스템임플란트
L7502036 | 2019-04-01 | TSIII SA SHORT | 전규격 | 1EA | 78180 | OSSTEM IMPLANT | TITANIUM | 오스템임플란트
L7502037 | 2019-04-01 | TSIII SA UW SHORT | 전규격 | 1EA | 78180 | OSSTEM IMPLANT | TITANIUM | 오스템임플란트
L7502038 | 2019-04-01 | TSIII SA UW | 전규격 | 1EA | 78180 | OSSTEM IMPLANT | TITANIUM | 오스템임플란트
L7502039 | 2019-04-01 | TSIII SA | 전규격 | 1EA | 78180 | OSSTEM IMPLANT | TITANIUM | 오스템임플란트
L7502040 | 2019-04-01 | TSIV SA UW | 전규격 | 1EA | 78180 | OSSTEM IMPLANT | TITANIUM | 오스템임플란트
L7502041 | 2019-04-01 | TSIV SA | 전규격 | 1EA | 78180 | OSSTEM IMPLANT | TITANIUM | 오스템임플란트
L7502042 | 2019-04-01 | USII SA SHORT | 전규격 | 1EA | 78180 | OSSTEM IMPLANT | TITANIUM | 오스템임플란트
L7502043 | 2019-04-01 | USII SA | 전규격 | 1EA | 78180 | OSSTEM IMPLANT | TITANIUM | 오스템임플란트
L7502044 | 2019-04-01 | USIII SA SHORT | 전규격 | 1EA | 78180 | OSSTEM IMPLANT | TITANIUM | 오스템임플란트
L7502045 | 2019-04-01 | USIII SA UW SHORT | 전규격 | 1EA | 78180 | OSSTEM IMPLANT | TITANIUM | 오스템임플란트
L7502046 | 2019-04-01 | USIII SA UW | 전규격 | 1EA | 78180 | OSSTEM IMPLANT | TITANIUM | 오스템임플란트
L7502047 | 2019-04-01 | USIII SA | 전규격 | 1EA | 78180 | OSSTEM IMPLANT | TITANIUM | 오스템임플란트
L7502048 | 2019-04-01 | HEXPLANT HEXAGONAL IMPLANT | 전규격 | 1EA | 78180 | WARANTEC CO.,LTD. | TITANIUM | 워랜텍
L7502049 | 2019-04-01 | HEXPLANT HEXAGONAL UNIVERSAL IMPLANT | 전규격 | 1EA | 78180 | WARANTEC CO.,LTD. | TITANIUM | 워랜텍
L7502051 | 2019-04-01 | HEXPLANT STRAIGHT UNIVERSAL IMPLANT | 전규격 | 1EA | 78180 | WARANTEC CO.,LTD. | TITANIUM | 워랜텍
L7502052 | 2019-04-01 | INPLANT | 전규격 | 1EA | 78180 | WARANTEC CO.,LTD. | TITANIUM | 워랜텍
L7502053 | 2019-04-01 | SCALLOPED IMPLANT | 전규격 | 1EA | 78180 | WARANTEC CO.,LTD. | TITANIUM | 워랜텍
L7502054 | 2019-04-01 | PA | 전규격 | 1EA | 78180 | POINTNIX | TITANIUM | 포인트닉스
L7502055 | 2019-04-01 | PB | 전규격 | 1EA | 78180 | POINTNIX | TITANIUM | 포인트닉스
L7502056 | 2019-04-01 | FSN HSA FIXTURE | 전규격 | 1EA | 78180 | DIO CORPORATION | TITANIUM | 디오
L7502057 | 2019-04-01 | FTN HSA FIXTURE | 전규격 | 1EA | 78180 | DIO CORPORATION | TITANIUM | 디오
L7502058 | 2019-04-01 | STEADY EXTRA HSA FIXTURE | 전규격 | 1EA | 78180 | DIO CORPORATION | TITANIUM | 디오
L7502059 | 2019-04-01 | STEADY INT. HSA FIXTURE | 전규격 | 1EA | 78180 | DIO CORPORATION | TITANIUM | 디오
L7502060 | 2019-04-01 | UF HSA FIXTURE | 전규격 | 1EA | 78180 | DIO CORPORATION | TITANIUM | 디오
L7502061 | 2019-04-01 | UF(II) HSA FIXTURE | 전규격 | 1EA | 78180 | DIO CORPORATION | TITANIUM | 디오
L7502062 | 2019-04-01 | UF(II) MG+ FIXTURE | 전규격 | 1EA | 78180 | DIO CORPORATION | TITANIUM | 디오
L7502063 | 2019-04-01 | UF(II) UV+ FIXTURE | 전규격 | 1EA | 78180 | DIO CORPORATION | TITANIUM | 디오
L7502064 | 2019-04-01 | E FIXTURE | 전규격 | 1EA | 78180 | YESIMPLANT | TITANIUM | 예스바이오테크
L7502065 | 2019-04-01 | I FIXTURE | 전규격 | 1EA | 78180 | YESIMPLANT | TITANIUM | 예스바이오테크
L7502066 | 2019-04-01 | S FIXTURE | 전규격 | 1EA | 78180 | YESIMPLANT | TITANIUM | 예스바이오테크
L7502067 | 2019-04-01 | SII FIXTURE | 전규격 | 1EA | 78180 | YESIMPLANT | TITANIUM | 예스바이오테크
L7502068 | 2019-04-01 | DENTIUM FIXTURE | 전규격 | 1EA | 78180 | DENTIUM CO., LTD. | TITANIUM | 덴티움
L7502069 | 2019-04-01 | DENTIUM IMPLANT | 전규격 | 1EA | 78180 | DENTIUM CO., LTD. | TITANIUM | 덴티움
L7502070 | 2019-04-01 | NR LINE (STANDARD) | 전규격 | 1EA | 78180 | DENTIUM CO., LTD. | TITANIUM | 덴티움
L7502071 | 2019-04-01 | NR LINE(NARROW) | 전규격 | 1EA | 78180 | DENTIUM CO., LTD. | TITANIUM | 덴티움
L7502073 | 2019-04-01 | SIMPLELINE II | 전규격 | 1EA | 78180 | DENTIUM CO., LTD. | TITANIUM | 덴티움
L7502074 | 2019-04-01 | FULL OSSEOTITE PARALLER WALLED IMPLANT | 전규격 | 1EA | 78180 | BIOMET 3I | TITANIUM | 짐머바이오메트코리아
L7502075 | 2019-04-01 | OSSEOTITE CERTAIN IMPLANT | 전규격 | 1EA | 78180 | BIOMET 3I | TI-6AL-4V ALLOY | 짐머바이오메트코리아
L7502076 | 2019-04-01 | OSSEOTITE TAPERED CERTAIN IMPLANT | 전규격 | 1EA | 78180 | BIOMET 3I | TI-6AL-4V ALLOY | 짐머바이오메트코리아
L7502077 | 2019-04-01 | OSSEOTITE TAPERED IMPLANT | 전규격 | 1EA | 78180 | BIOMET 3I | TITANIUM | 짐머바이오메트코리아
L7502078 | 2019-04-01 | SPIRAL IMPLANT (SPI) | 전규격 | 1EA | 78180 | ALPHA-BIO TEC. LTD | TITANIUM | 메디팁
L7502080 | 2019-04-01 | STANDARD IMPLANT (ATID) | 전규격 | 1EA | 78180 | ALPHA-BIO TEC. LTD | TITANIUM | 메디팁
L7502081 | 2019-04-01 | IMPLANT DENTAL CLASSIC (ICE) | 전규격 | 1EA | 78180 | ALPHA-BIO TEC. LTD | TITANIUM | 메디팁
L7502082 | 2020-01-01 | IB, ZENEX IMPLANT INTERNAL FIXTURE | 전규격 | 1EA | 78180 | ACH Medical Co., Ltd. | TITANIUM | (주)아침해의료기
L7502083 | 2019-04-01 | EXCELLENT FIXTURE INTERNAL TYPE EF | 전규격 | 1EA | 78180 | SNUCONE | TITANIUM | 스누콘
L7502084 | 2019-04-01 | SCREW FIXTURE LOCKING TYPE SF | 전규격 | 1EA | 78180 | SNUCONE | TITANIUM | 스누콘
L7502085 | 2019-04-01 | ABIDING FIXTURE SUBMERGED TYPE AF | 전규격 | 1EA | 78180 | SNUCONE | TITANIUM | 스누콘
L7502086 | 2019-04-01 | RAPID FIXTURE LOCKING TYPE RF | 전규격 | 1EA | 78180 | SNUCONE | TITANIUM | 스누콘
L7502087 | 2019-04-01 | FIN FIXTURE LOCKING TYPE FF | 전규격 | 1EA | 78180 | SNUCONE | TITANIUM | 스누콘
L7502089 | 2019-04-01 | EXTERNAL FIXTURE EX | 전규격 | 1EA | 78180 | SNUCONE | TITANIUM | 스누콘
L7502090 | 2019-04-01 | FIN FIXTURE LOCKING TYPE FF 6MM | 전규격 | 1EA | 78180 | SNUCONE | TITANIUM | 스누콘
L7502091 | 2019-04-01 | INNO FIXTURE(EXT, P/M, SLA) | 전규격 | 1EA | 78180 | COWELLMEDI | TITANIUM | 코웰메디
L7502092 | 2019-04-01 | INNO FIXTURE(INT, P/M, SLA) | 전규격 | 1EA | 78180 | COWELLMEDI | TITANIUM | 코웰메디
L7502093 | 2019-04-01 | INNO FIXTURE(SUB, P/M, SLA) | 전규격 | 1EA | 78180 | COWELLMEDI | TITANIUM | 코웰메디
L7502094 | 2019-04-01 | INNO FIXTURE(INT, N/M, SLA) | 전규격 | 1EA | 78180 | COWELLMEDI | TITANIUM | 코웰메디
L7502095 | 2019-04-01 | INNO FIXTURE(SUB, N/M, SLA) | 전규격 | 1EA | 78180 | COWELLMEDI | TITANIUM | 코웰메디
L7502096 | 2019-04-01 | INNO SHORT FIXTURE(SUB, N/M, SLA) | 전규격 | 1EA | 78180 | COWELLMEDI | TITANIUM | 코웰메디
L7502099 | 2019-04-01 | INNO FIXTURE(EXT, N/M, SLA) | 전규격 | 1EA | 78180 | COWELLMEDI | TITANIUM | 코웰메디
L7502102 | 2019-04-01 | INNO SHORT FIXTURE(SUB, P/M, SLA) | 전규격 | 1EA | 78180 | COWELLMEDI | TITANIUM | 코웰메디
L7502103 | 2019-04-01 | ETⅢ SA | 전규격 | 1EA | 78180 | HIOSSEN INC. | TI CP GR-4 | 오스템임플란트
L7502104 | 2019-04-01 | CHAORUM IMPLANT SYSTEM-FIXTURE(Ⅳ) | 전규격 | 1EA | 78180 | MEDIMECCA CO.,LTD. | TITANIUM | 메디메카
L7502105 | 2019-04-01 | TSIII D3.0 SA | 전규격 | 1EA | 78180 | OSSTEM IMPLANT | TITANIUM | 오스템임플란트
L7502106 | 2019-04-01 | UF(II) NARROW HSA FIXTURE | 전규격 | 1EA | 78180 | DIO CORPORATION | TITANIUM | 디오
L7502107 | 2019-04-01 | UF(II) WIDE HSA FIXTURE | 전규격 | 1EA | 78180 | DIO CORPORATION | TITANIUM | 디오
L7502108 | 2019-04-01 | IU IMPLANT | 전규격 | 1EA | 78180 | WARANTEC CO.,LTD. | TITANIUM | 워랜텍
L7502109 | 2019-04-01 | MAGICORE S | 전규격 | 1EA | 78180 | INNOBIOSURG CO., LTD. | TITANIUM | 이노바이오써지
L7502110 | 2019-04-01 | KISPLANT | 전규격 | 1EA | 78180 | KUWOTECH | TITANIUM | 쿠보텍
L7502158 | 2019-04-01 | EB III ACTIVE FIXTURE | 전규격 | 1EA | 78180 | NEOBIOTECH | TITANIUM | 네오바이오텍
L7502209 | 2019-04-01 | MAGIC FC S | 전규격 | 1EA | 78180 | INNOBIOSURG CO., LTD. | TITANIUM | 이노바이오써지
L7502210 | 2019-04-01 | STFA S | 전규격 | 1EA | 78180 | BIOTEM | TITANIUM | 바이오템
L7502211 | 2019-04-01 | DUPLO S FIXTURE | 전규격 | 1EA | 78180 | ZEROS | TITANIUM | 제로스
L7502212 | 2019-04-01 | ZERO INT. FIXTURE | 전규격 | 1EA | 78180 | ZEROS | TITANIUM | 제로스
L7502213 | 2019-04-01 | ZERO INT. WIDE FIXTURE | 전규격 | 1EA | 78180 | ZEROS | TITANIUM | 제로스
L7502214 | 2019-04-01 | ST INTERNAL FIXTURE | 전규격 | 1EA | 78180 | MEGAGEN | TITANIUM | 메가젠임플란트
L7502215 | 2019-04-01 | ANYONE ONESTAGE FIXTURE | 전규격 | 1EA | 78180 | MEGAGEN | TITANIUM | 메가젠임플란트
L7502216 | 2019-04-01 | 치과용임플란트고정체(SLA) | 전규격 | 1EA | 78180 | INNOBIOSURG CO., LTD | TITANIUM | 이노바이오써지
L7502217 | 2019-04-01 | PI | 전규격 | 1EA | 78180 | POINTNIX | TITANIUM | 포인트닉스
L7502218 | 2019-04-01 | ZERO SUB. FIXTURE | 전규격 | 1EA | 78180 | ZEROS | TITANIUM | 제로스
L7502219 | 2019-04-01 | BLT II OS TAPER IMPLANT | 전규격 | 1EA | 78180 | EBI IMPLANT | TITANIUM | EBI임플란트
L7502220 | 2019-04-01 | DUPLO SS FIXTURE | 전규격 | 1EA | 78180 | ZEROS | TITANIUM | 제로스
L7502221 | 2019-04-01 | DUPLO SA FIXTURE | 전규격 | 1EA | 78180 | ZEROS | TITANIUM | 제로스
L7502222 | 2019-04-01 | IS III ACTIVE | 전규격 | 1EA | 78180 | NEOBIOTECH | TITANIUM | 네오바이오텍
L7502223 | 2019-04-01 | LOTA SLA | 전규격 | 1EA | 78180 | KJMEDITECH | TI-6AL-4V ALLOY | 케이제이메디텍
L7502224 | 2019-04-01 | AF FIXTURE | 전규격 | 1EA | 78100 | SNUCONE | TITANIUM | 스누콘
L7502225 | 2019-04-01 | TS CA FIXTURE | 전규격 | 1EA | 78180 | OSSTEM IMPLANT | TITANIUM | 오스템임플란트
L7502226 | 2019-04-01 | TS CA FIXTURE_SHORT | 전규격 | 1EA | 78180 | OSSTEM IMPLANT | TITANIUM | 오스템임플란트
L7502227 | 2019-04-01 | SS CA FIXTURE | 전규격 | 1EA | 78180 | OSSTEM IMPLANT | TITANIUM | 오스템임플란트
L7502228 | 2019-04-01 | SS CA FIXTURE_SHORT | 전규격 | 1EA | 78180 | OSSTEM IMPLANT | TITANIUM | 오스템임플란트
L7502229 | 2019-04-01 | US CA FIXTURE | 전규격 | 1EA | 78180 | OSSTEM IMPLANT | TITANIUM | 오스템임플란트
L7502230 | 2019-04-01 | US CA FIXTURE_SHORT | 전규격 | 1EA | 78180 | OSSTEM IMPLANT | TITANIUM | 오스템임플란트
L7502231 | 2019-04-01 | ST INTERNAL FIXTURE | 전규격 | 1EA | 78180 | T-PLUS IMPLANT TECH. CO.,LTD. | TITANIUM | (주)메가젠임플란트
L7502232 | 2019-04-01 | T01 FIXTURE | 전규격 | 1EA | 78180 | TOPLAN CO., LTD. | TITANIUM | 탑플란㈜
L7502233 | 2019-04-01 | FIXTURE | 전규격 | 1EA | 78180 | IDOBIOTECH | 티타늄 | (주)아이두바이오텍
L7502234 | 2019-06-01 | EDI SYSTEM SLA FIXTURE | 전규격 | 1EA | 78180 | HOOWON EDI CO.,LTD | 순수 티타늄 4등급 | 후원이디아이
L7502235 | 2019-07-01 | T01 MINI FIXTURE | 전규격 | 1EA | 78180 | TOPLAN CO., LTD. | 이엘아이급 타이타늄-6바나듐 합금 (100%) | 탑플란 주식회사
L7502236 | 2019-08-01 | IS-III ACTIVE SHORT | 전규격 | 1EA | 78180 | NEOBIOTECH | TITANIUM G4 | (주)네오바이오텍
L7502237 | 2019-08-01 | IS-III ACTIVE S-NARROW | 전규격 | 1EA | 78180 | NEOBIOTECH | TI-6AL-4V ELI | (주)네오바이오텍
L7502238 | 2020-04-01 | DUPLO SCREW TYPE | 전규격 | 1EA | 78180 | ZEROS | TITANIUM | 제로스
L7502258 | 2019-04-01 | IT III ACTIVE FIXTURE | 전규격 | 1EA | 78180 | NEOBIOTECH | TITANIUM | 네오바이오텍
L7502259 | 2020-05-01 | CORE1 FIXTURE | 전규격 | 1EA | 78180 | CYBERMED | TITANIUM | (주)사이버메드
L7502260 | 2020-06-01 | BRIGHT SYSTEM | 전규격 | 1EA | 78180 | FIMS CO., LTD. | TITANIUM | (유)인공장기연구소
L7502261 | 2020-06-01 | NR LINE | 전규격 | 1EA | 78180 | DENTIUM CO.,LTD. | TITANIUM | (주)덴티움용인공장
L7503001 | 2019-04-01 | S-CLEAN(CLEANLANT, ONEQ)-HA | 전규격 | 1EA | 137770 | DENTIS | TITANIUM | 덴티스
L7503002 | 2019-04-01 | CLEANLANT(EXT)-HA | 전규격 | 1EA | 137770 | DENTIS | TITANIUM | 덴티스
L7503003 | 2019-04-01 | CLEANLANT(INT)-HA | 전규격 | 1EA | 137770 | DENTIS | TITANIUM | 덴티스
L7503004 | 2019-04-01 | BICON FIXTURE (SHORT IMPLANT) | 전규격 | 1EA | 137770 | BICON, LLC | TI-6AL-4V(ELI) | 바이콘임플란트
L7503006 | 2019-04-01 | SSIII HA | 전규격 | 1EA | 137770 | OSSTEM IMPLANT | TITANIUM | 오스템임플란트
L7503007 | 2019-04-01 | TSIII HA SHORT | 전규격 | 1EA | 137770 | OSSTEM IMPLANT | TITANIUM | 오스템임플란트
L7503008 | 2019-04-01 | TSIII HA | 전규격 | 1EA | 137770 | OSSTEM IMPLANT | TITANIUM | 오스템임플란트
L7503009 | 2019-04-01 | SWISSPLUS HA IMPLANT | 전규격 | 1EA | 137770 | ZIMMER DENTAL INC. | TITANIUM | 데닉스
L7503010 | 2019-04-01 | SWISSPLUS HA MINI IMPLANT | 전규격 | 1EA | 137770 | ZIMMER DENTAL INC. | TITANIUM | 데닉스
L7503011 | 2019-04-01 | SM BIOTITE-H FIXTURE | 전규격 | 1EA | 137770 | DIO CORPORATION | TITANIUM | 디오
L7503012 | 2019-04-01 | UF BIOTITE-H FIXTURE | 전규격 | 1EA | 137770 | DIO CORPORATION | TITANIUM | 디오
L7503013 | 2019-04-01 | HA DUPLO | 전규격 | 1EA | 137770 | KJMEDITECH | TI-6AL-4V ALLOY | 케이제이메디텍
L7503014 | 2019-04-01 | HA DUPLO-MINI | 전규격 | 1EA | 137770 | KJMEDITECH | TI-6AL-4V ALLOY | 케이제이메디텍
L7503016 | 2019-04-01 | DENTIUM CAP FIXTURE | 전규격 | 1EA | 137770 | DENTIUM CO., LTD. | TITANIUM | 덴티움
L7503020 | 2019-04-01 | HERO 2 | 전규격 | 1EA | 137770 | KJMEDITECH | TI-6AL-4V ALLOY | 케이제이메디텍
L7503026 | 2019-04-01 | TS BA FIXTURE | 전규격 | 1EA | 137770 | OSSTEM IMPLANT | TITANIUM | 오스템임플란트
L7503027 | 2019-04-01 | WELLLOCK HA | 전규격 | 1EA | 137770 | WITHWELL IMPLANT | TI-6AL-4V ELI | 위드웰임플란트
L7503028 | 2019-04-01 | WELLLOCK HA(M) | 전규격 | 1EA | 137770 | WITHWELL IMPLANT | TI-6AL-4V ELI | 위드웰임플란트
L7503029 | 2019-04-01 | IS-Ⅲ HACTIVE FIXTURE | 전규격 | 1EA | 137770 | NEOBIOTECH | TI-6AL-4V ELI | 네오바이오텍
L7503030 | 2019-04-01 | LOTA HA | 전규격 | 1EA | 137770 | KJMEDITECH | TI-6AL-4V ALLOY | 케이제이메디텍
L7503031 | 2019-08-01 | 짐머 TSV 치과임플란트고정체 (HA) | 전규격 | 1EA | 137770 | ZIMMER DENTAL INC (미국) | TITANIUM ALLOY | 거인씨앤아이
L7503032 | 2020-02-01 | KSIII BA FIXTURE | 전규격 | 1EA | 137770 | OSSTEM IMPLANT | TI-6AL-4V | 오스템임플란트(주)
L7503033 | 2020-02-01 | WELLPLUS HA | 전규격 | 1EA | 137770 | WITHWELL IMPLANT | 이엘아이급 타이타늄 - 6알루미늄 - 4바나듐합금 | (주)위드웰임플란트
L7504001 | 2019-04-01 | ATLAS FIXTURE(EXT, P/M, ASD) | 전규격 | 1EA | 78580 | COWELLMEDI | TITANIUM | 코웰메디
L7504006 | 2019-04-01 | ATLAS FIXTURE(INT, N/M, ASD) | 전규격 | 1EA | 78580 | COWELLMEDI | TITANIUM | 코웰메디
L7504007 | 2019-04-01 | ATLAS FIXTURE(SUB, OCTA, N/M, ASD) | 전규격 | 1EA | 78580 | COWELLMEDI | TITANIUM | 코웰메디
L7504009 | 2019-04-01 | BIO FIXTURE | 전규격 | 1EA | 78580 | COWELLMEDI | TITANIUM | 코웰메디
L7504011 | 2019-04-01 | INNO FIXTURE(EXT, P/M, ASD) | 전규격 | 1EA | 78580 | COWELLMEDI | TITANIUM | 코웰메디
L7504013 | 2019-04-01 | INNO FIXTURE(SUB, N/M, ASD) | 전규격 | 1EA | 78580 | COWELLMEDI | TITANIUM | 코웰메디
L7504014 | 2019-04-01 | INNO FIXTURE(EXT, N/M, ASD) | 전규격 | 1EA | 78580 | COWELLMEDI | TITANIUM | 코웰메디
L7550002 | 2019-04-01 | BESTSOLID ABUTMENT WIDE | 전규격 | 1EA | 28230 | EBI IMPLANT | TITANIUM | EBI임플란트
L7550003 | 2019-04-01 | BESTSOLID ABUTMENT | 전규격 | 1EA | 28230 | EBI IMPLANT | TITANIUM | EBI임플란트
L7550006 | 2019-04-01 | SOLID ABUTMENT | 전규격 | 1EA | 28230 | EBI IMPLANT | TITANIUM | EBI임플란트
L7550007 | 2019-04-01 | ECLIPS SOLID ABUTMENT | 전규격 | 1EA | 28230 | ECLIPS, CO, LTD | TITANIUM | 이클립스
L7550008 | 2019-04-01 | SOLID ABUTMENT(INT.) | 전규격 | 1EA | 28230 | COWELLMEDI | TITANIUM | 코웰메디
L7550009 | 2019-04-01 | SHOULDER ABUT. BRIDGE(INT.) | 전규격 | 1EA | 28230 | COWELLMEDI | TITANIUM | 코웰메디
L7550010 | 2019-04-01 | SHOULDER ABUT. BRIDGE(SUB.) | 전규격 | 1EA | 28230 | COWELLMEDI | TITANIUM | 코웰메디
L7550011 | 2019-04-01 | STRAIGHT ABUTMENT(SUB.) | 전규격 | 1EA | 28230 | COWELLMEDI | TITANIUM | 코웰메디
L7550012 | 2019-04-01 | ABSOLUTE Ⅱ ABUTMENT | 전규격 | 1EA | 28230 | COWELLMEDI | TITANIUM | 코웰메디
L7550014 | 2019-04-01 | ABSOLUTE ABUTMENT(SUB.) | 전규격 | 1EA | 28230 | COWELLMEDI | TITANIUM | 코웰메디
L7550015 | 2019-12-01 | IS SOLID ABUTMENT | 전규격 | 1EA | 28230 | NEOBIOTECH | TITANIUM | (주)네오바이오텍
L7550016 | 2019-12-01 | IT EXELLENT SOLID ABUTMENT | 전규격 | 1EA | 28230 | NEOBIOTECH | TITANIUM | (주)네오바이오텍
L7550017 | 2019-12-01 | IT SOLID ABUTMENT | 전규격 | 1EA | 28230 | NEOBIOTECH | TITANIUM | (주)네오바이오텍
L7550019 | 2019-04-01 | S-CLEAN SOLE(NARROW) | 전규격 | 1EA | 28230 | DENTIS | TITANIUM | 덴티스
L7550020 | 2019-04-01 | SOLE ABUTMENT (SUB) | 전규격 | 1EA | 28230 | DENTIS | TITANIUM | 덴티스
L7550021 | 2019-04-01 | SOLID ABUTMENT (INT) | 전규격 | 1EA | 28230 | DENTIS | TITANIUM | 덴티스
L7550022 | 2019-04-01 | STRAIGHT SOLID ABUTMENT | 전규격 | 1EA | 28230 | DEEP IMPLANT SYSTEM, INC. | TITANIUM | 딥임플란트시스템
L7550023 | 2019-04-01 | FLAT ABUTMENT [AO] [AR] | 전규격 | 1EA | 28230 | MEGAGEN | TITANIUM | 메가젠임플란트
L7550028 | 2019-04-01 | SOLID ABUTMENT [AR] | 전규격 | 1EA | 28230 | MEGAGEN | TITANIUM | 메가젠임플란트
L7550029 | 2019-04-01 | SOLID ABUTMENT [EX] | 전규격 | 1EA | 28230 | MEGAGEN | TITANIUM | 메가젠임플란트
L7550030 | 2019-04-01 | SOLID ABUTMENT [RE] | 전규격 | 1EA | 28230 | MEGAGEN | TITANIUM | 메가젠임플란트
L7550031 | 2019-04-01 | SOLID ABUTMENT [AO] | 전규격 | 1EA | 28230 | MEGAGEN | TITANIUM | 메가젠임플란트
L7550032 | 2019-04-01 | SOLID ABUTMENT [MN/ST] | 전규격 | 1EA | 28230 | MEGAGEN | TITANIUM | 메가젠임플란트
L7550033 | 2019-04-01 | SOLID POST ABUTMENT [EX] | 전규격 | 1EA | 28230 | MEGAGEN | TITANIUM | 메가젠임플란트
L7550034 | 2019-04-01 | ALLODEN IMPLANT SYSTEM-ABUTMENT (Ⅰ) | 전규격 | 1EA | 28230 | KJMEDITECH | TITANIUM | ㈜케이제이메디텍
L7550035 | 2019-04-01 | CHAORUM IMPLANT SYSTEM-ABUTMENT (Ⅰ-Ⅰ) | 전규격 | 1EA | 28230 | MEDIMECCA CO.,LTD. | TITANIUM | 메디메카
L7550036 | 2019-04-01 | CHAORUM IMPLANT SYSTEM-ABUTMENT (Ⅰ-Ⅱ) | 전규격 | 1EA | 28230 | MEDIMECCA CO.,LTD. | TITANIUM | 메디메카
L7550037 | 2019-04-01 | CHAORUM IMPLANT SYSTEM-ABUTMENT (Ⅰ-Ⅲ) | 전규격 | 1EA | 28230 | MEDIMECCA CO.,LTD. | TITANIUM | 메디메카
L7550038 | 2019-04-01 | SOLID ABUTMENT 나사일체형 | 전규격 | 1EA | 28230 | BIOTEM | TITANIUM | 바이오템
L7550040 | 2019-04-01 | 치과용임플란트 상부구조물(LUNA SIMPLE ABUTMENT) | 전규격 | 1EA | 28230 | SHINHUNG MST CO., LTD. | TITANIUM | 신흥
L7550041 | 2019-04-01 | 치과용임플란트 상부구조물(STELLA EXCELLENT SIMPLE ABUTMENT) | 전규격 | 1EA | 28230 | SHINHUNG MST CO., LTD. | TITANIUM | 신흥
L7550042 | 2019-04-01 | 치과용임플란트 상부구조물(STELLA SIMPLE ABUTMENT) | 전규격 | 1EA | 28230 | SHINHUNG MST CO., LTD. | TITANIUM | 신흥
L7550044 | 2019-04-01 | TS RIGID ABUTMENT | 전규격 | 1EA | 28230 | OSSTEM IMPLANT | TI-6AL-4V(ELI) | 오스템임플란트
L7550045 | 2019-04-01 | SS SOLID ABUTMENT | 전규격 | 1EA | 28230 | OSSTEM IMPLANT | TITANIUM | 오스템임플란트
L7550046 | 2019-04-01 | SS EXCELLENT SOLID ABUTMENT | 전규격 | 1EA | 28230 | OSSTEM IMPLANT | TITANIUM | 오스템임플란트
L7550047 | 2019-04-01 | INPLANT SB ABUTMENT NON-OCT 5.0 | 전규격 | 1EA | 28230 | WARANTEC CO.,LTD. | TITANIUM | 워랜텍
L7550048 | 2019-04-01 | INPLANT SB ABUTMENT NON-OCT 6.0 | 전규격 | 1EA | 28230 | WARANTEC CO.,LTD. | TITANIUM | 워랜텍
L7550049 | 2019-04-01 | INPLANT TOP ABUTMENT NON-OCT | 전규격 | 1EA | 28230 | WARANTEC CO.,LTD. | TITANIUM | 워랜텍
L7550050 | 2019-04-01 | MAGIC ABUTCORE(일체형) | 전규격 | 1EA | 28230 | INNOBIOSURG CO., LTD | TI-6AL-4V(ELI) | 이노바이오써지
L7550051 | 2019-04-01 | SOLID ABUTMENT | 전규격 | 1EA | 28230 | INNOBIOSURG CO., LTD | TI-6AL-4V(ELI) | 이노바이오써지
L7550053 | 2019-04-01 | ZERO SUB SOLID | 전규격 | 1EA | 28230 | ZION | TITANIUM | 지온
L7550054 | 2019-04-01 | ZERO INT SOLID | 전규격 | 1EA | 28230 | ZION | TITANIUM | 지온
L7550055 | 2019-04-01 | SA | 전규격 | 1EA | 28230 | T-STRONG INC. | TITANIUM | 티스트롱
L7550057 | 2019-04-01 | MSA | 전규격 | 1EA | 28230 | T-STRONG INC. | TITANIUM | 티스트롱
L7550058 | 2019-04-01 | SSA | 전규격 | 1EA | 28230 | T-STRONG INC. | TITANIUM | 티스트롱
L7550059 | 2019-04-01 | PG | 전규격 | 1EA | 28230 | POINTNIX | TANIUM ALLOY | 포인트닉스
L7550060 | 2019-04-01 | SOLID ABUTMENT Ⅰ | 전규격 | 1EA | 28230 | DIO CORPORATION | TITANIUM | 디오
L7550061 | 2019-04-01 | SOLID ABUTMENT Ⅱ | 전규격 | 1EA | 28230 | DIO CORPORATION | TITANIUM | 디오
L7550062 | 2019-04-01 | SOLID ABUTMENT Ⅲ | 전규격 | 1EA | 28230 | DIO CORPORATION | TITANIUM | 디오
L7550063 | 2019-04-01 | CONVENTIONAL ABUTMENT-S | 전규격 | 1EA | 28230 | KJMEDITECH | TI-6AI-4V ALLOY | 케이제이메디텍
L7550064 | 2019-04-01 | SOLID ABUTMENT(I) | 전규격 | 1EA | 28230 | YESIMPLANT | TITANIUM | 예스바이오테크
L7550065 | 2019-04-01 | SOLID ABUTMENT(II) | 전규격 | 1EA | 28230 | YESIMPLANT | TITANIUM | 예스바이오테크
L7550066 | 2019-04-01 | DENTIUM ABUTMENT SYSTEM(COMBI ABUTMENT ) | 전규격 | 1EA | 28230 | DENTIUM CO., LTD. | TI-6AL-4V(ELI) | 덴티움
L7550067 | 2019-04-01 | DENTIUM ABUTMENT SYSTEM( SCREW ABUTMENT ) | 전규격 | 1EA | 28230 | DENTIUM CO., LTD. | TI-6AL-4V(ELI) | 덴티움
L7550068 | 2019-04-01 | DENTIUM ABUTMENT( COMBI ABUTMENT ) | 전규격 | 1EA | 28230 | DENTIUM CO., LTD. | TI-6AL-4V(ELI) | 덴티움
L7550069 | 2019-04-01 | DENTIUM ABUTMENT( SCREW ABUTMENT ) | 전규격 | 1EA | 28230 | DENTIUM CO., LTD. | TI-6AL-4V(ELI) | 덴티움
L7550070 | 2019-04-01 | NR LINE ABUTMENT( SCREW ABUTMENT ) | 전규격 | 1EA | 28230 | DENTIUM CO., LTD. | TI-6AL-4V(ELI) | 덴티움
L7550071 | 2019-04-01 | SIMPLELINE II SCREW ABUTMENT | 전규격 | 1EA | 28230 | DENTIUM CO., LTD. | TITANIUM | 덴티움
L7550072 | 2019-04-01 | SIMPLELINE II ABUTMENT( SOLID ABUTMENT ) | 전규격 | 1EA | 28230 | DENTIUM CO., LTD. | TI-6AL-4V(ELI) | 덴티움
L7550074 | 2019-04-01 | NOVA SOLID ABUTMENT(INT) | 전규격 | 1EA | 28230 | IMPLANOVA | TITANIUM | 임플라노바
L7550076 | 2019-04-01 | NOVA SOLID ABUTMENT(SUB) | 전규격 | 1EA | 28230 | IMPLANOVA | TITANIUM | 임플라노바
L7550077 | 2020-01-01 | SIMPLEX ABUTMENT[G-DIFF, ZENEX] | 전규격 | 1EA | 28230 | ACH Medical Co., Ltd. | TITANIUM | (주)아침해의료기
L7550078 | 2020-01-01 | SOLID ABUTMENT[G-DIFF, ZENEX] | 전규격 | 1EA | 28230 | ACH Medical Co., Ltd. | TITANIUM | (주)아침해의료기
L7550079 | 2020-01-01 | STABLE SOLID ABUTMENT[G-DIFF, ZENEX] | 전규격 | 1EA | 28230 | ACH Medical Co., Ltd. | TITANIUM | (주)아침해의료기
L7550080 | 2020-01-01 | SOLID SCREW ABUTMENT[G-DIFF, ZENEX] | 전규격 | 1EA | 28230 | ACH Medical Co., Ltd. | TITANIUM | (주)아침해의료기
L7550081 | 2020-01-01 | SIMPLEX ABUTMENT[G-DIFF, ZENEX] | 전규격 | 1EA | 28230 | ACH Medical Co., Ltd. | TITANIUM | (주)아침해의료기
L7550082 | 2020-01-01 | SOLID SCREW ABUTMENT[G-DIFF, ZENEX] | 전규격 | 1EA | 28230 | ACH Medical Co., Ltd. | TITANIUM | (주)아침해의료기
L7550083 | 2019-04-01 | SOLID ABUTMENT[ARROW] | 전규격 | 1EA | 28230 | BIOGENESIS | TITANIUM | 바이오제네시스
L7550084 | 2019-04-01 | ABIDING SOLID ABUTMENT AF | 전규격 | 1EA | 28230 | SNUCONE | TITANIUM | 스누콘
L7550086 | 2019-04-01 | EXCELLENT SOLID ABUTMENT EF | 전규격 | 1EA | 28230 | SNUCONE | TITANIUM | 스누콘
L7550087 | 2019-04-01 | EXCELLENT WIDE SOLID ABUTMENT EF | 전규격 | 1EA | 28230 | SNUCONE | TITANIUM | 스누콘
L7550089 | 2019-04-01 | CLASSIC PIN ABUTMENT POST | 전규격 | 1EA | 28230 | SNUCONE | TITANIUM | 스누콘
L7550090 | 2019-04-01 | ESTHETIC PIN ABUTMENT POST | 전규격 | 1EA | 28230 | SNUCONE | TITANIUM | 스누콘
L7550091 | 2019-04-01 | BC ABUTMENT(STRAIGHT형) | 전규격 | 1EA | 20800 | ALPHA | TITANIUM | 알파정밀
L7550092 | 2020-02-01 | INTERNAL SOLID ABUTMENT | 전규격 | 1EA | 20800 | SAMWON DMP | TI-6AL-4V ELI | 삼원디엠피 티엠덴탈
L7550093 | 2020-02-01 | INTERNAL EXCELLENT SOLID ABUTMENT | 전규격 | 1EA | 20800 | SAMWON DMP | TI-6AL-4V ELI | 삼원디엠피 티엠덴탈
L7550094 | 2019-04-01 | LOCKING TAPERED ABUTMENT POST D2.0 | 전규격 | 1EA | 20800 | SAMWON DMP | TI-6AL-4V ELI | 삼원디엠피 티엠덴탈
L7550095 | 2020-02-01 | LOCKING TAPERED ABUTMENT POST D2.5 | 전규격 | 1EA | 20800 | SAMWON DMP | TI-6AL-4V ELI | 삼원디엠피 티엠덴탈
L7550096 | 2019-04-01 | LOCKING TAPERED ABUTMENT POST D3.0 | 전규격 | 1EA | 20800 | SAMWON DMP | TI-6AL-4V ELI | 삼원디엠피 티엠덴탈
L7550097 | 2020-02-01 | SUBMERGED SOL ABUTMENT | 전규격 | 1EA | 20800 | SAMWON DMP | TI-6AL-4V ELI | 삼원디엠피 티엠덴탈
L7550098 | 2019-04-01 | SOLID ABUTMENT | 전규격 | 1EA | 20800 | MAXFIX IMPLANT | TI-6AI-4V ALLOY | 맥스픽스임플란트
L7550099 | 2019-04-01 | UF(II) NARROW SOLID ABUTMENT | 전규격 | 1EA | 20800 | DIO CORPORATION | TITANIUM | 디오
L7550100 | 2019-04-01 | E&E STRIGHT ABUTMENT(C, I-TYPE) | 전규격 | 1EA | 20800 | E&E IMPLANT | TITANIUM | 이엔이임플란트
L7550102 | 2019-04-01 | ABSOLUTE ABUTMENT(SUB 전해착색) | 전규격 | 1EA | 20800 | COWELLMEDI | TI-6AL-4V ELI | 코웰메디
L7550111 | 2019-04-01 | BLT OS BESTSOLID ABUTMENT | 전규격 | 1EA | 20800 | EBI IMPLANT | TITANIUM | EBI임플란트
L7550112 | 2019-04-01 | ONE PIECE COMENTED ABUTMENT | 전규격 | 1EA | 20800 | TWO-D MEDICAL CO., LTD | TITANIUM | 투디메디컬
L7550113 | 2019-04-01 | SUBMERGED ONE PIECE ABUTMENT | 전규격 | 1EA | 20800 | HOOWON EDI CO.,LTD | TI-6AL-4V(ELI) | 후원이디아이
L7550115 | 2019-04-01 | SOLID ABUTMENT | 전규격 | 1EA | 20800 | ZEROS | TITANIUM | 제로스
L7550116 | 2019-04-01 | W STRAIGHT ABUTMENT | 전규격 | 1EA | 20800 | ZEROS | TITANIUM | 제로스
L7550117 | 2019-11-01 | SOILD ABUTMENT | 전규격 | 1EA | 28230 | HIGHNESS CO., LTD. | TI-6AI-4V ALLOY | ㈜하이니스
L7550118 | 2019-04-01 | TM RIGID ABUTMENT | 전규격 | 1EA | 28230 | ICM CO.LTD | TITANIUM | (주)아이씨엠
L7550119 | 2019-04-01 | KISPLANT SOLID ABUTMENT | 전규격 | 1EA | 28230 | KUWOTECH | TITANIUM | 쿠보텍
L7550120 | 2020-02-01 | SOLID (SD-ABUTMENT) | 전규격 | 1EA | 28230 | SURGIDENT | TI-6AL-4V ELI | 써지덴트
L7550121 | 2019-04-01 | SD-ABUTMENT(STANDARD-SOLID) | 전규격 | 1EA | 28230 | SURGIDENT | TITANIUM | 써지덴트
L7550122 | 2019-04-01 | DIRECT ABUTMENT EV | 전규격 | 1EA | 28230 | DENTSPLY IMPLANTS MANUFACTURING GMBH | TI-6AL-4V ELI | 유한양행
L7550123 | 2019-04-01 | 치과용임플란트상부구조물 ONE PIECE ABUTMENT | 전규격 | 1EA | 28230 | IDIS., CO.LTD | TI-6AL-4V ELI | ㈜아이디스
L7550124 | 2019-04-01 | EASY ABUTMENT | 전규격 | 1EA | 28230 | SAMWON DMP | TI-6AL-4V ELI | 삼원디엠피 티엠덴탈
L7550125 | 2019-04-01 | T01 ONE ABUTMENT | 전규격 | 1EA | 28230 | TOPLAN CO., LTD. | 이엘아이급 티타늄-6알루미늄-4바나듐 합금 (100%) | 탑플란㈜
L7550126 | 2019-04-01 | SOLID ABUTMENT | 전규격 | 1EA | 28230 | E-PROS | TI-6AL-4V ELI | 이-프로스
L7550127 | 2019-04-01 | SOLID ABUTMENT | 전규격 | 1EA | 28230 | HKDENTAL CO,.LTD | TITANIUM | 주식회사에이치케이덴탈
L7550128 | 2019-07-01 | STRAIGHT ABUTMENT | 전규격 | 1EA | 28230 | IDIS CO., LTD | TI-6AL-4V ALLOY | (주)아이디스
L7550129 | 2019-07-01 | MAGICORE SOLID ABUTMENT NARROW | 전규격 | 1EA | 28230 | INNOBIOSURG CO., LTD. | 이엘아이급 타이타늄-6알루미늄-4바나듐 합금 | ㈜이노바이오써지
L7550130 | 2019-12-01 | ZIONICS SUB SOLID Ι | 전규격 | 1EA | 28230 | ZION | 티타늄 | (주)지온
L7550131 | 2019-08-01 | ZIONICS SUB SOLIDⅡ | 전규격 | 1EA | 28230 | ZION | 티타늄 | (주)지온
L7550132 | 2019-09-01 | SOLID ABUTMENT | 전규격 | 1EA | 28230 | NEOBIOTECH | TI-6AL-4V ELI | (주)네오바이오텍
L7550133 | 2019-11-01 | HI ABUTMENT | 전규격 | 1EA | 28230 | HIGHNESS CO., LTD. | 이엘아이급 타이타늄-6알루미늄-4 바나듐 합금 | (주)하이니스
L7550134 | 2020-01-01 | SOLID ABUTMENT | 전규격 | 1EA | 28230 | NANODEN | TI 6AL 4V-ELI | 나노덴
L7550135 | 2020-06-01 | GDS SOLID ABUTMENT | 전규격 | 1EA | 28230 | GDS CO.,LTD. | TI-6AL-4V(ELI) | (주)지디에스
L7551001 | 2019-04-01 | ALLODEN IMPLANT SYSTEM-ABUTMENT (Ⅱ) | 전규격 | 1EA | 35260 | KJMEDITECH | TITANIUM | ㈜케이제이메디텍
L7551002 | 2019-04-01 | CONVENTIONAL ABUTMENT-A | 전규격 | 1EA | 35260 | KJMEDITECH | TI-6AI-4V ALLOY | 케이제이메디텍
L7551003 | 2019-04-01 | CLASSIC PIN ABUTMENT ANGLED POST | 전규격 | 1EA | 35260 | SNUCONE | TITANIUM | 스누콘
L7551004 | 2019-04-01 | BC ABUTMENT(ANGLED형) | 전규격 | 1EA | 31200 | ALPHA | TITANIUM | 알파정밀
L7551005 | 2019-04-01 | S-LOCK SYSTEM ABUTMENT | 전규격 | 1EA | 31200 | TAEKYANGBIOTECH | TI-6AL-4V ALLOY | 태광바이오테크
L7551006 | 2019-04-01 | E&E ANGLED ABUTMENT(M, N-TYPE) | 전규격 | 1EA | 31200 | E&E IMPLANT | TITANIUM | 이엔이임플란트
L7551007 | 2019-04-01 | W ANGLED ABUTMENT | 전규격 | 1EA | 31200 | ZEROS | TITANIUM | 제로스
L7551008 | 2019-07-01 | ANGLED ABUTMENT | 전규격 | 1EA | 35260 | IDIS CO., LTD | TI-6AL-4V ALLOY | (주)아이디스
L7552001 | 2019-04-01 | BESTDUO ABUTMENT | 전규격 | 1EA | 42850 | EBI IMPLANT | TITANIUM | EBI임플란트
L7552002 | 2019-04-01 | EASY BEST DUO ABUTMENT | 전규격 | 1EA | 42850 | EBI IMPLANT | TITANIUM | EBI임플란트
L7552003 | 2019-04-01 | EASY EPDUO ABUTMENT | 전규격 | 1EA | 42850 | EBI IMPLANT | TITANIUM | EBI임플란트
L7552004 | 2019-04-01 | EPDUO ABUTMENT | 전규격 | 1EA | 42850 | EBI IMPLANT | TITANIUM | EBI임플란트
L7552005 | 2019-04-01 | EPSOLID ABUTMENT | 전규격 | 1EA | 42850 | EBI IMPLANT | TITANIUM | EBI임플란트
L7552006 | 2019-04-01 | WIDE EPDUO ABUTMENT | 전규격 | 1EA | 42850 | EBI IMPLANT | TITANIUM | EBI임플란트
L7552007 | 2019-04-01 | ECLIPS ABUTMENT | 전규격 | 1EA | 42850 | ECLIPS, CO, LTD | TITANIUM | 이클립스
L7552008 | 2019-04-01 | ESTHETICONE ABUTMENT | 전규격 | 1EA | 42850 | COWELLMEDI | TITANIUM | 코웰메디
L7552010 | 2019-04-01 | STANDARD ABUTMENT | 전규격 | 1EA | 42850 | COWELLMEDI | TITANIUM | 코웰메디
L7552011 | 2019-04-01 | LOCK ABUTMENT | 전규격 | 1EA | 42850 | COWELLMEDI | TITANIUM | 코웰메디
L7552012 | 2019-04-01 | SHOULDER ABUT. BRIDGE(EXT.) | 전규격 | 1EA | 42850 | COWELLMEDI | TITANIUM | 코웰메디
L7552013 | 2019-04-01 | SHOULDER ABUT. CROWN(EXT.) | 전규격 | 1EA | 42850 | COWELLMEDI | TITANIUM | 코웰메디
L7552014 | 2019-04-01 | SHOULDER ABUT. CROWN(INT.) | 전규격 | 1EA | 42850 | COWELLMEDI | TITANIUM | 코웰메디
L7552015 | 2019-04-01 | SHOULDER ABUT. CROWN(SUB.) | 전규격 | 1EA | 42850 | COWELLMEDI | TITANIUM | 코웰메디
L7552017 | 2019-04-01 | CEMENTED ABUTMENT(EXT.) | 전규격 | 1EA | 42850 | COWELLMEDI | TITANIUM | 코웰메디
L7552018 | 2019-04-01 | CEMENTED EXTENSION ABUTMENT(INT.) | 전규격 | 1EA | 42850 | COWELLMEDI | TITANIUM | 코웰메디
L7552019 | 2019-04-01 | CEMENTED ABUTMENT(SUB.) | 전규격 | 1EA | 42850 | COWELLMEDI | TITANIUM | 코웰메디
L7552020 | 2019-04-01 | EB HEX ABUTMENT | 전규격 | 1EA | 42850 | NEOBIOTECH | TITANIUM | 네오바이오텍
L7552021 | 2019-04-01 | EB SCRP ABUTMENT | 전규격 | 1EA | 42850 | NEOBIOTECH | TITANIUM | 네오바이오텍
L7552022 | 2019-12-01 | IS CEMENTED ABUTMENT HEX TYPE | 전규격 | 1EA | 42850 | NEOBIOTECH | TITANIUM | (주)네오바이오텍
L7552023 | 2019-12-01 | IS CEMENTED ABUTMENT NON-HEX TYPE | 전규격 | 1EA | 42850 | NEOBIOTECH | TITANIUM | (주)네오바이오텍
L7552024 | 2019-12-01 | IS CEMENTED ABUTMENT SCRP TYPE | 전규격 | 1EA | 42850 | NEOBIOTECH | TITANIUM | (주)네오바이오텍
L7552025 | 2019-12-01 | IS SHAPABLE ABUTMENT | 전규격 | 1EA | 42850 | NEOBIOTECH | TITANIUM | (주)네오바이오텍
L7552026 | 2019-12-01 | IT CEMENTED ABUTMENT | 전규격 | 1EA | 42850 | NEOBIOTECH | TITANIUM | (주)네오바이오텍
L7552027 | 2019-04-01 | DAMOOLBIO CEMENTED 지대주 | 전규격 | 1EA | 42850 | DAMOOLBIO. CO.LTD. | TITANIUM | 다물바이오
L7552028 | 2019-04-01 | CEMENTED ABUTMENT (EXT) | 전규격 | 1EA | 42850 | DENTIS | TITANIUM | 덴티스
L7552029 | 2019-04-01 | COUPLE ABUTMENT (SUB) | 전규격 | 1EA | 42850 | DENTIS | TITANIUM | 덴티스
L7552030 | 2019-04-01 | INOCTA ABUTMENT (INT) | 전규격 | 1EA | 42850 | DENTIS | TITANIUM | 덴티스
L7552031 | 2019-04-01 | S-CLEAN COUPLE(NARROW) | 전규격 | 1EA | 42850 | DENTIS | TITANIUM | 덴티스
L7552033 | 2019-04-01 | PROFILE ABUTMENT | 전규격 | 1EA | 42850 | DEEP IMPLANT SYSTEM, INC. | TITANIUM | 딥임플란트시스템
L7552034 | 2019-04-01 | STRAIGHT DUAL ABUTMENT | 전규격 | 1EA | 42850 | DEEP IMPLANT SYSTEM, INC. | TITANIUM | 딥임플란트시스템
L7552035 | 2019-04-01 | REGULAR ABUTMENT [EX/EZ] | 전규격 | 1EA | 42850 | MEGAGEN | TITANIUM | 메가젠임플란트
L7552036 | 2019-04-01 | EXTRA EZ POST [AR] | 전규격 | 1EA | 42850 | MEGAGEN | TITANIUM | 메가젠임플란트
L7552037 | 2019-09-01 | EZ POST / MILLING ABUTMENT [AR/ARO] | 전규격 | 1EA | 42850 | MEGAGEN | TITANIUM | 메가젠임플란트
L7552038 | 2019-09-01 | EZ POST / MILLING ABUTMENT [AO] | 전규격 | 1EA | 42850 | MEGAGEN | TITANIUM | 메가젠임플란트
L7552039 | 2019-04-01 | EZ POST [RE] | 전규격 | 1EA | 42850 | MEGAGEN | TITANIUM | 메가젠임플란트
L7552040 | 2019-04-01 | EZ POST [RE]/IN | 전규격 | 1EA | 42850 | MEGAGEN | TITANIUM | 메가젠임플란트
L7552041 | 2019-09-01 | EZ POST / MILLING ABUTMENT [MN/ST] | 전규격 | 1EA | 42850 | MEGAGEN | TITANIUM | 메가젠임플란트
L7552042 | 2019-04-01 | REGULAR ABUTMENT SCREW [EX/EZ] | 전규격 | 1EA | 42850 | MEGAGEN | TITANIUM | 메가젠임플란트
L7552044 | 2019-04-01 | WIDE ABUTMENTSCREW[EX/EZ] [RE] | 전규격 | 1EA | 42850 | MEGAGEN | TITANIUM | 메가젠임플란트
L7552045 | 2019-04-01 | WIDE ABUTMENT [RE] | 전규격 | 1EA | 42850 | MEGAGEN | TITANIUM | 메가젠임플란트
L7552046 | 2019-04-01 | CHAORUM IMPLANT SYSTEM-ABUTMENT (Ⅱ-Ⅰ) | 전규격 | 1EA | 42850 | MEDIMECCA CO.,LTD. | TITANIUM | 메디메카
L7552047 | 2019-04-01 | CHAORUM IMPLANT SYSTEM-ABUTMENT (Ⅱ-Ⅱ) | 전규격 | 1EA | 42850 | MEDIMECCA CO.,LTD. | TITANIUM | 메디메카
L7552048 | 2019-04-01 | CHAORUM IMPLANT SYSTEM-ABUTMENT (Ⅱ-Ⅲ) | 전규격 | 1EA | 42850 | MEDIMECCA CO.,LTD. | TITANIUM | 메디메카
L7552049 | 2019-04-01 | CHAORUM IMPLANT SYSTEM-ABUTMENT (Ⅱ- Ⅳ) | 전규격 | 1EA | 42850 | MEDIMECCA CO.,LTD. | TITANIUM | 메디메카
L7552050 | 2019-04-01 | CEMENTED ABUTMENT 나사분리형 | 전규격 | 1EA | 42850 | BIOTEM | TITANIUM | 바이오템
L7552051 | 2019-04-01 | 치과용임플란트 상부구조물(LUNA CONTOUR ABUTMENT) | 전규격 | 1EA | 42850 | SHINHUNG MST CO., LTD. | TITANIUM | 신흥
L7552052 | 2019-04-01 | 치과용임플란트 상부구조물(LUNA DUO ABUTMENT) | 전규격 | 1EA | 42850 | SHINHUNG MST CO., LTD. | TITANIUM | 신흥
L7552053 | 2019-04-01 | 치과용임플란트 상부구조물(SOLA EXTERNAL CONTOUR ABUTMENT) | 전규격 | 1EA | 42850 | SHINHUNG MST CO., LTD. | TITANIUM | 신흥
L7552054 | 2019-04-01 | 치과용임플란트 상부구조물(SOLA EXTERNAL ESTHETIC ABUTMENT) | 전규격 | 1EA | 42850 | SHINHUNG MST CO., LTD. | TITANIUM | 신흥
L7552055 | 2019-04-01 | 치과용임플란트 상부구조물(STELLA CONTOUR ABUTMENT) | 전규격 | 1EA | 42850 | SHINHUNG MST CO., LTD. | TITANIUM | 신흥
L7552056 | 2019-04-01 | 치과용임플란트 상부구조물(STELLA DUO ABUTMENT) | 전규격 | 1EA | 42850 | SHINHUNG MST CO., LTD. | TITANIUM | 신흥
L7552057 | 2019-04-01 | SUBMERGED TYPE ABUTMENT,치과용임플란트상부구조물 | 전규격 | 1EA | 42850 | ACRODENT | TI-6AL-4V(ELI) | 애크로덴트
L7552058 | 2019-04-01 | SIC STANDARD ABUTMENTS STRAIGHT | 전규격 | 1EA | 42850 | CPM PRAZISIONSDREHTECHNIK GMBH | TI-6AI-4V ALLOY | 에스아이씨인벤트아시아퍼시픽
L7552059 | 2019-04-01 | SIC BAR AND BRIDGE ABUTMENT "SAFE NO FOUR" | 전규격 | 1EA | 42850 | CPM PRAZISIONSDREHTECHNIK GMBH | TI-6AI-4V ALLOY | 에스아이씨인벤트아시아퍼시픽
L7552060 | 2019-04-01 | SS COMOCTA CEMENTED ABUTMENT | 전규격 | 1EA | 42850 | OSSTEM IMPLANT | TITANIUM | 오스템임플란트
L7552061 | 2019-04-01 | SS COMOCTA PLUS ABUTMENT | 전규격 | 1EA | 42850 | OSSTEM IMPLANT | TITANIUM | 오스템임플란트
L7552062 | 2019-04-01 | TS FREEFORM ST ABUTMENT | 전규격 | 1EA | 42850 | OSSTEM IMPLANT | TI-6AL-4V(ELI) | 오스템임플란트
L7552063 | 2019-04-01 | TS TRANSFER ABUTMENT | 전규격 | 1EA | 42850 | OSSTEM IMPLANT | TI-6AL-4V(ELI) | 오스템임플란트
L7552064 | 2019-04-01 | US CEMENT ABUTMENT | 전규격 | 1EA | 42850 | OSSTEM IMPLANT | TITANIUM | 오스템임플란트
L7552065 | 2019-04-01 | HEXPLANT FIXED ABUTMENT | 전규격 | 1EA | 42850 | WARANTEC CO.,LTD. | TITANIUM | 워랜텍
L7552066 | 2019-04-01 | INPLANT FIXED ABUTMENT | 전규격 | 1EA | 42850 | WARANTEC CO.,LTD. | TITANIUM | 워랜텍
L7552067 | 2019-04-01 | INPLANT TOPABUTMENT | 전규격 | 1EA | 42850 | WARANTEC CO.,LTD. | TITANIUM | 워랜텍
L7552068 | 2019-04-01 | SCALLOPED ABUTMENT | 전규격 | 1EA | 42850 | WARANTEC CO.,LTD. | TITANIUM | 워랜텍
L7552069 | 2019-04-01 | HEXPLANT STRAIGHT ABUTMENT | 전규격 | 1EA | 42850 | WARANTEC CO.,LTD. | TITANIUM | 워랜텍
L7552070 | 2019-04-01 | INPLANT SB ABUTMENT OCT.5.0(OCT 6.0) | 전규격 | 1EA | 42850 | WARANTEC CO.,LTD. | TITANIUM | 워랜텍
L7552071 | 2019-04-01 | NON-HEXA PAIR ABUTMENT | 전규격 | 1EA | 42850 | INNOBIOSURG CO., LTD | TI-6AL-4V(ELI) | 이노바이오써지
L7552072 | 2019-04-01 | PAIR ABUTMENT | 전규격 | 1EA | 42850 | INNOBIOSURG CO., LTD | TI-6AL-4V(ELI) | 이노바이오써지
L7552073 | 2019-04-01 | MAGIC ABUTCORE(분리형) | 전규격 | 1EA | 42850 | INNOBIOSURG CO., LTD | TI-6AL-4V(ELI) | 이노바이오써지
L7552074 | 2019-04-01 | MAGIC ABUTCOPING(PICK-UP TYPE) | 전규격 | 1EA | 42850 | INNOBIOSURG CO., LTD | TI-6AL-4V(ELI) | 이노바이오써지
L7552075 | 2019-04-01 | MAGIC ABUTCOPING(TRANSFER TYPE) | 전규격 | 1EA | 42850 | INNOBIOSURG CO., LTD | TI-6AL-4V(ELI) | 이노바이오써지
L7552076 | 2019-04-01 | NON HEXA MAGIC ABUTCOPING(PICK-UP TYPE) | 전규격 | 1EA | 42850 | INNOBIOSURG CO., LTD | TI-6AL-4V(ELI) | 이노바이오써지
L7552077 | 2019-04-01 | NON HEXA MAGIC ABUTCOPING(TRANSFER TYPE) | 전규격 | 1EA | 42850 | INNOBIOSURG CO., LTD | TI-6AL-4V(ELI) | 이노바이오써지
L7552078 | 2019-04-01 | SCALLOP® ABUTMENT(SUB) | 전규격 | 1EA | 42850 | E-PROS | TITANIUM | 이-프로스
L7552079 | 2019-04-01 | SCALLOP® ABUTMENT(EXT) | 전규격 | 1EA | 42850 | E-PROS | TITANIUM | 이-프로스
L7552080 | 2019-04-01 | CEMENTED | 전규격 | 1EA | 42850 | TONE TECH | TITANIUM | 티원테크
L7552081 | 2019-04-01 | ZERO EXT CEMENTED | 전규격 | 1EA | 42850 | ZION | TITANIUM | 지온
L7552082 | 2019-04-01 | ZERO SUB CEMENTED | 전규격 | 1EA | 42850 | ZION | TITANIUM | 지온
L7552083 | 2019-04-01 | ZERO INT CEMENTED | 전규격 | 1EA | 42850 | ZION | TITANIUM | 지온
L7552084 | 2019-04-01 | EOA | 전규격 | 1EA | 42850 | T-STRONG INC. | TITANIUM | 티스트롱
L7552085 | 2019-04-01 | ISTA | 전규격 | 1EA | 42850 | T-STRONG INC. | TITANIUM | 티스트롱
L7552086 | 2019-04-01 | HTA | 전규격 | 1EA | 42850 | T-STRONG INC. | TITANIUM | 티스트롱
L7552087 | 2019-04-01 | MTA | 전규격 | 1EA | 42850 | T-STRONG INC. | TITANIUM | 티스트롱
L7552088 | 2019-04-01 | EC | 전규격 | 1EA | 42850 | T-STRONG INC. | TITANIUM | 티스트롱
L7552089 | 2019-04-01 | STA | 전규격 | 1EA | 42850 | T-STRONG INC. | TITANIUM | 티스트롱
L7552090 | 2019-04-01 | PC | 전규격 | 1EA | 42850 | POINTNIX | TITANIUM | 포인트닉스
L7552091 | 2019-04-01 | PE | 전규격 | 1EA | 42850 | POINTNIX | TANIUM ALLOY | 포인트닉스
L7552092 | 2019-04-01 | PH | 전규격 | 1EA | 42850 | POINTNIX | TANIUM ALLOY | 포인트닉스
L7552093 | 2019-04-01 | SWISSPLUS STRAIGHT ABUTMENT | 전규격 | 1EA | 42850 | ZIMMER DENTAL INC. | TITANIUM | 데닉스
L7552094 | 2019-04-01 | SWISSPLUS ABUTMENT | 전규격 | 1EA | 42850 | ZIMMER DENTAL INC. | TITANIUM | 데닉스
L7552095 | 2019-04-01 | CEMENTED ABUTMENT Ⅰ | 전규격 | 1EA | 42850 | DIO CORPORATION | TITANIUM | 디오
L7552096 | 2019-04-01 | CEMENTED ABUTMENT Ⅱ | 전규격 | 1EA | 42850 | DIO CORPORATION | TITANIUM | 디오
L7552097 | 2019-04-01 | CEMENTED ABUTMENT Ⅲ | 전규격 | 1EA | 42850 | DIO CORPORATION | TITANIUM | 디오
L7552098 | 2019-04-01 | CEMENTED ABUTMENT Ⅳ | 전규격 | 1EA | 42850 | DIO CORPORATION | TITANIUM | 디오
L7552099 | 2019-04-01 | CEMENTED ABUTMENT Ⅴ | 전규격 | 1EA | 42850 | DIO CORPORATION | TITANIUM | 디오
L7552100 | 2019-04-01 | CEMENTED ABUTMENT Ⅵ | 전규격 | 1EA | 42850 | DIO CORPORATION | TITANIUM | 디오
L7552101 | 2019-04-01 | CEMENTED ABUTMENT Ⅶ | 전규격 | 1EA | 42850 | DIO CORPORATION | TITANIUM | 디오
L7552102 | 2019-04-01 | CEMENTED ABUTMENT-HEX | 전규격 | 1EA | 42850 | YESIMPLANT | TITANIUM | 예스바이오테크
L7552103 | 2019-04-01 | HEX ABUTMENT | 전규격 | 1EA | 42850 | YESIMPLANT | TITANIUM | 예스바이오테크
L7552105 | 2019-04-01 | DENTIUM ABUTMENT SYSTEM( DUAL ABUTMENT ) | 전규격 | 1EA | 42850 | DENTIUM CO., LTD. | TI-6AL-4V(ELI) | 덴티움
L7552106 | 2019-04-01 | DENTIUM ABUTMENT( DUAL ABUTMENT ) | 전규격 | 1EA | 42850 | DENTIUM CO., LTD. | TI-6AL-4V(ELI) | 덴티움
L7552107 | 2019-04-01 | NR LINE ABUTMENT( DUAL ABUTMENT ) | 전규격 | 1EA | 42850 | DENTIUM CO., LTD. | TI-6AL-4V(ELI) | 덴티움
L7552108 | 2019-04-01 | SIMPLELINE II ABUTMENT( DUAL ABUTMENT ) | 전규격 | 1EA | 42850 | DENTIUM CO., LTD. | TI-6AL-4V(ELI) | 덴티움
L7552109 | 2019-04-01 | SIMPLELINE II ABUTMENT( SCA ABUTMENT ) | 전규격 | 1EA | 42850 | DENTIUM CO., LTD. | TI-6AL-4V(ELI) | 덴티움
L7552111 | 2019-04-01 | CERTAIN GINGIHUE POST | 전규격 | 1EA | 42850 | BIOMET 3I | TI-6AI-4V ALLOY | 짐머바이오메트코리아
L7552113 | 2019-04-01 | GINGIHUE POST | 전규격 | 1EA | 42850 | BIOMET 3I | TITANIUM | 짐머바이오메트코리아
L7552117 | 2019-04-01 | CEMENTATION ABUTMENT | 전규격 | 1EA | 42850 | CSM IMPLANT | TITANIUM | 씨에스엠임플란트
L7552119 | 2019-04-01 | CEMENTATION ABUTMENT(SUB II) | 전규격 | 1EA | 42850 | CSM IMPLANT | TITANIUM | 씨에스엠임플란트
L7552128 | 2019-04-01 | NOVA ALIPS ABUTMENT(SUB) | 전규격 | 1EA | 42850 | IMPLANOVA | TITANIUM | 임플라노바
L7552130 | 2019-04-01 | TITANIUM ABUTMENT | 전규격 | 1EA | 42850 | ALPHA-BIO TEC. LTD | TITANIUM | 메디팁
L7552131 | 2019-04-01 | ESTHETIC TITANIUM ABUTMENT | 전규격 | 1EA | 42850 | ALPHA-BIO TEC. LTD | TITANIUM | 메디팁
L7552133 | 2020-01-01 | CEMENT ABUTMENT[G-DIFF, ZENEX] | 전규격 | 1EA | 42850 | ACH Medical Co., Ltd. | TITANIUM | (주)아침해의료기
L7552134 | 2020-01-01 | DUPLEX ABUTMENT[G-DIFF, ZENEX] | 전규격 | 1EA | 42850 | ACH Medical Co., Ltd. | TITANIUM | (주)아침해의료기
L7552135 | 2020-01-01 | DUPLEX ABUTMENT[G-DIFF, ZENEX] | 전규격 | 1EA | 42850 | ACH Medical Co., Ltd. | TITANIUM | (주)아침해의료기
L7552136 | 2020-01-01 | DUPLEX ABUTMENT[G-DIFF, ZENEX] | 전규격 | 1EA | 42850 | ACH Medical Co., Ltd. | TITANIUM | (주)아침해의료기
L7552137 | 2019-04-01 | DUPLEX ABUTMENT[ARROW] | 전규격 | 1EA | 42850 | BIOGENESIS | TITANIUM | 바이오제네시스
L7552138 | 2019-04-01 | ABIDING COUPLE HEX ABUTMENT AF | 전규격 | 1EA | 42850 | SNUCONE | TITANIUM | 스누콘
L7552139 | 2019-04-01 | ABIDING COUPLE NON HEX ABUTMENT AF | 전규격 | 1EA | 42850 | SNUCONE | TITANIUM | 스누콘
L7552140 | 2019-04-01 | ABIDING COUPLE HEX ABUTMENT MINI AF | 전규격 | 1EA | 42850 | SNUCONE | TITANIUM | 스누콘
L7552142 | 2019-04-01 | EXCELLENT INOCTA ABUTMENT EF | 전규격 | 1EA | 42850 | SNUCONE | TITANIUM | 스누콘
L7552144 | 2019-04-01 | HERO-2 CEMENTED ABUTMENT | 전규격 | 1EA | 42850 | KJMEDITECH | TI-6AL-4V ALLOY | 케이제이메디텍
L7552145 | 2019-04-01 | HEX ABUTMENT | 전규격 | 1EA | 42850 | MAXFIX IMPLANT | TI-6AI-4V ALLOY | 맥스픽스임플란트
L7552147 | 2020-02-01 | EXTERNAL MINI ABUTMENT-HEX | 전규격 | 1EA | 42850 | SAMWON DMP | TI-6AL-4V ELI | 삼원디엠피 티엠덴탈
L7552148 | 2019-04-01 | EXTERNAL REGULAR ABUTMENT-HEX | 전규격 | 1EA | 42850 | SAMWON DMP | TI-6AL-4V ELI | 삼원디엠피 티엠덴탈
L7552149 | 2020-02-01 | EXTERNAL WIDE ABUTMENT-HEX | 전규격 | 1EA | 42850 | SAMWON DMP | TI-6AL-4V ELI | 삼원디엠피 티엠덴탈
L7552150 | 2020-02-01 | EXTERNAL 3I-WIDE ABUTMENT-HEX | 전규격 | 1EA | 42850 | SAMWON DMP | TI-6AL-4V ELI | 삼원디엠피 티엠덴탈
L7552151 | 2020-02-01 | EXTERNAL MINI ABUTMENT-NON HEX | 전규격 | 1EA | 42850 | SAMWON DMP | TI-6AL-4V ELI | 삼원디엠피 티엠덴탈
L7552152 | 2020-02-01 | EXTERNAL REGULAR ABUTMENT-NON HEX | 전규격 | 1EA | 42850 | SAMWON DMP | TI-6AL-4V ELI | 삼원디엠피 티엠덴탈
L7552153 | 2020-02-01 | EXTERNAL WIDE ABUTMENT-NON HEX | 전규격 | 1EA | 42850 | SAMWON DMP | TI-6AL-4V ELI | 삼원디엠피 티엠덴탈
L7552154 | 2020-02-01 | EXTERNAL 3I-WIDE ABUTMENT-NON HEX | 전규격 | 1EA | 42850 | SAMWON DMP | TI-6AL-4V ELI | 삼원디엠피 티엠덴탈
L7552155 | 2019-04-01 | INTERNAL IN-OCTA ABUTMENT-REGULAR | 전규격 | 1EA | 42850 | SAMWON DMP | TI-6AL-4V ELI | 삼원디엠피 티엠덴탈
L7552156 | 2020-02-01 | INTERNAL IN-NON OCTA ABUTMENT-REGULAR | 전규격 | 1EA | 42850 | SAMWON DMP | TI-6AL-4V ELI | 삼원디엠피 티엠덴탈
L7552157 | 2020-02-01 | INTERNAL IN-OCTA ABUTMENT-WIDE | 전규격 | 1EA | 42850 | SAMWON DMP | TI-6AL-4V ELI | 삼원디엠피 티엠덴탈
L7552158 | 2020-02-01 | INTERNAL SLIM ABUTMENT REGULAR-SHOULDER | 전규격 | 1EA | 42850 | SAMWON DMP | TI-6AL-4V ELI | 삼원디엠피 티엠덴탈
L7552159 | 2020-02-01 | INTERNAL SLIM ABUTMENT REGULAR-NON SHOULDER | 전규격 | 1EA | 42850 | SAMWON DMP | TI-6AL-4V ELI | 삼원디엠피 티엠덴탈
L7552160 | 2020-02-01 | INTERNAL SLIM ABUTMENT REGULAR-전치부 SHOULDER | 전규격 | 1EA | 42850 | SAMWON DMP | TI-6AL-4V ELI | 삼원디엠피 티엠덴탈
L7552161 | 2020-02-01 | INTERNAL SLIM ABUTMENT WIDE | 전규격 | 1EA | 42850 | SAMWON DMP | TI-6AL-4V ELI | 삼원디엠피 티엠덴탈
L7552163 | 2020-02-01 | SUBMERGED COUPLE ABUTMENT-NON HEX | 전규격 | 1EA | 42850 | SAMWON DMP | TI-6AL-4V ELI | 삼원디엠피 티엠덴탈
L7552169 | 2019-04-01 | UF(II) NARROW CEMENTED ABUTMENT | 전규격 | 1EA | 42850 | DIO CORPORATION | TITANIUM | 디오
L7552170 | 2019-04-01 | IU TOP ABUTMENT HEX | 전규격 | 1EA | 42850 | WARANTEC CO.,LTD. | TITANIUM | 워랜텍
L7552171 | 2019-04-01 | IU SB ABUTMENT HEX | 전규격 | 1EA | 42850 | WARANTEC CO.,LTD. | TITANIUM | 워랜텍
L7552172 | 2019-04-01 | IU SB ABUTMENT NON HEX | 전규격 | 1EA | 42850 | WARANTEC CO.,LTD. | TITANIUM | 워랜텍
L7552173 | 2019-04-01 | CEMENTED ABUTMENT(SUB 전해착색) | 전규격 | 1EA | 42850 | COWELLMEDI | TI-6AL-4V ELI | 코웰메디
L7552174 | 2019-04-01 | SUBMERGED COUPLE ABUTMENT - REGULAR | 전규격 | 1EA | 42850 | DENTALRIX | TI-6AL-4V ELI | 덴탈릭스
L7552175 | 2019-04-01 | SUBMERGED COUPLE ABUTMENT - DELUXE | 전규격 | 1EA | 42850 | DENTALRIX | TI-6AL-4V ELI | 덴탈릭스
L7552179 | 2019-04-01 | KISPLANT FINE ABUTMENT | 전규격 | 1EA | 42850 | KUWOTECH | TITANIUM | 쿠보텍
L7552180 | 2019-04-01 | SUB CEMENTED ABUTMENT | 전규격 | 1EA | 42850 | SHINSAEGI MEDI-TECH CO., LTD. | TI GRADE4 | 신세기메디텍
L7552182 | 2019-04-01 | BLT OS BESTDUO ABUTMENT | 전규격 | 1EA | 42850 | EBI IMPLANT | TITANIUM | EBI임플란트
L7552183 | 2019-04-01 | TWO PIECE CEMENTED ABUTMENT | 전규격 | 1EA | 42850 | TWO-D MEDICAL CO., LTD | TITANIUM | 투디메디컬
L7552184 | 2019-04-01 | SUBMERGED TWO PIECE ABUTMENT | 전규격 | 1EA | 42850 | HOOWON EDI CO.,LTD | TI-6AL-4V(ELI) | 후원이디아이
L7552186 | 2019-04-01 | STRAIGHT ABUTMENT | 전규격 | 1EA | 42850 | ZEROS | TITANIUM | 제로스
L7552187 | 2019-04-01 | RESTORE ABUTMENT SYSTEM(STRAIGHT형) | 전규격 | 1EA | 42850 | KEYSTONE DENTAL,INC | TI-6AL-4V E.L.I | 서전엠디에스
L7552188 | 2019-11-01 | CEMENTED ABUTMENT | 전규격 | 1EA | 42850 | HIGHNESS CO., LTD. | TI-6AI-4V ALLOY | ㈜하이니스
L7552189 | 2019-04-01 | TM TRANSFER ABUTMENT | 전규격 | 1EA | 42850 | ICM CO.LTD | TITANIUM | (주)아이씨엠
L7552190 | 2019-04-01 | SUBMERGED ABUTMENT | 전규격 | 1EA | 42850 | TANTANTECH | TI-6AL-4V ELI | 탄탄테크
L7552193 | 2020-02-01 | DUAL (SD-ABUTMENT) | 전규격 | 1EA | 42850 | SURGIDENT | TI-6AL-4V ELI | 써지덴트
L7552194 | 2019-04-01 | SD-ABUTMENT(STANDARD-DUAL) | 전규격 | 1EA | 42850 | SURGIDENT | TITANIUM | 써지덴트
L7552196 | 2019-04-01 | TIDESIGN EV | 전규격 | 1EA | 42850 | DENTSPLY IMPLANTS MANUFACTURING GMBH | TI-6AL-4V ELI | 유한양행
L7552197 | 2019-04-01 | TIDESIGN EV PROFILE | 전규격 | 1EA | 42850 | DENTSPLY IMPLANTS MANUFACTURING GMBH | TI-6AL-4V ELI | 유한양행
L7552198 | 2019-04-01 | 치과용임플란트상부구조물 TWO PIECE ABUTMENT | 전규격 | 1EA | 42850 | IDIS., CO.LTD | TI-6AL-4V ELI | ㈜아이디스
L7552199 | 2019-04-01 | T01 MILLING ABUTMENT | 전규격 | 1EA | 42850 | TOPLAN CO., LTD. | 이엘아이급 티타늄-6알루미늄-4바나듐 합금 | 탑플란(주)
L7552200 | 2019-04-01 | T01 TWO ABUTMENT | 전규격 | 1EA | 42850 | TOPLAN CO., LTD. | 이엘아이급 티타늄-6알루미늄-4바나듐 합금 (100%) | 탑플란㈜
L7552201 | 2019-04-01 | EXTERNAL TWO PIECE ABUTMENT | 전규격 | 1EA | 42850 | HOOWON EDI | TI-6AL-4V(ELI) | (주)후원이디아이
L7552202 | 2019-04-01 | GEO MULTIBASE ABUTMENT(GW) | 전규격 | 1EA | 42850 | GEOMEDI | TI-6AL-4V ELI | (주)지오메디
L7552203 | 2019-04-01 | GEO MULTIBASE ABUTMENT(IS&EH) | 전규격 | 1EA | 42850 | GEOMEDI | TI-6AL-4V ELI | (주)지오메디
L7552204 | 2019-04-01 | GEO MUTIBASE ABUTMENT(IO&IH) | 전규격 | 1EA | 42850 | GEOMEDI | TI-6AL-4V ELI | (주)지오메디
L7552205 | 2019-04-01 | TRANSFER ABUTMENT/TEMPORARY ABUTMENT | 전규격 | 1EA | 42850 | IDOBIOTECH | 이엘아이급 타이타늄-6알루미늄-4바나듐 합금 | (주)아이두바이오텍
L7552206 | 2019-04-01 | CEMENTED ABUTMENT SUB | 전규격 | 1EA | 42850 | HKDENTAL CO,.LTD | TITANIUM | 주식회사에이치케이덴탈
L7552207 | 2019-04-01 | CEMENT ABUTMENT | 전규격 | 1EA | 42850 | CYBERMED | TI-6AL-4V(ELI) | (주)사이버메드
L7552208 | 2019-07-01 | SL ABUTMENT STRAIGHT | 전규격 | 1EA | 42850 | IDIS CO., LTD | TI-6AL-4V ALLOY | (주)아이디스
L7552210 | 2019-04-01 | ZRGEN ABUTMENT | 전규격 | 1EA | 42850 | MEGAGEN | 이엘아이급 타이타늄-6알루미늄-4바나듐 합금 | 메가젠임플란트
L7552211 | 2019-04-01 | MILLING ABUTMENT | 전규격 | 1EA | 42850 | DENTIUM CO., LTD. | TI-6AL-4V | 덴티움
L7552212 | 2019-04-01 | HYBRID ABUTMENT | 전규격 | 1EA | 42850 | TAEWONTECH | TITANIUM | (주)태원테크
L7552213 | 2019-06-01 | MAGIC ABUTMENT | 전규격 | 1EA | 42850 | INNOBIOSURG CO., LTD. | TI-6AL-4V(ELI) | ㈜이노바이오써지
L7552214 | 2019-06-01 | SHORT ABUTMENT | 전규격 | 1EA | 42850 | INNOBIOSURG CO., LTD. | TI-6AL-4V(ELI) | ㈜이노바이오써지
L7552215 | 2019-07-01 | FREEMILL ABUTMENT | 전규격 | 1EA | 42850 | DENTIS | TITANIUM GRADE4 | 덴티스
L7552216 | 2019-12-01 | ZIONICS SUB CEMENTED Ι & MILLING Ι | 전규격 | 1EA | 42850 | ZION | 티타늄 | (주)지온
L7552217 | 2019-12-01 | ZIONICS SUB CEMENTEDⅡ & MILLING Ⅱ | 전규격 | 1EA | 42850 | ZION | 티타늄 | (주)지온
L7552218 | 2019-11-01 | HI ABUTMENT | 전규격 | 1EA | 42850 | HIGHNESS CO., LTD. | 이엘아이급 타이타늄-6알루미늄-4 바나듐 합금 | (주)하이니스
L7552219 | 2020-01-01 | CEMENTED ABUTMENT | 전규격 | 1EA | 42850 | NANODEN | TI 6AL 4V-ELI | 나노덴
L7552220 | 2020-06-01 | GDS CEMENTED ABUTMENT | 전규격 | 1EA | 42850 | GDS CO.,LTD. | TI-6AL-4V(ELI) | (주)지디에스
L7552221 | 2020-06-01 | 치과용 임플란트 상부구조물(STRAIGHT) | 전규격 | 1EA | 42850 | YESBIO | 이엘아이급 티아타늄-6알루미늄-4바나늄 합금 | (주)예스바이오
L7553001 | 2019-04-01 | ANGLED ABUTMENT | 전규격 | 1EA | 51500 | EBI IMPLANT | TITANIUM | EBI임플란트
L7553002 | 2019-04-01 | BESTANGLED ABUTMENT | 전규격 | 1EA | 51500 | EBI IMPLANT | TITANIUM | EBI임플란트
L7553004 | 2019-04-01 | ECLIPS ANGLED ABUTMENT | 전규격 | 1EA | 51500 | ECLIPS, CO, LTD | TITANIUM | 이클립스
L7553005 | 2019-04-01 | ANGULATED ABUTMENT(INT.) | 전규격 | 1EA | 51500 | COWELLMEDI | TITANIUM | 코웰메디
L7553006 | 2019-04-01 | ANGULATED ABUTMENT(EXT.) | 전규격 | 1EA | 51500 | COWELLMEDI | TITANIUM | 코웰메디
L7553007 | 2019-04-01 | ANGULATED ABUTMENT(SUB.) | 전규격 | 1EA | 51500 | COWELLMEDI | TITANIUM | 코웰메디
L7553008 | 2019-04-01 | EB ANGLED ABUTMENT | 전규격 | 1EA | 51500 | NEOBIOTECH | TITANIUM | 네오바이오텍
L7553009 | 2019-12-01 | IS ANGLED ABUTMENT | 전규격 | 1EA | 51500 | NEOBIOTECH | TITANIUM | (주)네오바이오텍
L7553010 | 2019-12-01 | IT COLLARED ANGLED ABUTMENT | 전규격 | 1EA | 51500 | NEOBIOTECH | TITANIUM | (주)네오바이오텍
L7553011 | 2019-12-01 | IT PRE ANGLED ABUTMENT | 전규격 | 1EA | 51500 | NEOBIOTECH | TITANIUM | (주)네오바이오텍
L7553012 | 2019-04-01 | DAMOOLBIO ANGLED 지대주 | 전규격 | 1EA | 51500 | DAMOOLBIO. CO.LTD. | TITANIUM | 다물바이오
L7553013 | 2019-04-01 | ANGLED ABUTMENT (SUB) | 전규격 | 1EA | 51500 | DENTIS | TITANIUM | 덴티스
L7553014 | 2019-04-01 | ANGLED ABUTMENT (EXT) | 전규격 | 1EA | 51500 | DENTIS | TITANIUM | 덴티스
L7553015 | 2019-04-01 | ANGLED ABUTMENT (INT) | 전규격 | 1EA | 51500 | DENTIS | TITANIUM | 덴티스
L7553017 | 2019-04-01 | S-CLEAN ANGLED(NARROW) | 전규격 | 1EA | 51500 | DENTIS | TITANIUM | 덴티스
L7553019 | 2019-04-01 | ANGLED ABUTMENT | 전규격 | 1EA | 51500 | DEEP IMPLANT SYSTEM, INC. | TITANIUM | 딥임플란트시스템
L7553020 | 2019-04-01 | ANGLED ABUTMENT [EZ/ME] | 전규격 | 1EA | 51500 | MEGAGEN | TITANIUM | 메가젠임플란트
L7553021 | 2019-04-01 | ANGLED ABUTMENT [EX/EZ] | 전규격 | 1EA | 51500 | MEGAGEN | TITANIUM | 메가젠임플란트
L7553022 | 2019-04-01 | ANGLED ABUTMENT [RE] | 전규격 | 1EA | 51500 | MEGAGEN | TITANIUM | 메가젠임플란트
L7553023 | 2019-04-01 | ANGLED ABUTMENT [AR / ARO] | 전규격 | 1EA | 51500 | MEGAGEN | TITANIUM | 메가젠임플란트
L7553024 | 2019-04-01 | ANGLED ABUTMENT [AO] | 전규격 | 1EA | 51500 | MEGAGEN | TITANIUM | 메가젠임플란트
L7553025 | 2019-04-01 | ANGLED ABUTMENT [MN/ST] | 전규격 | 1EA | 51500 | MEGAGEN | TITANIUM | 메가젠임플란트
L7553026 | 2019-04-01 | CHAORUM IMPLANT SYSTEM-ABUTMENT (Ⅲ-Ⅰ) | 전규격 | 1EA | 51500 | MEDIMECCA CO.,LTD. | TITANIUM | 메디메카
L7553028 | 2019-04-01 | CHAORUM IMPLANT SYSTEM-ABUTMENT (Ⅲ-Ⅲ) | 전규격 | 1EA | 51500 | MEDIMECCA CO.,LTD. | TITANIUM | 메디메카
L7553029 | 2019-04-01 | CHAORUM IMPLANT SYSTEM-ABUTMENT (Ⅲ- Ⅳ) | 전규격 | 1EA | 51500 | MEDIMECCA CO.,LTD. | TITANIUM | 메디메카
L7553030 | 2019-04-01 | ANGLED ABUTMENT 나사분리형 | 전규격 | 1EA | 51500 | BIOTEM | TITANIUM | 바이오템
L7553031 | 2019-04-01 | ANGLED ABUTMENT 나사분리형-(AR) | 전규격 | 1EA | 51500 | BIOTEM | TITANIUM | 바이오템
L7553032 | 2019-04-01 | 치과용임플란트 상부구조물(LUNA ANGLED ABUTMENT) | 전규격 | 1EA | 51500 | SHINHUNG MST CO., LTD. | TITANIUM | 신흥
L7553033 | 2019-04-01 | 치과용임플란트 상부구조물(SOLA EXTERNAL ANGLED ABUTMENT) | 전규격 | 1EA | 51500 | SHINHUNG MST CO., LTD. | TITANIUM | 신흥
L7553034 | 2019-04-01 | 치과용임플란트 상부구조물(STELLA ANGLED ABUTMENT) | 전규격 | 1EA | 51500 | SHINHUNG MST CO., LTD. | TITANIUM | 신흥
L7553035 | 2019-04-01 | SIC STANDARD ABUTMENTS ANGLE | 전규격 | 1EA | 51500 | CPM PRAZISIONSDREHTECHNIK GMBH | TI-6AI-4V ALLOY | 에스아이씨인벤트아시아퍼시픽
L7553036 | 2019-04-01 | SIC BAR AND BRIDGE ABUTMENT "SAFE NO FOUR" ANGLE | 전규격 | 1EA | 51500 | CPM PRAZISIONSDREHTECHNIK GMBH | TI-6AI-4V ALLOY | 에스아이씨인벤트아시아퍼시픽
L7553037 | 2019-04-01 | TS ANGLED ABUTMENT | 전규격 | 1EA | 51500 | OSSTEM IMPLANT | TI-6AL-4V(ELI) | 오스템임플란트
L7553038 | 2019-04-01 | SS COMOCTA ANGLED ABUTMENT | 전규격 | 1EA | 51500 | OSSTEM IMPLANT | TITANIUM | 오스템임플란트
L7553039 | 2019-04-01 | US ANGLED ABUTMENT | 전규격 | 1EA | 51500 | OSSTEM IMPLANT | TITANIUM | 오스템임플란트
L7553040 | 2019-04-01 | HEXPLANT ANGLED ABUTMENT | 전규격 | 1EA | 51500 | WARANTEC CO.,LTD. | TITANIUM | 워랜텍
L7553041 | 2019-04-01 | INPLANT ANGLED ABUTMENT | 전규격 | 1EA | 51500 | WARANTEC CO.,LTD. | TITANIUM | 워랜텍
L7553042 | 2019-04-01 | SCALLOPED ANGLED ABUTMENT | 전규격 | 1EA | 51500 | WARANTEC CO.,LTD. | TITANIUM | 워랜텍
L7553043 | 2019-04-01 | ANGLED ABUTMENT | 전규격 | 1EA | 51500 | INNOBIOSURG CO., LTD | TI-6AL-4V(ELI) | 이노바이오써지
L7553044 | 2019-04-01 | NON HEXA ANGLED ABUTMENT | 전규격 | 1EA | 51500 | INNOBIOSURG CO., LTD | TI-6AL-4V(ELI) | 이노바이오써지
L7553045 | 2019-04-01 | ANGLED ABUTMENT(SUB) | 전규격 | 1EA | 51500 | E-PROS | TITANIUM | 이-프로스
L7553047 | 2019-04-01 | ANGLED | 전규격 | 1EA | 51500 | TONE TECH | TITANIUM | 티원테크
L7553048 | 2019-04-01 | ZERO EXT ANGLED | 전규격 | 1EA | 51500 | ZION | TITANIUM | 지온
L7553049 | 2019-04-01 | ZERO SUB ANGLED | 전규격 | 1EA | 51500 | ZION | TITANIUM | 지온
L7553050 | 2019-04-01 | ZERO INT ANGLED | 전규격 | 1EA | 51500 | ZION | TITANIUM | 지온
L7553052 | 2019-04-01 | SAA-I | 전규격 | 1EA | 51500 | T-STRONG INC. | TITANIUM | 티스트롱
L7553054 | 2019-04-01 | MAA | 전규격 | 1EA | 51500 | T-STRONG INC. | TITANIUM | 티스트롱
L7553055 | 2019-04-01 | EA | 전규격 | 1EA | 51500 | T-STRONG INC. | TITANIUM | 티스트롱
L7553056 | 2019-04-01 | SAA-II | 전규격 | 1EA | 51500 | T-STRONG INC. | TITANIUM | 티스트롱
L7553057 | 2019-04-01 | PD | 전규격 | 1EA | 51500 | POINTNIX | TITANIUM | 포인트닉스
L7553058 | 2019-04-01 | PF | 전규격 | 1EA | 51500 | POINTNIX | TANIUM ALLOY | 포인트닉스
L7553059 | 2019-04-01 | SWISSPLUS ANGLED ABUTMENT | 전규격 | 1EA | 51500 | ZIMMER DENTAL INC. | TITANIUM | 데닉스
L7553060 | 2019-04-01 | ANGLED ABUTMENT Ⅰ | 전규격 | 1EA | 51500 | DIO CORPORATION | TITANIUM | 디오
L7553061 | 2019-04-01 | ANGLED ABUTMENT Ⅱ | 전규격 | 1EA | 51500 | DIO CORPORATION | TITANIUM | 디오
L7553062 | 2019-04-01 | ANGLED ABUTMENT Ⅲ | 전규격 | 1EA | 51500 | DIO CORPORATION | TITANIUM | 디오
L7553063 | 2019-04-01 | ANGLED ABUTMENT Ⅳ | 전규격 | 1EA | 51500 | DIO CORPORATION | TITANIUM | 디오
L7553064 | 2019-04-01 | ANGLED ABUTMENT Ⅴ | 전규격 | 1EA | 51500 | DIO CORPORATION | TITANIUM | 디오
L7553065 | 2019-04-01 | ANGLED ABUTMENT(I) | 전규격 | 1EA | 51500 | YESIMPLANT | TITANIUM | 예스바이오테크
L7553066 | 2019-04-01 | ANGLED ABUTMENT(II) | 전규격 | 1EA | 51500 | YESIMPLANT | TITANIUM | 예스바이오테크
L7553067 | 2019-04-01 | CEMENTED ANGLED ABUTMENT | 전규격 | 1EA | 51500 | YESIMPLANT | TITANIUM | 예스바이오테크
L7553068 | 2019-04-01 | PRE-ANGLED ABUTMENT | 전규격 | 1EA | 51500 | YESIMPLANT | TITANIUM | 예스바이오테크
L7553073 | 2019-04-01 | DENTIUM ABUTMENT SYSTEM(ANGLED ABUTMENT) | 전규격 | 1EA | 51500 | DENTIUM CO., LTD. | TI-6AL-4V(ELI) | 덴티움
L7553074 | 2019-04-01 | DENTIUM ABUTMENT SYSTEM(ANGLED SCREW ABUTMENT) | 전규격 | 1EA | 51500 | DENTIUM CO., LTD. | TI-6AL-4V(ELI) | 덴티움
L7553075 | 2019-04-01 | DENTIUM ABUTMENT(ANGLED ABUTMENT) | 전규격 | 1EA | 51500 | DENTIUM CO., LTD. | TI-6AL-4V(ELI) | 덴티움
L7553076 | 2019-04-01 | DENTIUM ABUTMENT( ANGLED SCREW ABUTMENT ) | 전규격 | 1EA | 51500 | DENTIUM CO., LTD. | TI-6AL-4V(ELI) | 덴티움
L7553077 | 2019-04-01 | DENTIUM TI-GR2 ABUTMENT( ANGLED ABUTMENT ) | 전규격 | 1EA | 51500 | DENTIUM CO., LTD. | TITANIUM | 덴티움
L7553078 | 2019-04-01 | NR LINE ABUTMENT( ANGLED ABUTMENT ) | 전규격 | 1EA | 51500 | DENTIUM CO., LTD. | TI-6AL-4V(ELI) | 덴티움
L7553079 | 2019-04-01 | SIMPLELINE II ABUTMENT( ANGLED ABUTMENT ) | 전규격 | 1EA | 51500 | DENTIUM CO., LTD. | TI-6AL-4V(ELI) | 덴티움
L7553082 | 2019-04-01 | STANDARD C/ ABUTMENT ANGLED | 전규격 | 1EA | 51500 | DENTSPLY IMPLANTS MANUFACTURING GMBH | TI-6AI-4V ALLOY | 유한양행
L7553089 | 2019-04-01 | ANGLED ABUTMENT | 전규격 | 1EA | 51500 | CSM IMPLANT | TITANIUM | 씨에스엠임플란트
L7553091 | 2019-04-01 | SUBMERGED ANGLED ABUTMENT | 전규격 | 1EA | 51500 | CSM IMPLANT | TITANIUM | 씨에스엠임플란트
L7553093 | 2019-04-01 | ANGLED ABUTMENT(NOX HEX) | 전규격 | 1EA | 51500 | CSM IMPLANT | TITANIUM | 씨에스엠임플란트
L7553097 | 2019-04-01 | NOVA ALIPS ANGLED ABUTMENT(INT) | 전규격 | 1EA | 51500 | IMPLANOVA | TITANIUM | 임플라노바
L7553098 | 2019-04-01 | NOVA ALIPS ANGLED ABUTMENT(SUB) | 전규격 | 1EA | 51500 | IMPLANOVA | TITANIUM | 임플라노바
L7553099 | 2019-04-01 | TITANIUM ANGLED ABUTMENT | 전규격 | 1EA | 51500 | ALPHA-BIO TEC. LTD | TITANIUM | 메디팁
L7553101 | 2020-01-01 | ANGLE ABUTMENT[G-DIFF, ZENEX] | 전규격 | 1EA | 51500 | ACH Medical Co., Ltd. | TITANIUM | (주)아침해의료기
L7553102 | 2020-01-01 | ANGLE ABUTMENT[G-DIFF, ZENEX] | 전규격 | 1EA | 51500 | ACH Medical Co., Ltd. | TITANIUM | (주)아침해의료기
L7553103 | 2020-01-01 | ANGLE ABUTMENT[G-DIFF, ZENEX] | 전규격 | 1EA | 51500 | ACH Medical Co., Ltd. | TITANIUM | (주)아침해의료기
L7553104 | 2020-01-01 | ANGLE ABUTMENT[G-DIFF, ZENEX] | 전규격 | 1EA | 51500 | ACH Medical Co., Ltd. | TITANIUM | (주)아침해의료기
L7553105 | 2019-04-01 | ABIDING COUPLE ANGLED AF | 전규격 | 1EA | 51500 | SNUCONE | TITANIUM | 스누콘
L7553106 | 2019-04-01 | ABIDING COUPLE ANGLED MINI AF | 전규격 | 1EA | 51500 | SNUCONE | TITANIUM | 스누콘
L7553107 | 2019-04-01 | ABIDING COUPLE ANGLED NON AF | 전규격 | 1EA | 51500 | SNUCONE | TITANIUM | 스누콘
L7553108 | 2019-04-01 | ABIDING COUPLE ANGLED NON MINI AF | 전규격 | 1EA | 51500 | SNUCONE | TITANIUM | 스누콘
L7553109 | 2019-04-01 | EXCELLENT INOCTA ANGLED ABUTMENT EF | 전규격 | 1EA | 51500 | SNUCONE | TITANIUM | 스누콘
L7553111 | 2019-04-01 | HERO-1 ABUTMENT (ANGLED) | 전규격 | 1EA | 51500 | KJMEDITECH | TI-6AL-4V ALLOY | 케이제이메디텍
L7553113 | 2019-04-01 | ANGLED ABUTMENT | 전규격 | 1EA | 51500 | MAXFIX IMPLANT | TI-6AI-4V ALLOY | 맥스픽스임플란트
L7553114 | 2020-02-01 | EXTERNAL ANGLE ABUTMENT | 전규격 | 1EA | 51500 | SAMWON DMP | TI-6AL-4V ELI | 삼원디엠피 티엠덴탈
L7553115 | 2020-02-01 | INTERNAL ANGLE ABUTMENT | 전규격 | 1EA | 51500 | SAMWON DMP | TI-6AL-4V ELI | 삼원디엠피 티엠덴탈
L7553116 | 2020-02-01 | SUBMERGED ANGLE ABUTMENT | 전규격 | 1EA | 51500 | SAMWON DMP | TI-6AL-4V ELI | 삼원디엠피 티엠덴탈
L7553119 | 2019-04-01 | UF(II) NARROW ANGLED ABUTMENT | 전규격 | 1EA | 51500 | DIO CORPORATION | TITANIUM | 디오
L7553120 | 2019-04-01 | IU ANGLED ABUTMENT HEX | 전규격 | 1EA | 51500 | WARANTEC CO.,LTD. | TITANIUM | 워랜텍
L7553121 | 2019-04-01 | IU ANGLED ABUTMENT NON HEX | 전규격 | 1EA | 51500 | WARANTEC CO.,LTD. | TITANIUM | 워랜텍
L7553122 | 2019-04-01 | ANGULATED ABUTMENT(SUB 전해착색) | 전규격 | 1EA | 51500 | COWELLMEDI | TI-6AL-4V ELI | 코웰메디
L7553123 | 2019-04-01 | SUBMERGED COUPLE ANGLED ABUTMENT | 전규격 | 1EA | 51500 | DENTALRIX | TI-6AL-4V ELI | 덴탈릭스
L7553125 | 2019-04-01 | SUB ANGLED ABUTMENT | 전규격 | 1EA | 51500 | SHINSAEGI MEDI-TECH CO., LTD. | TI GRADE4 | 신세기메디텍
L7553127 | 2019-04-01 | BLT OS BESTANGLED ABUTMENT | 전규격 | 1EA | 51500 | EBI IMPLANT | TITANIUM | EBI임플란트
L7553128 | 2019-04-01 | SUBMERGED ANGLED ABUTMENT | 전규격 | 1EA | 51500 | HOOWON EDI CO.,LTD | TI-6AL-4V(ELI) | 후원이디아이
L7553130 | 2019-04-01 | ANGLED ABUTMENT | 전규격 | 1EA | 51500 | ZEROS | TITANIUM | 제로스
L7553131 | 2019-04-01 | RESTORE ABUTMENT SYSTEM(ANGLED형) | 전규격 | 1EA | 51500 | KEYSTONE DENTAL,INC | TI-6AL-4V E.L.I | 서전엠디에스
L7553132 | 2019-11-01 | ANGLED ABUTMENT | 전규격 | 1EA | 51500 | HIGHNESS CO., LTD. | TI-6AI-4V ALLOY | ㈜하이니스
L7553133 | 2019-04-01 | KISPLANT ANGLED ABUTMENT | 전규격 | 1EA | 51500 | KUWOTECH | TITANUM | 쿠보텍
L7553134 | 2020-02-01 | ANGLED (SD-ABUTMENT) | 전규격 | 1EA | 51500 | SURGIDENT | TI-6AL-4V ELI | 써지덴트
L7553135 | 2019-04-01 | SD-ABUTMENT(STANDARD-ANGLED) | 전규격 | 1EA | 51500 | SURGIDENT | TITANIUM | 써지덴트
L7553136 | 2019-04-01 | TIDESIGN EV(ANGLED) | 전규격 | 1EA | 51500 | DENTSPLY IMPLANTS MANUFACTURING GMBH | TI-6AL-4V ELI | 유한양행
L7553137 | 2019-04-01 | TIDESIGN EV PROFILE(ANGLED) | 전규격 | 1EA | 51500 | DENTSPLY IMPLANTS MANUFACTURING GMBH | TI-6AL-4V ELI | 유한양행
L7553138 | 2019-04-01 | 치과용임플란트상부구조물 ANGLED ABUTMENT | 전규격 | 1EA | 51500 | IDIS., CO.LTD | TI-6AL-4V ELI | ㈜아이디스
L7553139 | 2019-04-01 | T01 ANGLED ABUTMENT | 전규격 | 1EA | 51500 | TOPLAN CO., LTD. | 이엘아이급 티타늄-6알루미늄-4바니듐 합금 | 탑플란㈜
L7553140 | 2019-04-01 | EXTERNAL ANGLED ABUTMENT | 전규격 | 1EA | 51500 | HOOWON EDI | TI-6AL-4V(ELI) | (주)후원이디아이
L7553141 | 2019-04-01 | ANGLED ABUTMENT | 전규격 | 1EA | 51500 | IDOBIOTECH | 이엘아이급 타이타늄-6알루미늄-4바나듐 합금 | (주)아이두바이오텍
L7553142 | 2019-04-01 | ANGULATED ABUTMENT SUB | 전규격 | 1EA | 51500 | HKDENTAL CO,.LTD | TITANIUM | 주식회사에이치케이덴탈
L7553143 | 2019-07-01 | SL ABUTMENT ANGLED | 전규격 | 1EA | 51500 | IDIS CO., LTD | TI-6AL-4V ALLOY | (주)아이디스
L7553144 | 2019-12-01 | ZIONICS SUB ANGLED Ι | 전규격 | 1EA | 51500 | ZION | 티타늄 | (주)지온
L7553145 | 2019-08-01 | ZIONICS SUB ANGLEDⅡ | 전규격 | 1EA | 51500 | ZION | 티타늄 | (주)지온
L7553146 | 2019-11-01 | HI ABUTMENT | 전규격 | 1ea | 51500 | HIGHNESS CO., LTD. | 이엘아이급 타이타늄-6알루미늄-4 바나듐 합금 | (주)하이니스
L7553147 | 2020-05-01 | 치과용 임플란트 상부구조물(ANGLED) | 전규격 | 1EA | 51500 | YESBIO | 이엘아이급 타이타늄-6알루미늄-4바나듐 합금 | (주)예스바이오
L8001001 | 2019-04-01 | NOVA T |  | 1EA | 11460 | LEIRAS OY | - | 바이엘코리아
L9001001 | 2019-04-01 | OXITRANSDUCER SPO2 SENSOR | 전규격 | 1EA | 7250 | IN SUNG | ALUMINUM 등 | 인성메디칼
L9001002 | 2019-10-01 | OXI MAX OXYGEN SENSOR | 전규격 | 1EA | 7250 | COVIDIEN LLC. | SENSOR TOP-비닐아세테이트 필름등 | 메드트로닉코리아
L9001003 | 2019-04-01 | PULSE-OXIMETER PROBE | 전규격 | 1EA | 7250 | HUREV | ELASTIC CLOTH TAPE 등 | 휴레브
L9001005 | 2019-04-01 | OXIPROBE | 전규격 | 1EA | 7250 | BMTECH | PVC,폴리우레탄, 벨크로 등 | 비엠텍메디칼
L9001006 | 2019-04-01 | NELLCOR TYPE | 전규격 | 1EA | 7250 | CHUN JI IN | VISIBLE&INFRARED LED 등 | 천지인메디칼
L9001007 | 2019-04-01 | DISPOSABLE SPO2 PROBE | 전규격 | 1EA | 7250 | NIHON KOHDEN CORPORATION | 접촉패드-스펀지+접착성 수지 케이블-PBT 수지+실리콘 수지등 | 니혼코덴코리아
L9001008 | 2019-04-01 | SPO2 SENSOR | 전규격 | 1EA | 7250 | UNIMED MEDICAL SUPPLIES INC | PVC 등 | 메디포스
L9001009 | 2019-04-01 | DISPOSABLE SPO2 SENSOR 100 | 전규격 | 1EA | 7250 | MEDICAL SUPPLY | PVC 등 | 메디칼써프라이
L9001010 | 2019-04-01 | ACE O2 SENSOR | 전규격 | 1EA | 7250 | ACE MEDICAL | PVC 등 | 에이스메디칼
L9001014 | 2019-04-01 | SPO2 SENSOR | 전규격 | EA | 7250 | MEDNIS CO.,LTD | PVC 등 | 메드니스
L9001015 | 2019-04-01 | DISPOSABLE SPO2 SENSOR | 전규격 | 1EA | 7250 | SINO-HERO(SHENZHEN) BIO-MEDICAL ELECTRONICS CO., LTD | TPE, TPU, ABS, PVC 등 | 이정무역㈜
L9001018 | 2019-04-01 | DISPOSABLE SPO2 SENSOR | 전규격 | 1EA | 7250 | SHENZHEN LAUNCH ELECTRICAL CO., LTE. | PVC 등 | ㈜메디피아이앤씨
L9001019 | 2019-04-01 | DISPOSABLE SPO2 SENSOR | 전규격 | 1EA | 7250 | TAEHYUN MED | PVC 등 | 태현메드
L9001020 | 2019-04-01 | DISPOSABLE SPO2 SENSOR | 전규격 | 1EA | 7250 | MOARIN INC. | PVC 등 | (주)모아린
L9001030 | 2020-05-01 | UNIMED DISPOSABLE SPO2 SENSOR | 전규격 | 1EA | 7250 | UNIMED MEDICAL SUPPLIES.INC | PVC 등 | 주식회사 비에스메디케어
L9001050 | 2019-04-01 | BESTWAY SPO2 SENSOR | 전규격 | 1EA | 7250 | SHENZHEN MEDKE TECHNOLOGY CO., LTD. | TPE, TPU, ABS, PVC 등 | (주)진선메디칼
L9001092 | 2019-09-01 | SPO2 SENSOR | 전규격 | 1EA | 7250 | SH MEDICAL | PVC, 폴리우레탄, 벨크로 등 | 에스에이치메디칼(주)
L9001094 | 2019-04-01 | DISPOSABLE SENSOR | 전규격 | 1EA | 7250 | CS MEDICAL | PVC 등 | (주)씨에스메디칼
L9001102 | 2019-04-01 | OXI-PRO | 전규격 | 1EA | 7250 | BIO-PROTECH INC | PVC, ELASTIC FABRIC TAPE 등 | 바이오프로테크
L9001103 | 2019-04-01 | PULSE-OXIMETER SENSOR | 전규격 | 1EA | 7250 | HUREV | ELASTIC CLOTH TAPE 등 | 휴레브
L9001104 | 2019-04-01 | OXIFIX U-N | 전규격 | 1EA | 7250 | UNIMEDICS | 폴리프로필렌,폴리에틸렌,PVC 등 | 유니메딕스
L9001106 | 2019-04-01 | NIHONKOHDEN TYPE | 전규격 | 1EA | 7250 | CHUN JI IN | VISIBLE&INFRARED LED 등 | 천지인메디칼
L9001108 | 2019-06-01 | DISPOSABLE SPO2 SENSOR | 전규격 | 1EA | 7250 | SHENZHEN CORERAY TECHNOLOGY CO., LTD | PVC 등 | (주)메디포스
L9001109 | 2019-04-01 | DISPOSABLE SPO2 SENSOR 200 | 전규격 | 1EA | 7250 | MEDICAL SUPPLY | PVC 등 | 메디칼써프라이
L9001117 | 2019-04-01 | SOLARIS DISPOSABLE SPO2 SENSOR | 전규격 | 1EA | 7250 | SOLARIS MEDICAL TECHNOLOGY, INC. | PVC 등 | 주식회사 친우메드
L9001119 | 2020-03-01 | DISPOSABLE SPO2 SENSOR TH01 | 전규격 | 1EA | 7250 | TAEHYUN MED | PVC 등 | 태현메드
L9001202 | 2020-04-01 | OXI-PRO | 전규격 | 1EA | 7250 | BIO PROTECH YANTAI, INC. | ELASTIC FABRIC TAPE 등 | (주)바이오프로테크
L9001203 | 2019-04-01 | PHILIPS SPO2 SENSOR | M1131A | 1EA | 7250 | PHILIPS MEDIZINSYSTEMS BOBLINGEN GMBH | PVC 등 | ㈜필립스코리아
L9001204 | 2019-04-01 | PHILIPS SPO2 SENSOR | M1132A,M1133A | 1EA | 7250 | PHILIPS MEDIZINSYSTEMS BOBLINGEN GMBH | PVC 등 | ㈜필립스코리아
L9001206 | 2019-04-01 | OHEMEDA TYPE | 전규격 | 1EA | 7250 | CHUN JI IN | VISIBLE&INFRARED LED 등 | 천지인메디칼
L9001207 | 2019-04-01 | DISPOSABLE SPO2 SENSOR | 전규격 | 1EA | 7250 | HK AMYDI-MED INTERNATIONAL CO.,LTD | LED, PD | 주식회사트라이벨랩
L9001303 | 2019-04-01 | OXI PLUS SENSOR | 전규격 | 1EA | 7250 | ERAE SI | PVC 등 | 이레에스아이
L9001403 | 2019-04-01 | 일회용SPO2 SENSOR | 전규격 | 1EA | 7250 | SHENZHEN MED-LINK ELECTRONICS TECH CO.LTD | PVC 등 | 메드윈
L9001404 | 2020-03-01 | BESTWAY SPO2 SENSOR | 전규격 | 1EA | 7250 | SHENZHEN MEDKE TECHNOLOGY CO., LTD. | TPE, TPU, ABS, PVC 등 | 해성약품(주)
L9001405 | 2020-06-01 | DISPOSABLE SPO2 SENSOR | 전규격 | 1EA | 7250 | SHENZHEN CITY TEVEIK TECHNOLOGY CO.,LTD | PVC 등 | 주식회사 엔엠시스템
L9001406 | 2020-07-01 | OXIPROBE SENSOR | 전규격 | 1EA | 7250 | KSMEDICAL | ELASTIC FABRIC TAPE, TPU 등 | (주)케이에스메디칼
L9021001 | 2019-05-01 | 탄산가스흡수제 | 450G/1.5HR |  | 3400 | 전업체 |  | 전업체 | 고시 제2019-80호(2019.5.1.적용) 관련 선별급여 본인부담률 80% 적용, 중복인정여부 Y | 중복인정여부 Y
M0001002 | 2019-04-01 | LIVER ACCESS AND BIOPSY SET | 전규격 | 1EA | 372150 | COOK | STAINLESS STEEL | 쿡메디칼코리아
M0002001 | 2019-07-01 | KOLOMARK | 1CAP | 1EA | 9720 | INTROBIOPHARMA | - | (주)인트로바이오파마
M0002002 | 2019-04-01 | CYTOMAX II DOUBLE LUMEN CYTOLOGY BRUSH | 전규격 | 1EA | 98690 | WILSON-COOK MEDICAL INC. | TEFLON | 쿡메디칼 코리아
M0002003 | 2019-04-01 | SITZMARKS | 전규격 | 1CAP | 9720 | KONSYL PHARMACEUTICALS | - | 파마리서치
M0002007 | 2019-04-01 | CYTOLOGY BRUSH | 전규격 | 1EA | 98690 | OLYMPUS MEDICAL SYSTEMS CORPORATION | STAINLESS STEEL, POLYAMIDE | 올림푸스한국㈜
M0002013 | 2019-04-01 | 3D MARKS | 전규격 | 1CAP | 9720 | MENFIS KOREA | PE+BASO4 | 멘피스코리아
M0002017 | 2019-04-01 | RX CYTOLOGY BRUSH | 전규격 | 1EA | 98690 | BOSTON SCIENTIFIC CORPORATION | NYLON, TFE 등 | 보스톤사이언티픽코리아
M0002022 | 2019-04-01 | CYTOLOGY BRUSH | 전규격 | 1EA | 98690 | UNITED STATES ENDOSCOPY GROUP, INC. | STAINLESS STEEL, POLYAMIDE 등 | ㈜지인씨앤티
M0002107 | 2019-06-01 | BRUSHMASTER V | 전규격 | 1EA | 98690 | OLYMPUS MEDICAL SYSTEMS CORP. | STAINLESS STEEL, POLYAMIDE | 올림푸스한국㈜
M0002122 | 2019-04-01 | WS CYTOLOGY BRUSH | 전규격 | 1EA | 98690 | WILSON INSTRUMENTS (SHA) CO., LTD. | STAINLESS STEEL, POLYAMIDE 등 | ㈜지인씨앤티
M0002222 | 2019-04-01 | MTW CYTOLOGY BRUSH | 전규격 | 1EA | 98690 | MTW-ENDOSKOPIE W.HAAG KG | PTFE,STAINLESS STEEL 등 | (주)지인씨앤티
M0003004 | 2019-04-01 | TSK BMB SET | 전규격 | 1EA | 44600 | TSK LABORATORY | STAINLESS STEEL | 메다스
M0003005 | 2019-04-01 | ANABONE | 전규격 | 1EA | 44600 | E-WHA BIOMEDICS | STAINLESS STEEL | 이화바이오메딕스
M0003006 | 2019-04-01 | TROKA BONE MARROW | 전규격 | 1EA | 44600 | PAJUNK GMBH MEDIZINTECHNOLOGIE | STAINLESS STEEL | 동방의료기
M0003007 | 2019-04-01 | MDL BMB NEEDLE | 전규격 | 1EA | 44600 | M.D.L SRL | STAINLESS STEEL 등 | 동인메디컬
M0003015 | 2019-04-01 | BONE MARROW NEEDLE | 전규격 | 1EA | 44600 | MEDAX UNIPERSONALE S.R.L | STEEL AISI 304 등 | 흙소리
M0003029 | 2019-04-01 | SNARECOIL BONE MARROW BIOPSY NEEDLE | 전규격 | 1EA | 44600 | RANFAC CORPORATION | STAINLESS STEEL 등 | 세이프케어
M0003037 | 2019-04-01 | ORIGINAL JAMSHIDI BONE MARROW BIOPSY/ASPIRATION NEEDLE | 전규격 | 1EA | 44600 | CAREFUSION | STAINLESS STEEL 등 | 벡톤디킨슨코리아(주)
M0003097 | 2019-04-01 | COLEX | 전규격 | 1EA | 44600 | SEAWON MEDI-TECH | STAINLESS STEEL | (주)세원메디텍
M0003137 | 2019-04-01 | T-HANDLE JAMSHIDI BONE MARROW/ASPIRATION NEEDLE WITH MARROW ACQUISITION CRADLE | 전규격 | 1EA | 44600 | CAREFUSION | STAINLESS STEEL 등 | 벡톤디킨슨코리아(주)
M0003237 | 2019-04-01 | T-HANDLE JAMSHIDI BONE MARROW/ASPIRATION NEEDLE | 전규격 | 1EA | 44600 | CAREFUSION | STAINLESS STEEL 등 | 벡톤디킨슨코리아(주)
M0004007 | 2019-04-01 | CYTOLOGY BRUSH | 전규격 | 1EA | 36640 | OLYMPUS MEDICAL SYSTEMS CORPORATION | 스텐레스 등 | 올림푸스한국
M0004107 | 2019-04-01 | BRONCHO SINGLE USE CYTOLOGY BRUSH | 전규격 | 1EA | 36640 | OLYMPUS MEDICAL SYSTEMS CORP. | 스테인리스 강 303 등 | 올림푸스한국(주)
M0005009 | 2019-04-01 | UDS CATHETER | 2-WAY | 1EA | 44370 | ANDROMEDA MEDIZINISCHE SYSTEM GMBH | PVC | 엠큐브테크놀로지
M0005010 | 2019-04-01 | UDS CATHETER CYSTOMETRY | 2-WAY | 1EA | 44370 | MEDIWATCH UK LTD | PVC 등 | 하이메드
M0005012 | 2019-04-01 | URODYNAMIC CATHETER | 2-WAY | 1EA | 44370 | LABORIE MEDICAL TECHNOLOGIES, INC. | POLYVINYL CHLORIDE | 하이메드㈜
M0005013 | 2019-04-01 | URODYNAMIC CATHETER | 2-WAY | 1EA | 44370 | MEDICA S.P.A | PEBAX | 멘피스코리아
M0005014 | 2019-04-01 | ACE UDS CATHETER | 2-WAY | 1EA | 44370 | ACEMEDICAL | PVC | 에이스메디칼
M0005022 | 2019-04-01 | URODYNAMIC CATHETER | 2-WAY | 1EA | 44370 | SAR-MED S.R.L | PVC 등 | 지인씨앤티
M0005023 | 2019-04-01 | T-DOC AIR CHARGED CATHETER 2WAY | 2-WAY | 1EA | 44370 | LABORIE MEDICAL TECHNOLOGIES CANADA ULC | ETHYLENE VINYL ACETATE COPOLYMER 등 | 포워드메디칼
M0005112 | 2019-12-01 | UDS CATHETER | 2-WAY | 1EA | 44370 | BIOENGINEERING LABORATORIES S.R.L. | PVC 등 | 하이메드(주)
M0005122 | 2019-04-01 | URODYNAMIC CATHETER | 2-WAY | 1EA | 44370 | SAR-MED S.R.L. | PVC 등 | 지인씨앤티
M0005222 | 2019-04-01 | T-DOC CATHETER 2-WAY | 2-WAY | 1EA | 44370 | LABORIE MEDICAL TECHNOLOGIES CANADA ULC | ETHYLENE VINYL ACETATE COPOLYMER 등 | (주)지인씨앤티
M0006009 | 2019-04-01 | UDS CATHETER | 3-WAY | 1EA | 49240 | ANDROMEDA MEDIZINISCHE SYSTEM GMBH | PVC | 엠큐브테크놀로지
M0006010 | 2019-04-01 | UDS CATHETER UPP CYSTOMETRY | 3-WAY | 1EA | 49240 | MEDIWATCH UK LTD | PVC 등 | 하이메드
M0006012 | 2019-04-01 | URODYNAMIC CATHETER | 3-WAY | 1EA | 49240 | LABORIE MEDICAL TECHNOLOGIES, INC. | POLYVINYL CHLORIDE | 하이메드㈜
M0006013 | 2019-04-01 | URODYNAMIC CATHETER | 3-WAY | 1EA | 49240 | MEDICA S.P.A | PEBAX | 멘피스코리아
M0006014 | 2019-04-01 | ACE UDS CATHETER | 3-WAY | 1EA | 49240 | ACEMEDICAL | PVC | 에이스메디칼
M0006022 | 2019-04-01 | URODYNAMIC CATHETER | 3-WAY | 1EA | 49240 | SAR-MED S.R.L | PVC 등 | 지인씨앤티
M0006023 | 2019-04-01 | T-DOC AIR CHARGED CATHETER 3WAY | 3-WAY | 1EA | 49240 | LABORIE MEDICAL TECHNOLOGIES CANADA ULC | ETHYLENE VINYL ACETATE COPOLYMER 등 | 포워드메디칼
M0006112 | 2019-12-01 | UDS CATHETER | 3-WAY | 1EA | 49240 | BIOENGINEERING LABORATORIES S.R.L. | PVC 등 | 하이메드(주)
M0006122 | 2019-04-01 | T-DOC CATHETER 3-WAY | 3-WAY | 1EA | 49240 | LABORIE MEDICAL TECHNOLOGIES CANADA ULC | ETHYLENE VINYL ACETATE COPOLYMER 등 | (주)지인씨앤티
M0007017 | 2019-04-01 | MIROCAM | 전규격 | 1EA | 330660 | INTROMEDIC | COC 등 | 인트로메딕 | 고시 제2018-206호(2018.10.1.적용) 관련 본인부담률 80% 적용, 선별급여 중복인정여부 Y | 중복인정여부 Y
M0007018 | 2019-04-01 | PILLCAM SB | 전규격 | 1EA | 330660 | GIVEN IMAGING LTD | MAKROLON 2458 TRANSPARENT POLYCARBONATE 등 | 메드트로닉코리아 | 고시 제2018-206호(2018.10.1.적용) 관련 본인부담률 80% 적용, 선별급여 중복인정여부 Y | 중복인정여부 Y
M0007117 | 2019-04-01 | 의료용캡슐내시경 | 전규격 | 1EA | 330660 | INTROMEDIC | COP 등 | ㈜인트로메딕 | 고시 제2018-206호(2018.10.1.적용) 관련 본인부담률 80% 적용, 선별급여 중복인정여부 Y | 중복인정여부 Y
M0007217 | 2019-04-01 | 의료용캡슐내시경 | 전규격 | 1EA | 330660 | INTROMEDIC | 환형 올레핀 공중합체 등 | (주)인트로메딕 | 고시 제2018-206호(2018.10.1.적용) 관련 본인부담률 80% 적용, 선별급여 중복인정여부 Y | 중복인정여부 Y
M0007317 | 2019-04-01 | 의료용캡슐내시경 | 전규격 | 1EA | 330660 | INTROMEDIC | 환형 올레핀 공중합체 등 | (주)인트로메딕 | 고시 제2018-206호(2018.10.1.적용) 관련 본인부담률 80% 적용, 선별급여 중복인정여부 Y | 중복인정여부 Y
M0007417 | 2019-05-13 | MC4000 | 전규격 | 1EA | 330660 | INTROMEDIC | 환형 올레핀 | (주)인트로메딕 | 고시 제2018-206호(2018.10.1.적용) 관련 본인부담률 80% 적용, 선별급여 중복인정여부 Y | 중복인정여부 Y
M0008019 | 2019-04-01 | ENDOMYOCARDIAL BIOPSY FORCEP | 전규격 | 1EA | 172650 | CORDIS CORPORATION | 304 STAINLESS STEEL 등 | 카디널헬스코리아 유한회사
M0009003 | 2019-04-01 | AUTOMATIC CUTTING NEEDLE | 전규격 | 1EA | 17840 | ARGON MEDICAL DEVICES, INC. | STAINLESS STEEL 등 | ㈜제이엔에이치
M0009006 | 2019-04-01 | DELTACUT BIOPSY NEEDLE | 전규격 | 1EA | 17840 | PAJUNK GMBH MEDIZINTECHNOLOGIE | STAINLESS STEEL, POLYCARBONATE 등 | 동방의료기
M0009034 | 2019-04-01 | PALIUM NEEDLE | 전규격 | 1EA | 17840 | M.D.L SRL | STAINLESS STEEL 등 | 동인메디컬
M0009035 | 2019-04-01 | BEXCORE CBN | 전규격 | 1EA | 17840 | MEDICAL PARK | STAINLESS STEEL, POLYCARBONATE 등 | 메디칼파크
M0009036 | 2019-04-01 | MAGNUM BIOPSY NEEDLE | 전규격 | 1EA | 17840 | BARD PERIPHERAL VASCULAR, INC | STAINLESS STEEL, POLYCARBONATE 등 | 바드코리아㈜
M0009040 | 2019-04-01 | RE-USABLE GUN BIOPSY NEEDLE | 전규격 | 1EA | 17840 | MEDAX UNIPERSONALE S.R.L | STAINLESS STEEL, ABS 등 | 흙소리
M0009103 | 2019-04-01 | PRO-MAG BIOPSY NEEDLE | 전규격 | 1EA | 17840 | ARGON MEDICAL DEVICES, INC. | STAINLESS STEEL 등 | ㈜제이엔에이치
M0010003 | 2019-04-01 | BIOPINCE FULL CORE BIOPSY INSTRUMENT | 전규격 | 1EA | 31660 | ARGON MEDICAL DEVICES, INC. | STAINLESS STEEL 등 | ㈜제이엔에이치
M0010006 | 2019-04-01 | CORECUT | 전규격 | 1EA | 31660 | PAJUNK GMBH MEDIZINTECHNOLOGI | 스테인레스강 | 동방의료기㈜
M0010029 | 2019-04-01 | BIOSHOT | 전규격 | 1EA | 31660 | BIOMEDICAL S.R.L. | STAINLESS STEEL, POLYCARBONATE | (주)써지코어
M0010030 | 2019-04-01 | ACECUT | 전규격 | 1EA | 31660 | TSK LABORATORY | STAINLESS STEEL, ABS 등 | ㈜메다스
M0010032 | 2019-04-01 | EASYCUT | 전규격 | 1EA | 31660 | USHARE MEDICAL INC. | STAINLESS STEEL 등 | 대신메디칼시스템
M0010033 | 2019-04-01 | GT300 | 전규격 | 1EA | 31660 | GERMAN MEDICAL TECHNOLOGY(BEIJING) CO., LTD. | STAINLESS STEEL, POLYCARBONATE, ABS 등 | 데비코어메디칼코리아(유)
M0010034 | 2019-04-01 | THEMY | 전규격 | 1EA | 31660 | M.D.L SRL | STAINLESS STEEL 등 | 동인메디컬
M0010036 | 2019-04-01 | MAX-CORE DISPOSABLE CORE BIOPSY INSTRUMENT | 전규격 | 1EA | 31660 | BARD PERIPHERAL VASCULAR, INC | STAINLESS STEEL, POLYCARBONATE 등 | 바드코리아㈜
M0010037 | 2019-04-01 | ACHIEVE PROGRAMMABLE AUTOMATIC BIOPSY SYSTEM | 전규격 | 1EA | 31660 | CAREFUSION | STAINLESS STEEL, POLYCARBONATE 등 | 메리트메디칼코리아㈜
M0010038 | 2019-04-01 | EN-SHOT BIOPSY | 전규격 | 1EA | 31660 | ENDOVISION | STAINLESS STEEL, ABS 등 | 엔도비전
M0010040 | 2019-04-01 | AUTOMATIC GUN BIOPSY NEEDLE | 전규격 | 1EA | 31660 | MEDAX UNIPERSONALE S.R.L | STAINLESS STEEL, ABS 등 | 흙소리
M0010093 | 2020-03-01 | EZ-BIOPSY AUTO | 전규격 | 1EA | 31660 | HWAIN MEDI CO,. LTD. | 304 스테인레스 강, 폴리카보네이트, 폴레에틸렌 | 주식회사 화인메디(백석공단점)
M0010097 | 2019-06-01 | BEXCORE FAST | 전규격 | 1EA | 31660 | MEDICAL PARK | STAINLESS STEEL, POLYCARBONATE 등 | (주)메디칼파크
M0010136 | 2019-04-01 | MONOPTY DISPOSABLE CORE BIOPSY INSTRUMENT | 전규격 | 1EA | 31660 | BARD PERIPHERAL VASCULAR, INC | STAINLESS STEEL, POLYCARBONATE 등 | 바드코리아㈜
M0010137 | 2019-04-01 | COAXIAL ACHIEVE PROGRAMMABLE AUTOMATIC BIOPSY SYSTEM | 전규격 | 1EA | 31660 | CAREFUSION | STAINLESS STEEL, POLYCARBONATE 등 | 메리트메디칼코리아㈜
M0010236 | 2019-04-01 | MARQUEE DISPOSABLE CORE BIOPSY INSTRUMENT | 전규격 | 1EA | 31660 | BARD PERIPHERAL VASCULAR, INC | STAINLESS STEEL, POLYCARBONATE 등 | 바드코리아㈜
M0010237 | 2020-03-01 | VESCUT AUTOMATIC BIOPSY NEEDLE | 전규격 | 1EA | 31660 | GEOTEK MEDIKAL VE SAGLIK HIZMETLERI TICARET.SANAYI.LIMITED.SIRKETI | STAINLESS STEEL, POLYMER, POLYETHYLENE | (주)티엠에스인터네셔널
M0011006 | 2019-04-01 | PRIMOCUT | 전규격 | 1EA | 26460 | PAJUNK GMBH MEDIZINTECHNOLOGIE | STAINLESS STEEL 등 | 동방의료기(주)
M0011020 | 2019-04-01 | P-CUT | 전규격 | 1EA | 26460 | RF MEDICAL | 스테인레스 강 등 | (주)알에프메디컬
M0011029 | 2019-04-01 | SEMI-AUTOMATIC BIOPSY GUN | 전규격 | 1EA | 26460 | BIOMEDICAL S.R.L. | STAINLESS STEEL, POLYCARBONATE | (주)써지코어
M0011030 | 2019-04-01 | STARCUT | 전규격 | 1EA | 26460 | TSK LABORATORY | STAINLESS STEEL 등 | ㈜메다스
M0011031 | 2019-04-01 | QUICK-CORE BIOPSY NEEDLE | 전규격 | 1EA | 26460 | COOK INCORPORATED. | STAINLESS STEEL 등 | ㈜쿡메디칼코리아
M0011034 | 2019-04-01 | SEMICUT | 전규격 | 1EA | 26460 | M.D.L SRL | STAINLESS STEEL 등 | 동인메디컬
M0011036 | 2019-04-01 | MISSION DISPOSABLE CORE BIOPSY INSTRUMENT | 전규격 | 1EA | 26460 | BARD PERIPHERAL VASCULAR, INC | STAINLESS STEEL, POLYCARBONATE 등 | 바드코리아㈜
M0011037 | 2019-04-01 | TEMNO BIOPSY SYSTEM | 전규격 | 1EA | 26460 | CAREFUSION | STAINLESS STEEL, POLYCARBONATE 등 | 메리트메디칼코리아㈜
M0011039 | 2019-04-01 | NICECUT | 전규격 | 1EA | 26460 | NTH MEDICAL | STAINLESS STEEL, ABS 등 | 엔스메디칼
M0011040 | 2019-04-01 | SEMI-AUTOMATIC GUN BIOPSY NEEDLE | 전규격 | 1EA | 26460 | MEDAX UNIPERSONALE S.R.L | STAINLESS STEEL 등 | 흙소리
M0011089 | 2019-04-01 | GEOTEK SEMIAUTOMATIC BIOPSY NEEDLE | 전규격 | 1EA | 26460 | GEOTEK MEDIKAL VE SAGLIK HIZMETLERI TICARET.SANAYI.LIMITED.SIRKETI | STAINLESS STEEL 등 | 주) 티엠에스인터내셔널
M0011093 | 2020-03-01 | EZ-BIOPSY | 전규격 | 1EA | 26460 | HWAINMEDI(BAEKSEOKGONGDAN) CO. LTD | STAINLESS STEEL 등 | 주식회사 화인메디(백석공단점)
M0011137 | 2019-04-01 | COAXIAL TEMNO BIOPSY SYSTEM | 전규격 | 1EA | 26460 | CAREFUSION | STAINLESS STEEL, POLYCARBONATE 등 | 메리트메디칼코리아㈜
M0012006 | 2019-04-01 | COAXIAL SLEEVE | 전규격 | 1EA | 7500 | PAJUNK GMBH MEDIZINTECHNOLOGIE | 스테인레스강 | 동방의료기(주)
M0012020 | 2019-04-01 | P-CUT INTRODUCER | 전규격 | 1EA | 7500 | RF MEDICAL | 스테인레스 강 등 | (주)알에프메디컬
M0012029 | 2019-04-01 | BDPS | 전규격 | 1EA | 7500 | BIOMEDICAL S.R.L. | STAINLESS STEEL, POLYCARBONATE | (주)써지코어
M0012030 | 2019-04-01 | ACECUT CO-AXIAL GUIDE NEEDLE | 전규격 | 1EA | 7500 | TSK LABORATORY | STAINLESS STEEL 등 | ㈜메다스
M0012034 | 2019-04-01 | INTRO NEEDLE | 전규격 | 1EA | 7500 | M.D.L SRL | STAINLESS STEEL, POLYCARBONATE 등 | 동인메디칼
M0012036 | 2019-04-01 | TRUGUIDE DISPOSABLE COAXIAL BIOPSY NEEDLE | 전규격 | 1EA | 7500 | BARD PERIPHERAL VASCULAR, INC | STAINLESS STEEL, POLYCARBONATE 등 | 바드코리아㈜
M0012037 | 2019-04-01 | COAXIAL INTRODUCER NEEDLE | 전규격 | 1EA | 7500 | CAREFUSION | STAINLESS STEEL 등 | 메리트메디칼코리아㈜
M0012040 | 2019-04-01 | COX | 전규격 | 1EA | 7500 | MEDAX UNIPERSONALE S.R.L | STAINLESS STEEL, POLYCARBONATE 등 | 흙소리
M0012089 | 2019-04-01 | GEOTEK COAXIAL NEEDLE | 전규격 | 1EA | 7500 | GEOTEK MEDIKAL VE SAGLIK HIZMETLERI TICARET.SANAYI.LIMITED.SIRKETI | STAINLESS STEEL 등 | 주) 티엠에스인터내셔널
M0012093 | 2020-03-01 | EZ-COAXIAL | 전규격 | 1EA | 7500 | HWAINMEDI(BAEKSEOKGONGDAN) CO. LTD | STAINLESS STEEL 등 | 주식회사 화인메디(백석공단점)
M0012097 | 2019-04-01 | COREGUIDE | 전규격 | 1EA | 7500 | MEDICAL PARK | STAINLESS STEEL, POLYCARBONATE 등 | (주)메디칼파크
M0012130 | 2019-04-01 | STARCUT CO-AXIAL GUIDE NEEDLE | 전규격 | 1EA | 7500 | TSK LABORATORY | STAINLESS STEEL 등 | ㈜메다스
M0012136 | 2019-04-01 | MARQUEE DISPOSABLE CORE BIOPSY INSTRUMENT KIT (동축 생검 캐뉼러) | 전규격 | 1EA | 7500 | BARD PERIPHERAL VASCULAR, INC | STAINLESS STEEL, POLYCARBONATE 등 | 바드코리아㈜
M0013022 | 2019-06-01 | CAPO CORE PENETRATION | 전규격 | 1SET | 142940 | NEXONEBIO | 스테인리스 강 등 | (주)넥스원바이오
M0013092 | 2019-04-01 | BONOPTY PENETRATION SET | 전규격 | 1SET | 142940 | APRIOMED AB | 스테인리스 강 등 | 바소케어
M0014022 | 2019-05-13 | CAPO CORE BIOPSY | 전규격 | 1SET | 102770 | NEXONEBIO | 스테인리스 강 등 | (주)넥스원바이오
M0014092 | 2019-04-01 | BONOPTY BIOPSY SET | 전규격 | 1SET | 102770 | APRIOMED AB | 스테인리스 강 등 | 바소케어
M0015037 | 2019-04-01 | MICROTAINER BRAND QUIKHEEL LANCETS | 전규격 | 1EA | 1270 | BECTONDICKINSONCARIBE.LTD | STAINLESS STEEL, POLYCARBONATE 등 | 벡톤디킨슨코리아㈜
M0016020 | 2019-04-01 | QUICK PRESSURE MONITOR SET | 전규격 | 1EA | 30070 | STRYKERINSTRUMENTS | POLYSTYRENE,STAINLESS STEEL 등 | 한국스트라이커
M0017041 | 2019-10-01 | 양수천자침 | 전규격 | 1EA | 25300 | COOPERSURGICAL. INC | STAINLESS STEEL 등 | ㈜유파인메드
M0018038 | 2019-04-01 | CERVIQ PIPEL | 전규격 | 1EA | 9650 | ENDOVISION | 폴리우레탄 외 4종 | (주)엔도비전
M0018042 | 2019-04-01 | ENDO SUCTION | 전규격 | 1EA | 9650 | HAKKO CO.,LTD | 폴리프로필렌 등 | 장우메디칼㈜ | 별도산정 급여 전환
M0018043 | 2019-04-01 | 3S-ENDO SAMPLER | 전규격 | 1EA | 9650 | DUKWOO MEDICAL | 폴리프로필렌 등 | ㈜덕우메디칼 | 별도산정 급여 전환
M0018044 | 2019-04-01 | RAMPIPELLA 2 FORI | 전규격 | 1EA | 9650 | RI.MOS.SRL | 폴리프로필렌 등 | ㈜치어럽스메디 | 별도산정 급여 전환
M0018045 | 2020-06-01 | BINT-Z3-4 | 전규격 | 1EA | 9650 | NINGBO HLS MEDICAL PRODUCTS CO., LTD. | 폴리프로필렌 등 | 주식회사 비움텍
M0019001 | 2019-04-01 | ABVISER IAP KIT | 전규격 | 1EA | 102820 | CONVATEC INC. | 폴리카보네이트 등 | 파브메드
M0019023 | 2019-12-01 | ABCARE SYSTEM | 전규격 | 1EA | 102820 | S&S MED | 폴리카보네이트 등 | (주)수앤수메드
M0019084 | 2019-04-01 | SMART GOLD MARKER | 전규격 | 1EA | 40820 | SIMTECH | GOLD | ㈜심텍
M0019085 | 2019-07-01 | FIDUCIAL GOLD MARKER | 전규격 | 1EA | 40820 | CIVCO MEDICAL SOLUTIONS | GOLD | (주)지연메디칼
M0021010 | 2019-04-01 | 직장용 튜브·카테터 | 전규격 | 1EA | 17190 | LABORIE MEDICAL TECHNOLOGIES CANADA ULC | PVC 등 | 하이메드㈜ | 별도산정 급여 전환
M0021013 | 2019-04-01 | RECTAL BALLOON CATHETER | 전규격 | 1EA | 17190 | MEDICA SPA | PEBAX 외 | 멘피스코리아
M0021022 | 2019-04-01 | RECTAL CATHETER | 전규격 | 1EA | 17190 | MEDICAL MEASUREMENT SYSTEMS B.V. | HDPE, PVC 등 | ㈜지인씨앤티
M0021023 | 2019-04-01 | T-DOC AIR-CHARGED CATHETERS | CAT875 | 1EA | 17190 | LABORIE MEDICAL TECHNOLOGIES CANADA ULC | ETHYLENE VINYL ACETATE COPOLYMER 등 | 포워드메디칼
M0021110 | 2019-04-01 | 직장괄약근풍선 | 전규격 | 1EA | 17190 | LABORIE MEDICAL TECHNOLOGIES CANADA ULC | PVC 등 | 하이메드㈜
M0021111 | 2019-05-13 | ABDOMINAL PRESSURE RECTAL TUBE | 전규격 | 1EA | 17190 | ACE MEDICAL | PVC 등 | 에이스메디칼
M0021122 | 2019-10-01 | T-DOC AIR-CHARGED CATHETER(CAT875) | 전규격 | 1EA | 17190 | LABORIE MEDICAL TECHNOLOGIES CANADA ULC | ETHYLENE VINYL ACETATE COPOLYMER등 | ㈜지인씨앤티
M0021210 | 2019-12-01 | ABDOMINAL PRESSURE CATHETER | 전규격 | 1EA | 17190 | BIOENGINEERING LABORATORIES S.R.L. | PVC 등 | 하이메드(주)
M0022000 | 2019-04-01 | OSTEO SITE MURPHY COAXIAL BONE BIOPSY NEEDLE SET | 전규격 | 1SET | 142220 | IZI MEDICAL PRODUCTS, LLC | STAINLESS STEEL | 한국에스엠에스
M0023112 | 2019-09-01 | EASY FINDER | 전규격 | 1EA | 83210 | ㈜위드메디컬 | 폴리카보네이트 등 | ㈜위드메디컬
M0024005 | 2019-12-01 | 신생아용 BP CUFF | 전규격 | 1EA | 7230 | BMTECH | PVC 등 | 비엠텍메디칼㈜
M0024006 | 2019-12-01 | MONITOR NEONATE CUFF | 전규격 | 1EA | 7230 | WELCH ALLYN, INC. | PVC 등 | 동방의료기(주)
M0024011 | 2019-10-01 | 신생아용 BP CUFF | 전규격 | 1EA | 7230 | DRAEGER MEDICAL SYSTEMS, INC. | - | 한국드레가(주)
M0024019 | 2019-10-01 | 신생아전용 혈압검사용 커프 | 전규격 | 1EA | 7230 | NIHON KOHDEN CORPORATION | PVC 등 | 니혼코덴코리아
M0024021 | 2019-10-01 | DISPOSABLE CUFF | 전규격 | 1EA | 7230 | CONMED CORPORATION | PVC 등 | 천지인메디컬
M0024037 | 2019-10-01 | 혈압검사용 커프 | 전규격 | 1EA | 7230 | PHILIPS MEDICAL SYSTEMS | - | ㈜필립스코리아
M0024059 | 2020-03-01 | DISPOSABLE NIBP CUFF | 전규격 | 1EA | 7230 | SOLARIS MEDICAL TECHNOLOGY, INC. | 벨크로 등 | 주식회사 친우메드
M0024095 | 2020-01-01 | 혈압검사용커프 | 전규격 | 1EA | 7230 | GE MEDICAL SYSTEMS INFORMATION TECHNOLOGIES, INC | - | 지이헬스케어코리아
M0024096 | 2020-02-01 | 혈압검사용커프 | 전규격 | 1EA | 7230 | A&D COMPANY, LIMITED | PVC 등 | 보령에이엔디메디칼주식회사
M0024097 | 2020-05-01 | 혈압검사용커프 | 전규격 | 1EA | 7230 | GE MEDICAL SYSTEMS INFORMATION TECHNOLOGIES, INC. | - | 지이헬스케어코리아
M0024098 | 2020-05-01 | NEONATAL ONE PIECE DISPOSABLE CUFFS | 전규격 | 1EA | 7230 | WELCH ALLYN, INC. | POLYURETHANE | 동방의료기(주)
M0024099 | 2020-07-01 | 혈압검사용커프 | 전규격 | 1EA | 7230 | FRONTIER MEDICAL PRODUCTS | PVC 등 | (주)메디아나
M1001002 | 2019-05-01 | HIGH FLOW BLOOD & FLUID WARMING SET | DI-50/D-60HL | 1EA | 71000 | SMITHS MEDICAL ASD, INC. | - | 유파인메드 | 고시 제2019-80호(2019.5.1.적용) 관련 선별급여 본인부담률 80% 적용, 중복인정여부 Y | 중복인정여부 Y
M1001003 | 2019-05-01 | STANDARD FLOW DISPOSABLE SET | 전규격 | 1EA | 53600 | 3M HEALTHCARE | - | 한국쓰리엠 | 고시 제2019-80호(2019.5.1.적용) 관련 선별급여 본인부담률 80% 적용, 중복인정여부 Y | 중복인정여부 Y
M1001016 | 2019-05-01 | DISPOSABLE SET | 전규격 | 1EA | 53600 | BELMONT INSTRUMENT CORPORATION | PVC 등 | ㈜엠알솔루션 | 고시 제2019-80호(2019.5.1.적용) 관련 선별급여 본인부담률 80% 적용, 중복인정여부 Y | 중복인정여부 Y
M1001033 | 2019-05-01 | WYM WARMER LINE SET (K&P-03) | 전규격 | 1EA | 53600 | WOOYOUNG MEDICAL | PVC 등 | (주)우영메디칼 | 고시 제2019-80호(2019.5.1.적용) 관련 선별급여 본인부담률 80% 적용, 중복인정여부 Y | 중복인정여부 Y
M1001061 | 2019-05-01 | AUTOMER STANDARD SET | AA2501 AA2503 AA2505 | 1EA | 53600 | ACEMEDICAL | PVC 등 | 에이스메디칼 | 고시 제2019-80호(2019.5.1.적용) 관련 선별급여 본인부담률 80% 적용, 중복인정여부 Y | 중복인정여부 Y
M1001087 | 2019-05-01 | ENFLOW IV FLUID / BLOOD WARMER SYSTEM DISPOSABLE CARTRIDGE SET | 전규격 | 1EA | 53600 | CAREFUSION | - | (주)디오메드시스템 | 고시 제2019-80호(2019.5.1.적용) 관련 선별급여 본인부담률 80% 적용, 중복인정여부 Y | 중복인정여부 Y
M1001091 | 2019-05-01 | THERMOSENS | 전규격 | 1EA | 53600 | SE WOON MEDICAL | PET등 | 세운메디칼 | 고시 제2019-80호(2019.5.1.적용) 관련 선별급여 본인부담률 80% 적용, 중복인정여부 Y | 중복인정여부 Y
M1001095 | 2019-05-01 | ENFLOW IV FLUID / BLOOD WARMER SYSTEM DISPOSABLE CARTRIDGE SET | 전규격 | 1EA | 53600 | ENGINIVITY LLC | - | 지이헬스케어코리아 | 고시 제2019-80호(2019.5.1.적용) 관련 선별급여 본인부담률 80% 적용, 중복인정여부 Y | 중복인정여부 Y
M1001101 | 2019-05-01 | FMS RIS SET | STANDARD VOLUME SET | 1EA | 271840 | BELMONT INSTRUMENT CORPORATION | PVC 등 | ㈜엠알솔루션 | 고시 제2019-80호(2019.5.1.적용) 관련 선별급여 본인부담률 80% 적용, 중복인정여부 Y | 중복인정여부 Y
M1001102 | 2019-05-01 | HIGH FLOW BLOOD & FLUID WARMING SET | DI-100/DI-300 | 1EA | 71000 | SMITHS MEDICAL ASD, INC. | - | 유파인메드 | 고시 제2019-80호(2019.5.1.적용) 관련 선별급여 본인부담률 80% 적용, 중복인정여부 Y | 중복인정여부 Y
M1001103 | 2019-05-01 | HIGH FLOW WITH EXTENSION DISPOSABLE SET | 24355 | 1EA | 71000 | 3M HEALTHCARE | - | 한국쓰리엠 | 고시 제2019-80호(2019.5.1.적용) 관련 선별급여 본인부담률 80% 적용, 중복인정여부 Y | 중복인정여부 Y
M1001161 | 2019-05-01 | AUTOMER RAPID SET | AA2502 | 1EA | 53600 | ACEMEDICAL | PVC 등 | 에이스메디칼 | 고시 제2019-80호(2019.5.1.적용) 관련 선별급여 본인부담률 80% 적용, 중복인정여부 Y | 중복인정여부 Y
M1001201 | 2019-05-01 | FMS RIS SET | LARGE VOLUME SET | 1EA | 451120 | BELMONT INSTRUMENT CORPORATION | PVC 등 | ㈜엠알솔루션 | 고시 제2019-80호(2019.5.1.적용) 관련 선별급여 본인부담률 80% 적용, 중복인정여부 Y | 중복인정여부 Y
M1001202 | 2019-05-01 | HIGH FLOW WARMING SET(급속및가온주입용) | L-70NI | 1EA | 71000 | SMITHS MEDICAL ASD, INC. | - | 유파인메드 | 고시 제2019-80호(2019.5.1.적용) 관련 선별급여 본인부담률 80% 적용, 중복인정여부 Y | 중복인정여부 Y
M1001261 | 2019-05-01 | AUTOMER HIGH-FLOW SET | AA2504 | 1EA | 71000 | ACEMEDICAL | PVC 등 | 에이스메디칼 | 고시 제2019-80호(2019.5.1.적용) 관련 선별급여 본인부담률 80% 적용, 중복인정여부 Y | 중복인정여부 Y
M1001361 | 2020-06-01 | AUTOMER SET 2(STANDARD FLOW) | KM2K00001 | 1EA | 53600 | ACEMEDICAL | PVC 등 | 에이스메디칼 | 고시 제2019-80호(2019.5.1.적용) 관련 선별급여 본인부담률 80% 적용, 중복인정여부 Y | 중복인정여부 Y
M1001461 | 2020-06-01 | AUTOMER SET 2(HIGHTF LOW) | KM2M00001 | 1EA | 71000 | ACEMEDICAL | PVC 등 | 에이스메디칼 | 고시 제2019-80호(2019.5.1.적용) 관련 선별급여 본인부담률 80% 적용, 중복인정여부 Y | 중복인정여부 Y
M1002007 | 2019-05-01 | DOSI-FLOW | 전규격 | 1EA | 2480 | LEVENTON | - | 벡톤디킨슨코리아 | 고시 제2019-80호(2019.5.1.적용) 관련 선별급여 본인부담률 80% 적용, 중복인정여부 Y | 중복인정여부 Y
M1002009 | 2019-05-01 | IV FLOW REGULATOR | 전규격 | 1EA | 2480 | SEWOON MEDICAL | PVC | 세운메디칼 | 고시 제2019-80호(2019.5.1.적용) 관련 선별급여 본인부담률 80% 적용, 중복인정여부 Y | 중복인정여부 Y
M1002011 | 2019-05-01 | I.V FLOW CONTROL LINE | 전규격 | 1EA | 2480 | IN SUNG MEDICAL | - | 인성메디칼 | 고시 제2019-80호(2019.5.1.적용) 관련 선별급여 본인부담률 80% 적용, 중복인정여부 Y | 중복인정여부 Y
M1002012 | 2019-05-01 | 수액세트(REGULATOR) | 전규격 | 1EA | 2480 | DOEUN MEDICS | PVC등 | 도은메딕스 | 고시 제2019-80호(2019.5.1.적용) 관련 선별급여 본인부담률 80% 적용, 중복인정여부 Y | 중복인정여부 Y
M1002019 | 2019-05-01 | M-FUSION SETS | 전규격 | 1EA | 2480 | BQ PLUS MEDICAL CO., LTD. | ABS 등 | 메디포스 | 고시 제2019-80호(2019.5.1.적용) 관련 선별급여 본인부담률 80% 적용, 중복인정여부 Y | 중복인정여부 Y
M1002021 | 2019-05-01 | JMS(K)F.C | 전규격 | 1EA | 2480 | JMS(K) | - | 한국메디칼사푸라이 | 고시 제2019-80호(2019.5.1.적용) 관련 선별급여 본인부담률 80% 적용, 중복인정여부 Y | 중복인정여부 Y
M1002023 | 2019-07-01 | DRIPASSIST TUBING SET | 전규격 | 1EA | 2480 | S&S MED | PVC, TOTM 등 | (주)수앤수메드 | 고시 제2019-80호(2019.5.1.적용) 관련 선별급여 본인부담률 80% 적용, 중복인정여부 Y | 중복인정여부 Y
M1002037 | 2019-05-01 | ULTRA & SAFE INFUSION SET | 전규격 | 1EA | 2480 | WENZHOU K.L.F MEDICAL PLASTICS CO.,LTD | 폴리염화비닐, 폴리프로필렌 등 | (주)한화 | 고시 제2019-80호(2019.5.1.적용) 관련 선별급여 본인부담률 80% 적용, 중복인정여부 Y | 중복인정여부 Y
M1002041 | 2019-05-01 | IV.FLOW CONTROL SET | 전규격 | 1EA | 2480 | HYUP SUNG | - | 협성메디칼 | 고시 제2019-80호(2019.5.1.적용) 관련 선별급여 본인부담률 80% 적용, 중복인정여부 Y | 중복인정여부 Y
M1002051 | 2019-05-01 | SAFE FUSION(REGULATOR) | 전규격 | 1EA | 2480 | MEDI-RUTION | PVC(NON-DEHP) | 메디루션 | 고시 제2019-80호(2019.5.1.적용) 관련 선별급여 본인부담률 80% 적용, 중복인정여부 Y | 중복인정여부 Y
M1002061 | 2019-05-01 | AUTO-FLOW | 전규격 | 1EA | 2480 | ACE MEDICAL | - | 에이스메디칼㈜ 옥천공장 | 고시 제2019-80호(2019.5.1.적용) 관련 선별급여 본인부담률 80% 적용, 중복인정여부 Y | 중복인정여부 Y
M1002068 | 2019-05-01 | GMK FLOW REGULATOR | 전규격 | 1EA | 2480 | GMK | 아크릴공중합체+폴리에테르설폰 | 지엠케이 | 고시 제2019-80호(2019.5.1.적용) 관련 선별급여 본인부담률 80% 적용, 중복인정여부 Y | 중복인정여부 Y
M1002090 | 2019-05-01 | FLOW REGULATOR | 전규격 | 1EA | 2480 | MEDIC-PRO CORPORATION | PVC 등 | 메딕프로코리아 | 고시 제2019-80호(2019.5.1.적용) 관련 선별급여 본인부담률 80% 적용, 중복인정여부 Y | 중복인정여부 Y
M1002094 | 2019-05-01 | IV SET FLOW REGULATOR WITH AIR VENT | 전규격 | 1EA | 2480 | POLY MEDICURE LIMITED | PVC + ABS + POLYPROPYLENE 등 | 엠테크 | 고시 제2019-80호(2019.5.1.적용) 관련 선별급여 본인부담률 80% 적용, 중복인정여부 Y | 중복인정여부 Y
M1002096 | 2019-05-01 | IV FLOW REGULATOR(NON-PHTHALTE) | 전규격 | 1EA | 2480 | 세운메디칼성환공장 | PVC 등 | 세운메디칼성환공장 | 고시 제2019-80호(2019.5.1.적용) 관련 선별급여 본인부담률 80% 적용, 중복인정여부 Y | 중복인정여부 Y
M1002108 | 2019-05-01 | INFUCON EXTENSION SET | 전규격 | 1EA | 2480 | SUNG WON MEDICAL | PVC 등 | 성원메디칼 | 고시 제2019-80호(2019.5.1.적용) 관련 선별급여 본인부담률 80% 적용, 중복인정여부 Y | 중복인정여부 Y
M1002109 | 2019-05-01 | IV FLOW REGULATOR-차광용 | 전규격 | 1EA | 2480 | SEWOON MEDICAL | PVC | 세운메디칼 | 고시 제2019-80호(2019.5.1.적용) 관련 선별급여 본인부담률 80% 적용, 중복인정여부 Y | 중복인정여부 Y
M1002110 | 2019-05-01 | TUTOPLUS | 전규격 | 1EA | 2480 | CARE FUSION |  | 도경메디칼 | 고시 제2019-80호(2019.5.1.적용) 관련 선별급여 본인부담률 80% 적용, 중복인정여부 Y | 중복인정여부 Y
M1002115 | 2019-05-01 | 수액연장 REGULATOR | 전규격 | 1EA | 2480 | CPL CO.,LTD. | 아크릴로니트릴 부타디엔 스티렌 공중합체 수지(ABS) 등 | (주)씨피엘 | 고시 제2019-80호(2019.5.1.적용) 관련 선별급여 본인부담률 80% 적용, 중복인정여부 Y | 중복인정여부 Y
M1002121 | 2019-05-01 | F.C-A(D) | 전규격 | 1EA | 2480 | JMS(K) | PVC(NON-DEHP)등 | 한국메디칼사푸라이 | 고시 제2019-80호(2019.5.1.적용) 관련 선별급여 본인부담률 80% 적용, 중복인정여부 Y | 중복인정여부 Y
M1002161 | 2019-05-01 | 차광용 AUTOFLOW | 전규격 | 1EA | 2480 | ACE MEDICAL | PVC 등 | 에이스메디칼㈜ 옥천공장 | 고시 제2019-80호(2019.5.1.적용) 관련 선별급여 본인부담률 80% 적용, 중복인정여부 Y | 중복인정여부 Y
M1002209 | 2019-05-01 | IV FLOW REGULATOR | 전규격 | 1EA | 2480 | SEWOON MEDICAL VINA CO. LTC | PVC 등 | 세운메디칼 | 고시 제2019-80호(2019.5.1.적용) 관련 선별급여 본인부담률 80% 적용, 중복인정여부 Y | 중복인정여부 Y
M1002221 | 2019-05-01 | JMS(K) F.C-A | 전규격 | 1EA | 2480 | JMS(K) | PVC(NON-DEHP)등 | 한국메디칼사푸라이 | 고시 제2019-80호(2019.5.1.적용) 관련 선별급여 본인부담률 80% 적용, 중복인정여부 Y | 중복인정여부 Y
M1002261 | 2019-05-01 | AUTO-FLOW | 전규격 | 1EA | 2480 | ACE MEDICAL | PVC 등 | 에이스메디칼 | 고시 제2019-80호(2019.5.1.적용) 관련 선별급여 본인부담률 80% 적용, 중복인정여부 Y | 중복인정여부 Y
M1002321 | 2019-05-01 | F.C-C(N) | 전규격 | 1EA | 2480 | JMS(K) | PVC(NON-DEHP) 등 | 한국메디칼사푸라이 | 고시 제2019-80호(2019.5.1.적용) 관련 선별급여 본인부담률 80% 적용, 중복인정여부 Y | 중복인정여부 Y
M1003001 | 2019-07-01 | SAFELOCK IV REGULATOR | 전규격 | 1EA | 2480 | HAENGU MEDICAL | 아클릴로니트릴 부타디엔스티렌 공중합체수지, 폴리염화바이닐 등 | (주)행우메디칼 | 고시 제2019-80호(2019.5.1.적용) 관련 선별급여 본인부담률 80% 적용, 중복인정여부 Y | 중복인정여부 Y
M1003002 | 2019-07-01 | SAFELOCK INFUSION SET | 전규격 | 1EA | 2480 | HAENGU MEDICAL | 폴리염화바이닐 등 | (주)행우메디칼 | 고시 제2019-80호(2019.5.1.적용) 관련 선별급여 본인부담률 80% 적용, 중복인정여부 Y | 중복인정여부 Y
M1003004 | 2019-05-01 | FLOW REGULATOR I.V SET | 전규격 | 1EA | 2480 | MISUNG HEALTH CARE, LTD | PVC+TOTM | 미성화학 | 고시 제2019-80호(2019.5.1.적용) 관련 선별급여 본인부담률 80% 적용, 중복인정여부 Y | 중복인정여부 Y
M1003007 | 2019-05-01 | HY IV REGULATOR | 전규격 | 1EA | 2480 | XUANCHENG JN MEDICAL DEVICE CO., LTD | 아크릴로나이트릴 외 | 비상메디칼 | 고시 제2019-80호(2019.5.1.적용) 관련 선별급여 본인부담률 80% 적용, 중복인정여부 Y | 중복인정여부 Y
M1003008 | 2019-05-01 | INNOFUSER 2 (NON-DEHP/DOP) | 전규격 | 1EA | 2480 | SUNGWON MEDICAL | PVC(NON-DEHP)등 | 성원메디칼 | 고시 제2019-80호(2019.5.1.적용) 관련 선별급여 본인부담률 80% 적용, 중복인정여부 Y | 중복인정여부 Y
M1003011 | 2019-05-01 | ECO FLOW CONTROL LINE 1 | 전규격 | 1EA | 2480 | IN SUNG MEDICAL | PVC(NON-DEHP)등 | 인성메디칼 | 고시 제2019-80호(2019.5.1.적용) 관련 선별급여 본인부담률 80% 적용, 중복인정여부 Y | 중복인정여부 Y
M1003012 | 2019-05-01 | SPM INFUSION SET | 전규격 | 1EA | 2480 | RASON | PVC(NON-DEHP)등 | 레이슨 | 고시 제2019-80호(2019.5.1.적용) 관련 선별급여 본인부담률 80% 적용, 중복인정여부 Y | 중복인정여부 Y
M1003015 | 2019-05-01 | 일회용수액세트 | 전규격 | 1EA | 2480 | CPL CO.,LTD | PVC+TOTM | 씨피엘 | 고시 제2019-80호(2019.5.1.적용) 관련 선별급여 본인부담률 80% 적용, 중복인정여부 Y | 중복인정여부 Y
M1003016 | 2019-05-01 | NEOCARE SET | 전규격 | 1EA | 2480 | HUBDIC. CO. LTD. | PVC(NON-DEHP) | 휴비딕 | 고시 제2019-80호(2019.5.1.적용) 관련 선별급여 본인부담률 80% 적용, 중복인정여부 Y | 중복인정여부 Y
M1003017 | 2019-05-01 | INFU-GREEN PLUS | 전규격 | 1EA | 2480 | 메디라인액티브코리아 | PVC+TOTM | 메디라인액티브코리아 | 고시 제2019-80호(2019.5.1.적용) 관련 선별급여 본인부담률 80% 적용, 중복인정여부 Y | 중복인정여부 Y
M1003018 | 2019-05-01 | OE REGULATOR SET | 전규격 | 1EA | 2480 | SUNGWON MEDICAL | PVC(NON-DEHP)등 | 성원메디칼 | 고시 제2019-80호(2019.5.1.적용) 관련 선별급여 본인부담률 80% 적용, 중복인정여부 Y | 중복인정여부 Y
M1003020 | 2019-05-01 | FLOW REGULATOR | 전규격 | 1EA | 2480 | SCIENCITY | PVC + TOTM | (주)사이언씨티 | 고시 제2019-80호(2019.5.1.적용) 관련 선별급여 본인부담률 80% 적용, 중복인정여부 Y | 중복인정여부 Y
M1003022 | 2019-05-01 | IV REGULATOR | 전규격 | 1EA | 2480 | SUNGSHIM MEDICARE CO.LTD | 폴리프로필렌 등 | ㈜성심메디케어 | 고시 제2019-80호(2019.5.1.적용) 관련 선별급여 본인부담률 80% 적용, 중복인정여부 Y | 중복인정여부 Y
M1003023 | 2019-05-01 | NON-DEHP I.V FLOW REGULATOR | 전규격 | 1EA | 2480 | COSMO MEICAL INC | PVC(NON-DEHP)등 | 두원메디텍 | 고시 제2019-80호(2019.5.1.적용) 관련 선별급여 본인부담률 80% 적용, 중복인정여부 Y | 중복인정여부 Y
M1003025 | 2019-05-01 | IV FLOW REGULATOR SET | 전규격 | 1EA | 2480 | SBD MEDICAL CO., LTD. | PVC+DOTP | 에스비디메디칼 | 고시 제2019-80호(2019.5.1.적용) 관련 선별급여 본인부담률 80% 적용, 중복인정여부 Y | 중복인정여부 Y
M1003026 | 2019-05-01 | PROFI SAFE INFUSION SET | 전규격 | 1EA | 2480 | SHINCHANG MEDICAL CO.,LTD | PVC(NON-DEHP) | 신창메디칼 | 고시 제2019-80호(2019.5.1.적용) 관련 선별급여 본인부담률 80% 적용, 중복인정여부 Y | 중복인정여부 Y
M1003028 | 2019-05-01 | G FINE 수액세트 | 전규격 | 1EA | 2480 | GMEDICO.,LTD | 1,2-사이클로핵산다이카복실산, 다이아이소노닐 에스터 | 지메디 | 고시 제2019-80호(2019.5.1.적용) 관련 선별급여 본인부담률 80% 적용, 중복인정여부 Y | 중복인정여부 Y
M1003061 | 2019-05-01 | AUTOFLOW NP | 전규격 | 1EA | 3740 | ACE MEDICAL | 외경:PVC+TOTM 내경:POLYETHYLENE | 에이스메디칼㈜ 옥천공장 | 고시 제2019-80호(2019.5.1.적용) 관련 선별급여 본인부담률 80% 적용, 중복인정여부 Y | 중복인정여부 Y
M1003090 | 2019-05-01 | IV FLOW REGULATOR SET | 전규격 | 1EA | 2480 | JSM | PVC(NON-DEHP) | 제이에스엠 | 고시 제2019-80호(2019.5.1.적용) 관련 선별급여 본인부담률 80% 적용, 중복인정여부 Y | 중복인정여부 Y
M1003099 | 2019-05-01 | 수액세트 MF+I.V SET | 전규격 | 1EA | 2480 | MEDIFIRST CO, LTD | PVC(NON-DEHP)등 | 메디퍼스트 | 고시 제2019-80호(2019.5.1.적용) 관련 선별급여 본인부담률 80% 적용, 중복인정여부 Y | 중복인정여부 Y
M1003100 | 2019-05-01 | I-CARE SET-P | 전규격 | 1EA | 2480 | EX-CARE | PVC(NON-DEHP)등 | 이엑스케어 | 고시 제2019-80호(2019.5.1.적용) 관련 선별급여 본인부담률 80% 적용, 중복인정여부 Y | 중복인정여부 Y
M1003101 | 2019-05-01 | SAFCON REGULATOR | 전규격 | 1EA | 2480 | DANAA | 폴리에틸렌 등 | 다나아㈜ | 고시 제2019-80호(2019.5.1.적용) 관련 선별급여 본인부담률 80% 적용, 중복인정여부 Y | 중복인정여부 Y
M1003105 | 2019-05-01 | EZ REGULAR | 전규격 | 1EA | 2480 | MEINNTECH | PVC(NON-DOP)등 | 메인텍 | 고시 제2019-80호(2019.5.1.적용) 관련 선별급여 본인부담률 80% 적용, 중복인정여부 Y | 중복인정여부 Y
M1003108 | 2019-05-01 | ENPURE REGULATOR SET | 전규격 | 1EA | 2480 | SUNGWON MEDICAL | PVC(NON-DEHP)등 | 성원메디칼 | 고시 제2019-80호(2019.5.1.적용) 관련 선별급여 본인부담률 80% 적용, 중복인정여부 Y | 중복인정여부 Y
M1003111 | 2019-05-01 | ECO IV FLOW CONTROL LINE | 전규격 | 1EA | 2480 | IN SUNG | ACRYL 등 | 인성메디칼 | 고시 제2019-80호(2019.5.1.적용) 관련 선별급여 본인부담률 80% 적용, 중복인정여부 Y | 중복인정여부 Y
M1003112 | 2019-05-01 | IPU REGULATOR SET | 전규격 | 1EA | 2480 | RASON | PVC(NON-DEHP) | 레이슨(주) | 고시 제2019-80호(2019.5.1.적용) 관련 선별급여 본인부담률 80% 적용, 중복인정여부 Y | 중복인정여부 Y
M1003116 | 2019-05-01 | NEOCARE PLUS | 전규격 | 1EA | 2480 | HUBDIC. CO. LTD. | PVC(DINCH) 등 | (주)휴비딕 | 고시 제2019-80호(2019.5.1.적용) 관련 선별급여 본인부담률 80% 적용, 중복인정여부 Y | 중복인정여부 Y
M1003121 | 2019-05-01 | F.C-C (T) | 전규격 | 1EA | 2480 | JMS(K) | PVC(NON-DEHP)등 | 한국메디칼사푸라이 | 고시 제2019-80호(2019.5.1.적용) 관련 선별급여 본인부담률 80% 적용, 중복인정여부 Y | 중복인정여부 Y
M1003126 | 2019-12-01 | PROFI SAFE INFUSION SET | 전규격 | 1EA | 2480 | CONG TH TNHH MTV SHINCHANG VINA | PVC(NON-DEHP) | (주)신창메디칼 | 고시 제2019-80호(2019.5.1.적용) 관련 선별급여 본인부담률 80% 적용, 중복인정여부 Y | 중복인정여부 Y
M1003129 | 2019-05-01 | GOCLEAN INFUSION SET | 전규격 | 1EA | 2480 | RASON | PVC(NON-DEHP)등 | 지아이에스인터내셔널㈜ | 고시 제2019-80호(2019.5.1.적용) 관련 선별급여 본인부담률 80% 적용, 중복인정여부 Y | 중복인정여부 Y
M1003161 | 2019-05-01 | AUTOFLOW | 전규격 | 1EA | 2480 | ACE MEDICAL | PVC+TOTM | 에이스메디칼㈜ 옥천공장 | 고시 제2019-80호(2019.5.1.적용) 관련 선별급여 본인부담률 80% 적용, 중복인정여부 Y | 중복인정여부 Y
M1003192 | 2019-05-01 | NATURE SET (R2) | 전규격 | 1EA | 2480 | MEDI LINE ACTIVE KOREA | PVC+NON-DEHP(DINCH, TOTM) | 메디라인액티브코리아 | 고시 제2019-80호(2019.5.1.적용) 관련 선별급여 본인부담률 80% 적용, 중복인정여부 Y | 중복인정여부 Y
M1003199 | 2019-05-01 | 수액세트 MF++ I.V SET | 전규격 | 1EA | 2480 | MEDIFIRST CO, LTD | PVC(NON-DEHP) | 메디퍼스트 | 고시 제2019-80호(2019.5.1.적용) 관련 선별급여 본인부담률 80% 적용, 중복인정여부 Y | 중복인정여부 Y
M1003261 | 2019-05-01 | 차광용 AUTOFLOW PVC | 전규격 | 1EA | 2480 | ACE MEDICAL | PVC(TOTM) | 에이스메디칼(주)옥천공장 | 고시 제2019-80호(2019.5.1.적용) 관련 선별급여 본인부담률 80% 적용, 중복인정여부 Y | 중복인정여부 Y
M1003292 | 2019-06-01 | INFUSION SET(R2) | 전규격 | 1EA | 2480 | MEDI LINE ACTIVE KOREA | PVC 등 | (주)메디라인액티브코리아 | 고시 제2019-80호(2019.5.1.적용) 관련 선별급여 본인부담률 80% 적용, 중복인정여부 Y | 중복인정여부 Y
M1003392 | 2019-12-01 | NATURE F(R2) | 전규격 | 1EA | 2480 | MEDI LINE ACTIVE KOREA | PVC 등 | (주)메디라인액티브코리아 | 고시 제2019-80호(2019.5.1.적용) 관련 선별급여 본인부담률 80% 적용, 중복인정여부 Y | 중복인정여부 Y
M1003421 | 2019-05-01 | F.C-C(D) | 전규격 | 1EA | 2480 | JMS(K) | PVC(NON-DEHP)등 | 한국메디칼사푸라이 | 고시 제2019-80호(2019.5.1.적용) 관련 선별급여 본인부담률 80% 적용, 중복인정여부 Y | 중복인정여부 Y
M1003492 | 2019-12-01 | NATURE F1(R2) | 전규격 | 1EA | 2480 | MEDI LINE ACTIVE KOREA | PVC 등 | (주)메디라인액티브코리아 | 고시 제2019-80호(2019.5.1.적용) 관련 선별급여 본인부담률 80% 적용, 중복인정여부 Y | 중복인정여부 Y
M1003524 | 2019-12-01 | GREEN MEDI INFU-SET(PD) | 전규격 | 1EA | 2480 | SANG-A FRONTEC CO.,LTD | PVC(NON-DEHP) 등 | (주)상아프론테크 | 고시 제2019-80호(2019.5.1.적용) 관련 선별급여 본인부담률 80% 적용, 중복인정여부 Y | 중복인정여부 Y
M1003525 | 2020-05-01 | CIV 필터(수액세트)-DOSIFLOW | 전규격 | 1EA | 2480 | DAEGA POWDER SYSTEMS CO., LTD. | PVC 등 | 대가파우더시스템(주) | 고시 제2019-80호(2019.5.1.적용) 관련 선별급여 본인부담률 80% 적용, 중복인정여부 Y | 중복인정여부 Y
M1004009 | 2019-05-01 | IV FLOW REGULATOR | 전규격 | 1EA | 3740 | SE WOON MEDICAL | PVC FREE | 세운메디칼 | 고시 제2019-80호(2019.5.1.적용) 관련 선별급여 본인부담률 80% 적용, 중복인정여부 Y | 중복인정여부 Y
M1004011 | 2019-05-01 | IV FLOW CONTROL LINE PU | 전규격 | 1EA | 3740 | IN SUNG MEDICAL | PVC-FREE | 인성메디칼 | 고시 제2019-80호(2019.5.1.적용) 관련 선별급여 본인부담률 80% 적용, 중복인정여부 Y | 중복인정여부 Y
M1004012 | 2019-05-01 | IPU INFUSION SET | 전규격 | 1EA | 3740 | RASON | 폴리우레탄 등 | 레이슨(주) | 고시 제2019-80호(2019.5.1.적용) 관련 선별급여 본인부담률 80% 적용, 중복인정여부 Y | 중복인정여부 Y
M1004014 | 2019-05-01 | SAVVY | 전규격 | 1EA | 3740 | ISU TECH CO., LTD | TPU, PP 등 | 이수테크 | 고시 제2019-80호(2019.5.1.적용) 관련 선별급여 본인부담률 80% 적용, 중복인정여부 Y | 중복인정여부 Y
M1004016 | 2019-05-01 | NEOCARE-PRO SET | 전규격 | 1EA | 3740 | HUBDIC. CO. LTD. | NON PVC(PU) | 휴비딕 | 고시 제2019-80호(2019.5.1.적용) 관련 선별급여 본인부담률 80% 적용, 중복인정여부 Y | 중복인정여부 Y
M1004020 | 2019-05-01 | I.V FLOW REGULATOR | 전규격 | 1EA | 3740 | SCIENCITY | POLYURETHANE 등 | (주)사이언씨티 | 고시 제2019-80호(2019.5.1.적용) 관련 선별급여 본인부담률 80% 적용, 중복인정여부 Y | 중복인정여부 Y
M1004023 | 2019-05-01 | NON-PVC I.V FLOW REGULATOR | 전규격 | 1EA | 3740 | DOOWON MEDITEC | PVC-FREE(폴리올레핀) | 두원메디텍 | 고시 제2019-80호(2019.5.1.적용) 관련 선별급여 본인부담률 80% 적용, 중복인정여부 Y | 중복인정여부 Y
M1004024 | 2019-05-01 | 수액세트 | 전규격 | 1EA | 3740 | DOEUN MEDICS | PVC-FREE | 도은메딕스 | 고시 제2019-80호(2019.5.1.적용) 관련 선별급여 본인부담률 80% 적용, 중복인정여부 Y | 중복인정여부 Y
M1004027 | 2020-07-01 | BNG PRO | 전규격 | 1EA | 3740 | BANDGOLD CO., LTD | PVC FREE(PU) | (주)밴드골드 | 고시 제2019-80호(2019.5.1.적용) 관련 선별급여 본인부담률 80% 적용, 중복인정여부 Y | 중복인정여부 Y
M1004028 | 2019-05-01 | 수액세트 | 전규격 | 1EA | 3740 | GMEDICO.,LTD | PVC-FREE | 지메디 | 고시 제2019-80호(2019.5.1.적용) 관련 선별급여 본인부담률 80% 적용, 중복인정여부 Y | 중복인정여부 Y
M1004037 | 2019-05-01 | BD GRAVITY IV SET WITH ARD REGULATOR | 전규격 | 1EA | 3740 | BD SWITZERLAND SARL | PVC-FREE(TPE-SEBS 등) | 벡톤디킨슨코리아(주) | 고시 제2019-80호(2019.5.1.적용) 관련 선별급여 본인부담률 80% 적용, 중복인정여부 Y | 중복인정여부 Y
M1004041 | 2019-05-01 | IV.FLOW CONTROL SET | 전규격 | 1EA | 3740 | HYUP SUNG | NON-PVC | 협성메디칼 | 고시 제2019-80호(2019.5.1.적용) 관련 선별급여 본인부담률 80% 적용, 중복인정여부 Y | 중복인정여부 Y
M1004051 | 2019-05-01 | IVR(D, 3D, 3DM) | 전규격 | 1EA | 3740 | MEDI-RUTION | PVC FREE | 메디루션 | 고시 제2019-80호(2019.5.1.적용) 관련 선별급여 본인부담률 80% 적용, 중복인정여부 Y | 중복인정여부 Y
M1004061 | 2019-05-01 | NON-PVC AUTOFLOW | 전규격 | 1EA | 3740 | ACE MEDICAL | NON-PVC 등 | 에이스메디칼㈜ 옥천공장 | 고시 제2019-80호(2019.5.1.적용) 관련 선별급여 본인부담률 80% 적용, 중복인정여부 Y | 중복인정여부 Y
M1004092 | 2019-05-01 | INFU-PRO(FLOW REGULATOR) | 전규격 | 1EA | 3740 | PRO-ACTIVE S.R.L | PVC-FREE | 메디라인액티브코리아 | 고시 제2019-80호(2019.5.1.적용) 관련 선별급여 본인부담률 80% 적용, 중복인정여부 Y | 중복인정여부 Y
M1004100 | 2019-05-01 | I-CARE SET | 전규격 | 1EA | 3740 | EX-CARE | PVC-FREE | 이엑스케어 | 고시 제2019-80호(2019.5.1.적용) 관련 선별급여 본인부담률 80% 적용, 중복인정여부 Y | 중복인정여부 Y
M1004104 | 2019-12-01 | I.V FLOW REGULATOR | 전규격 | 1EA | 3740 | MEDICPROKOREA CO., LTD | 외경:PVC+TOTM, 내경:POLYETHYLENE | (주)메딕프로코리아 | 고시 제2019-80호(2019.5.1.적용) 관련 선별급여 본인부담률 80% 적용, 중복인정여부 Y | 중복인정여부 Y
M1004108 | 2019-05-01 | PU INFU-JET REGULATOR SET | 전규격 | 1EA | 3740 | SUNG WON MEDICAL | POLYURETHANE 등 | 성원메디칼 | 고시 제2019-80호(2019.5.1.적용) 관련 선별급여 본인부담률 80% 적용, 중복인정여부 Y | 중복인정여부 Y
M1004111 | 2019-05-01 | I.V FLOW CONTROL LINE PUR | 전규격 | 1EA | 3740 | IN SUNG MEDICAL | POLYURETHANE + PVC FREE | 인성메디칼 | 고시 제2019-80호(2019.5.1.적용) 관련 선별급여 본인부담률 80% 적용, 중복인정여부 Y | 중복인정여부 Y
M1004113 | 2019-05-01 | 약물비흡착 NON-PVC 폴리올레핀 연결세트 | 전규격 | 1EA | 3740 | POLYSCIENTECH INC. | POLYOLEFIN 등 | (주)폴리사이언텍 | 고시 제2019-80호(2019.5.1.적용) 관련 선별급여 본인부담률 80% 적용, 중복인정여부 Y | 중복인정여부 Y
M1004120 | 2019-05-01 | 약물비흡착 NON-PVC 폴리올레핀 FLOW REGULATOR | 전규격 | 1EA | 3740 | INTERMEDICS CO.,LTD. | POLYOLEFIN 등 | ㈜인터메딕스 | 고시 제2019-80호(2019.5.1.적용) 관련 선별급여 본인부담률 80% 적용, 중복인정여부 Y | 중복인정여부 Y
M1004151 | 2019-05-01 | SAFE FUSION(REGULATOR) | 전규격 | 1EA | 3740 | MEDI-RUTION | PVC-FREE(POLYOLEFIN) | 메디루션 | 고시 제2019-80호(2019.5.1.적용) 관련 선별급여 본인부담률 80% 적용, 중복인정여부 Y | 중복인정여부 Y
M1004192 | 2019-05-01 | INFU-PRO(FLOW REGULATOR)-차광용 | 전규격 | 1EA | 3740 | PRO-ACTIVE S.R.L | PVC-FREE | 메디라인액티브코리아 | 고시 제2019-80호(2019.5.1.적용) 관련 선별급여 본인부담률 80% 적용, 중복인정여부 Y | 중복인정여부 Y
M1004208 | 2019-05-01 | HYBRID PU-SET | 전규격 | 1EA | 3740 | SUNGWON MEDICAL | TPU+PVC(NON-DEHP)등 | 성원메디칼 | 고시 제2019-80호(2019.5.1.적용) 관련 선별급여 본인부담률 80% 적용, 중복인정여부 Y | 중복인정여부 Y
M1004213 | 2019-05-01 | 솝션프리(SORPTION-FREE) 수액유량조절세트 | 전규격 | 1EA | 4670 | POLYSCIENTECH INC. | 폴리올레핀 등 | (주)폴리사이언텍 | 고시 제2019-80호(2019.5.1.적용) 관련 선별급여 본인부담률 80% 적용, 중복인정여부 Y | 중복인정여부 Y
M1004261 | 2019-05-01 | AUTOFLOW NP | 전규격 | 1EA | 3740 | ACE MEDICAL | PE, PU 등 | 에이스메디칼㈜ 옥천공장 | 고시 제2019-80호(2019.5.1.적용) 관련 선별급여 본인부담률 80% 적용, 중복인정여부 Y | 중복인정여부 Y
M1004292 | 2019-05-01 | INFU-GREEN(FLOW REGULATOR) | 전규격 | 1EA | 3740 | TIANJIN HANACO MEDICAL | PVC-FREE | 메디라인액티브코리아 | 고시 제2019-80호(2019.5.1.적용) 관련 선별급여 본인부담률 80% 적용, 중복인정여부 Y | 중복인정여부 Y
M1004361 | 2019-05-01 | 차광용 AUTOFLOW PU | 전규격 | 1EA | 3740 | ACE MEDICAL | POLYUREATHANE 등 | 에이스메디칼(주)옥천공장 | 고시 제2019-80호(2019.5.1.적용) 관련 선별급여 본인부담률 80% 적용, 중복인정여부 Y | 중복인정여부 Y
M1004392 | 2019-05-01 | INFU-GREEN PLUS | 전규격 | 1EA | 3740 | MEDI LINE ACTIVE KOREA | PVC FREE | 메디라인액티브코리아 | 고시 제2019-80호(2019.5.1.적용) 관련 선별급여 본인부담률 80% 적용, 중복인정여부 Y | 중복인정여부 Y
M1004461 | 2019-05-01 | 차광용 AUTOFLOW PE | 전규격 | 1EA | 3740 | ACE MEDICAL | 외경:PVC+TOTM 내경:POLYETHYLENE | 에이스메디칼(주)옥천공장 | 고시 제2019-80호(2019.5.1.적용) 관련 선별급여 본인부담률 80% 적용, 중복인정여부 Y | 중복인정여부 Y
M1004492 | 2019-05-01 | NATURE SET (R1) | 전규격 | 1EA | 3740 | MEDI LINE ACTIVE KOREA | PVC FREE(폴리우레탄, 폴리올레핀) | 메디라인액티브코리아 | 고시 제2019-80호(2019.5.1.적용) 관련 선별급여 본인부담률 80% 적용, 중복인정여부 Y | 중복인정여부 Y
M1004592 | 2019-06-01 | INFUSION SET(R1) | 전규격 | 1EA | 3740 | MEDI LINE ACTIVE KOREA | PU 등 | (주)메디라인액티브코리아 | 고시 제2019-80호(2019.5.1.적용) 관련 선별급여 본인부담률 80% 적용, 중복인정여부 Y | 중복인정여부 Y
M1004692 | 2019-12-01 | NATURE F(R1) | 전규격 | 1EA | 3740 | MEDI LINE ACTIVE KOREA | 폴리우레탄 등 | (주)메디라인액티브코리아 | 고시 제2019-80호(2019.5.1.적용) 관련 선별급여 본인부담률 80% 적용, 중복인정여부 Y | 중복인정여부 Y
M1004792 | 2019-12-01 | NATURE F1(R1) | 전규격 | 1EA | 3740 | MEDI LINE ACTIVE KOREA | 폴리우레탄 등 | (주)메디라인액티브코리아 | 고시 제2019-80호(2019.5.1.적용) 관련 선별급여 본인부담률 80% 적용, 중복인정여부 Y | 중복인정여부 Y
M1004793 | 2019-12-01 | GREEN MEDI INFU-SET(PU) | 전규격 | 1EA | 3740 | SANG-A FRONTEC CO.,LTD | 폴리우레탄 등 | (주)상아프론테크 | 고시 제2019-80호(2019.5.1.적용) 관련 선별급여 본인부담률 80% 적용, 중복인정여부 Y | 중복인정여부 Y
M1005013 | 2019-04-01 | EZ-IO | 전규격 | 1EA | 108580 | TELEFLEX MEDICAL | STAINLESS STEEL, POLYCARBONATE 등 | 텔레플렉스코리아 유한회사
M1006002 | 2020-01-01 | SAFELOCK IV ONE WAY VALVE | 전규격 | 1EA | 2010 | HAENGU MEDICAL | 카보네이트100%, 폴리염화바이닐100% | (주)행우메디칼 | 고시 제2019-80호(2019.5.1.적용) / 고시 제2020-19호(2020.2.1. 적용)관련 선별급여 본인부담률 80% 적용, 중복인정여부 Y | 중복인정여부 Y
M1006009 | 2020-01-01 | 혈관접속용 기구 | 4317/4314/4219-××× | 1EA | 2010 | SEWOON MEDICAL | POLYCARBONATE, POLYETHYLENE 등 | 세운메디칼 | 고시 제2019-80호(2019.5.1.적용) / 고시 제2020-19호(2020.2.1. 적용)관련 선별급여 본인부담률 80% 적용, 중복인정여부 Y | 중복인정여부 Y
M1006011 | 2020-01-01 | INJECTOR CHECK VALVE TUBE | 전규격 | 1EA | 2010 | IN SUNG | PE,PC 등 | 인성메디칼 | 고시 제2019-80호(2019.5.1.적용) / 고시 제2020-19호(2020.2.1. 적용)관련 선별급여 본인부담률 80% 적용, 중복인정여부 Y | 중복인정여부 Y
M1006012 | 2020-01-01 | ONEWAY VALVE SET | 전규격 | 1EA | 2010 | RASON | 실리콘 | 레이슨 | 고시 제2019-80호(2019.5.1.적용) / 고시 제2020-19호(2020.2.1. 적용)관련 선별급여 본인부담률 80% 적용, 중복인정여부 Y | 중복인정여부 Y
M1006013 | 2020-01-01 | 솝션프리(SORPTION-FREE) 역류방지밸브 | 전규격 | 1EA | 2010 | POLYSCIENTECH INC. | 폴리카보네이트 등 | (주)폴리사이언텍 | 고시 제2019-80호(2019.5.1.적용) / 고시 제2020-19호(2020.2.1. 적용)관련 선별급여 본인부담률 80% 적용, 중복인정여부 Y | 중복인정여부 Y
M1006014 | 2020-01-01 | 수액세트 | 전규격 | 1EA | 2010 | ISU TECH CO., LTD | 폴리우레탄 등 | 이수테크 | 고시 제2019-80호(2019.5.1.적용) / 고시 제2020-19호(2020.2.1. 적용)관련 선별급여 본인부담률 80% 적용, 중복인정여부 Y | 중복인정여부 Y
M1006016 | 2020-01-01 | NEO MULTI-PORT | 전규격 | 1EA | 2010 | HUBDIC. CO. LTD. | PU, PVC(NON-DEHP) | 휴비딕 | 고시 제2019-80호(2019.5.1.적용) / 고시 제2020-19호(2020.2.1. 적용)관련 선별급여 본인부담률 80% 적용, 중복인정여부 Y | 중복인정여부 Y
M1006018 | 2020-01-01 | OE CV SET | 전규격 | 1EA | 2010 | SUNGWON MEDICAL | PC, 실리콘 등 | 성원메디칼 | 고시 제2019-80호(2019.5.1.적용) / 고시 제2020-19호(2020.2.1. 적용)관련 선별급여 본인부담률 80% 적용, 중복인정여부 Y | 중복인정여부 Y
M1006024 | 2020-01-01 | 도은메딕스-VALVE | 전규격 | 1EA | 2010 | DOEUN MEDICS | 아크릴로나이트릴, 뷰타디엔, 스타이렌 (100%) | 도은메딕스 | 고시 제2019-80호(2019.5.1.적용) / 고시 제2020-19호(2020.2.1. 적용)관련 선별급여 본인부담률 80% 적용, 중복인정여부 Y | 중복인정여부 Y
M1006041 | 2020-01-01 | 3-WAY EXTENSION TUBE(역류방지) | 전규격 | 1EA | 2010 | HYUP SUNG | POLY CARBONATE 등 | 협성메디칼 | 고시 제2019-80호(2019.5.1.적용) / 고시 제2020-19호(2020.2.1. 적용)관련 선별급여 본인부담률 80% 적용, 중복인정여부 Y | 중복인정여부 Y
M1006051 | 2020-01-01 | SAFEFUSION(VALVE) | 전규격 | 1EA | 2010 | MEDI-RUTION | PVC(DEHP FREE) | 메디루션 | 고시 제2019-80호(2019.5.1.적용) / 고시 제2020-19호(2020.2.1. 적용)관련 선별급여 본인부담률 80% 적용, 중복인정여부 Y | 중복인정여부 Y
M1006061 | 2020-01-01 | MONOFUSION | 전규격 | 1EA | 2010 | ACE MEDICAL | SILICON RUBBER | 에이스메디칼㈜ 옥천공장 | 고시 제2019-80호(2019.5.1.적용) / 고시 제2020-19호(2020.2.1. 적용)관련 선별급여 본인부담률 80% 적용, 중복인정여부 Y | 중복인정여부 Y
M1006067 | 2020-01-01 | UNIFLOW | 전규격 | 1EA | 2010 | UNIMEDICS | MODIFIED ABS RESIN | 유니메딕스 | 고시 제2019-80호(2019.5.1.적용) / 고시 제2020-19호(2020.2.1. 적용)관련 선별급여 본인부담률 80% 적용, 중복인정여부 Y | 중복인정여부 Y
M1006090 | 2020-01-01 | CHECK VALVE INFUSION SET | 전규격 | 1EA | 2010 | MEDIC-PRO CORPORATION | PVC, 폴리에테르설폰 등 | 메딕프로코리아 | 고시 제2019-80호(2019.5.1.적용) / 고시 제2020-19호(2020.2.1. 적용)관련 선별급여 본인부담률 80% 적용, 중복인정여부 Y | 중복인정여부 Y
M1006092 | 2020-01-01 | NATURE (CHECK VALVE) | 전규격 | 1EA | 2010 | MEDI LINE ACTIVE KOREA | 폴리우레탄 등 | 메디라인액티브코리아 | 고시 제2019-80호(2019.5.1.적용) / 고시 제2020-19호(2020.2.1. 적용)관련 선별급여 본인부담률 80% 적용, 중복인정여부 Y | 중복인정여부 Y
M1006098 | 2020-01-01 | ONEWAY VALVE | 전규격 | 1EA | 2010 | NURI MEDICAL | 폴리디메틸실록산 등 | 누리메디칼 | 고시 제2019-80호(2019.5.1.적용) / 고시 제2020-19호(2020.2.1. 적용)관련 선별급여 본인부담률 80% 적용, 중복인정여부 Y | 중복인정여부 Y
M1006108 | 2020-01-01 | INNO-ONE WAY VALVE | 전규격 | 1EA | 2010 | SUNGWON MEDICAL CO., LTD. | PE,PVC,PU 등, PC,SILICONE(체크밸브) | 성원메디칼 | 고시 제2019-80호(2019.5.1.적용) / 고시 제2020-19호(2020.2.1. 적용)관련 선별급여 본인부담률 80% 적용, 중복인정여부 Y | 중복인정여부 Y
M1006109 | 2020-01-01 | T-PORT LINE WHITH ONE WAY V CONNECTOR | 전규격 | 1EA | 2010 | SEWOON MEDICAL | PVC 등 | 세운메디칼 | 고시 제2019-80호(2019.5.1.적용) / 고시 제2020-19호(2020.2.1. 적용)관련 선별급여 본인부담률 80% 적용, 중복인정여부 Y | 중복인정여부 Y
M1006116 | 2020-01-01 | NEO ONE WAY SET | 전규격 | 1EA | 2010 | HUBDIC. CO. LTD. | PVC FREE, PVC(NON-DEHP) | 휴비딕 | 고시 제2019-80호(2019.5.1.적용) / 고시 제2020-19호(2020.2.1. 적용)관련 선별급여 본인부담률 80% 적용, 중복인정여부 Y | 중복인정여부 Y
M1006119 | 2020-01-01 | M-FUSION SETS ONE WAY VALVE | 전규격 | 1EA | 2010 | BQ PLUS MEDICAL CO., LTD. | 실리콘고무, PC 등 | 메디포스 | 고시 제2019-80호(2019.5.1.적용) / 고시 제2020-19호(2020.2.1. 적용)관련 선별급여 본인부담률 80% 적용, 중복인정여부 Y | 중복인정여부 Y
M1006141 | 2020-01-01 | PRESSURE LINE 역류방지형 | 전규격 | 1EA | 2010 | HYUP SUNG | POLY CARBONATE 등 | 협성메디칼 | 고시 제2019-80호(2019.5.1.적용) / 고시 제2020-19호(2020.2.1. 적용)관련 선별급여 본인부담률 80% 적용, 중복인정여부 Y | 중복인정여부 Y
M1006161 | 2020-01-01 | MULTIFUSION | 전규격 | 1EA | 2010 | ACE MEDICAL | SILICON RUBBER | 에이스메디칼㈜ 옥천공장 | 고시 제2019-80호(2019.5.1.적용) / 고시 제2020-19호(2020.2.1. 적용)관련 선별급여 본인부담률 80% 적용, 중복인정여부 Y | 중복인정여부 Y
M1006192 | 2020-01-01 | INFU-GREEN PLUS(CHECK VALVE) | 전규격 | 1EA | 2010 | MEDI LINE ACTIVE KOREA | PVC-FREE | 메디라인액티브코리아 | 고시 제2019-80호(2019.5.1.적용) / 고시 제2020-19호(2020.2.1. 적용)관련 선별급여 본인부담률 80% 적용, 중복인정여부 Y | 중복인정여부 Y
M1006209 | 2020-01-01 | CONTROL PRESSURE LINE WHITH ONE WAY V CONNECTOR | 전규격 | 1EA | 2010 | SEWOON MEDICAL | ABS | 세운메디칼 | 고시 제2019-80호(2019.5.1.적용) / 고시 제2020-19호(2020.2.1. 적용)관련 선별급여 본인부담률 80% 적용, 중복인정여부 Y | 중복인정여부 Y
M1006212 | 2020-01-01 | IPU CHECK VALVE | 전규격 | 1EA | 2010 | RASON | 실리콘 등 | 레이슨(주) | 고시 제2019-80호(2019.5.1.적용) / 고시 제2020-19호(2020.2.1. 적용)관련 선별급여 본인부담률 80% 적용, 중복인정여부 Y | 중복인정여부 Y
M1006216 | 2020-01-01 | NEOCARE-PRO SET | 전규격 | 1EA | 2010 | HUBDIC. CO. LTD. | NON PVC(PU) | 휴비딕 | 고시 제2019-80호(2019.5.1.적용) / 고시 제2020-19호(2020.2.1. 적용)관련 선별급여 본인부담률 80% 적용, 중복인정여부 Y | 중복인정여부 Y
M1006229 | 2020-01-01 | EASYSHOT ONEWAY VALVE | 전규격 | 1EA | 2010 | GIS INTERNATIONAL | 실리콘 등 | 지아이에스인터내셔널㈜ | 고시 제2019-80호(2019.5.1.적용) / 고시 제2020-19호(2020.2.1. 적용)관련 선별급여 본인부담률 80% 적용, 중복인정여부 Y | 중복인정여부 Y
M1006241 | 2020-01-01 | MINIMUM VOLUME LINE 역류방지형 | 전규격 | 1EA | 2010 | HYUP SUNG | POLY CARBONATE 등 | 협성메디칼 | 고시 제2019-80호(2019.5.1.적용) / 고시 제2020-19호(2020.2.1. 적용)관련 선별급여 본인부담률 80% 적용, 중복인정여부 Y | 중복인정여부 Y
M1006316 | 2020-01-01 | NEO PLUS ONE WAY VALVE | 전규격 | 1EA | 2010 | HUBDIC. CO. LTD. | 실리콘 등 | (주)휴비딕 | 고시 제2019-80호(2019.5.1.적용) / 고시 제2020-19호(2020.2.1. 적용)관련 선별급여 본인부담률 80% 적용, 중복인정여부 Y | 중복인정여부 Y
M1006341 | 2020-01-01 | I.V CHECK VALVE | 전규격 | 1EA | 2010 | HYUP SUNG | 아크릴 공중합체/부직포 폴리아마이드, POLYURETHANE 등 | 협성메디칼 | 고시 제2019-80호(2019.5.1.적용) / 고시 제2020-19호(2020.2.1. 적용)관련 선별급여 본인부담률 80% 적용, 중복인정여부 Y | 중복인정여부 Y
M1006361 | 2020-01-01 | AUTOCLAMP ONE WAY VALVE | 전규격 | 1EA | 2010 | ACE MEDICAL | 폴리에틸렌 등 | 에이스메디칼㈜ 옥천공장 | 고시 제2019-80호(2019.5.1.적용) / 고시 제2020-19호(2020.2.1. 적용)관련 선별급여 본인부담률 80% 적용, 중복인정여부 Y | 중복인정여부 Y
M1006409 | 2020-01-01 | 역류방지용 IV SET | 전규격 | 1EA | 2010 | SEWOON MEDICAL SUNGHWAN PLANT | ABS | 세운메디칼 성환공장 | 고시 제2019-80호(2019.5.1.적용) / 고시 제2020-19호(2020.2.1. 적용)관련 선별급여 본인부담률 80% 적용, 중복인정여부 Y | 중복인정여부 Y
M1006411 | 2020-01-01 | ECO CHECK VALVE TUBE | 전규격 | 1EA | 2010 | IN SUNG | PVC(NON-DEHP)등 | 인성메디칼 | 고시 제2019-80호(2019.5.1.적용) / 고시 제2020-19호(2020.2.1. 적용)관련 선별급여 본인부담률 80% 적용, 중복인정여부 Y | 중복인정여부 Y
M1006509 | 2020-01-01 | 유량조절필터체크밸브 I.V | 전규격 | 1EA | 2010 | SEWOON MEDICAL | ACRYLIC 합성섬유, POLYCARBONATE, POLYETHYLENE 등 | 세운메디칼 | 고시 제2019-80호(2019.5.1.적용) / 고시 제2020-19호(2020.2.1. 적용)관련 선별급여 본인부담률 80% 적용, 중복인정여부 Y | 중복인정여부 Y
M1006511 | 2020-01-01 | CHECK VALVE TUBE PUR | 전규격 | 1EA | 2010 | IN SUNG | PVC(NON-DEHP)등 | 인성메디칼 | 고시 제2019-80호(2019.5.1.적용) / 고시 제2020-19호(2020.2.1. 적용)관련 선별급여 본인부담률 80% 적용, 중복인정여부 Y | 중복인정여부 Y
M1006709 | 2020-01-01 | 유량조절필터체크밸브 I.V(V) | 전규격 | 1EA | 2010 | SEWOON MEDICAL VINA CO.,LTD | 아크릴로나이트릴, 뷰타디엔, 스타이렌 | (주)세운메디칼 | 고시 제2019-80호(2019.5.1.적용) / 고시 제2020-19호(2020.2.1. 적용)관련 선별급여 본인부담률 80% 적용, 중복인정여부 Y | 중복인정여부 Y
M1006715 | 2020-06-01 | M-INFUSION DEVICE CHECK VALVE | 전규격 | 1EA | 2010 | BQ PLUS MEDICAL CO., LTD. | 실리콘고무, PC 등 | (주)메디포스 | 고시 제2019-80호(2019.5.1.적용) 관련 선별급여 본인부담률 80% 적용, 중복인정여부 Y | 중복인정여부 Y
M1007000 | 2019-05-01 | EX-CARE FILTER | 전규격 | 1EA | 4240 | EX-CARE | POLYETHERSULFONE 등 | 이엑스케어 | 고시 제2019-80호(2019.5.1.적용) 관련 선별급여 본인부담률 80% 적용, 중복인정여부 Y | 중복인정여부 Y
M1007001 | 2019-05-01 | IV FILTER | 전규격 | 1EA | 4240 | SBD MEDICAL CO., LTD. | PVC+DOTP | (주)에스비디메디칼 | 고시 제2019-80호(2019.5.1.적용) 관련 선별급여 본인부담률 80% 적용, 중복인정여부 Y | 중복인정여부 Y
M1007004 | 2019-12-01 | MSC FILTER | 전규격 | 1EA | 4240 | MEDICPROKOREA CO., LTD | PVC(+TOTM가소제) | (주)메딕프로코리아 | 고시 제2019-80호(2019.5.1.적용) 관련 선별급여 본인부담률 80% 적용, 중복인정여부 Y | 중복인정여부 Y
M1007008 | 2019-05-01 | SWR-IVPF,IVAF | 전규격 | 1EA | 4240 | SUNGWON MEDICAL | POLYCARBONATE 등 | 성원메디칼 | 고시 제2019-80호(2019.5.1.적용) 관련 선별급여 본인부담률 80% 적용, 중복인정여부 Y | 중복인정여부 Y
M1007009 | 2019-05-01 | MICRO FILTER | 전규격 | 1EA | 4240 | SEWOON MEDICAL | ACRYLIC 합성섬유, POLYCARBONATE, POLYETHYLENE 등 | 세운메디칼 | 고시 제2019-80호(2019.5.1.적용) 관련 선별급여 본인부담률 80% 적용, 중복인정여부 Y | 중복인정여부 Y
M1007010 | 2019-05-01 | TUTOFLEX | 전규격 | 1EA | 4240 | CAREFUSION | HYDROPHILIC POLYETHERSULFONE 등 | 도경메디칼 | 고시 제2019-80호(2019.5.1.적용) 관련 선별급여 본인부담률 80% 적용, 중복인정여부 Y | 중복인정여부 Y
M1007011 | 2019-05-01 | ECO IV FILTER LINE | 전규격 | 1EA | 4240 | INSUNG MEDICAL CO.,LTD | ACRYL 등 | 인성메디칼 | 고시 제2019-80호(2019.5.1.적용) 관련 선별급여 본인부담률 80% 적용, 중복인정여부 Y | 중복인정여부 Y
M1007012 | 2019-05-01 | SPM FILTER | 전규격 | 1EA | 4240 | RASON | POLYPROPYLENE 등 | 레이슨 | 고시 제2019-80호(2019.5.1.적용) 관련 선별급여 본인부담률 80% 적용, 중복인정여부 Y | 중복인정여부 Y
M1007014 | 2019-05-01 | 수액 FILTER | 전규격 | 1EA | 4240 | ISU TECH CO., LTD | 폴리우레탄 등 | 이수테크 | 고시 제2019-80호(2019.5.1.적용) 관련 선별급여 본인부담률 80% 적용, 중복인정여부 Y | 중복인정여부 Y
M1007016 | 2019-05-01 | NEOCARE FILTER | 전규격 | 1EA | 4240 | HUBDIC. CO. LTD. | 폴리우레탄 등 | 휴비딕 | 고시 제2019-80호(2019.5.1.적용) 관련 선별급여 본인부담률 80% 적용, 중복인정여부 Y | 중복인정여부 Y
M1007023 | 2019-05-01 | 0.2MICRO FILTER | 전규격 | 1EA | 4240 | S&S MED | 폴리에테르설폰 등 | (주)수앤수메드 | 고시 제2019-80호(2019.5.1.적용) 관련 선별급여 본인부담률 80% 적용, 중복인정여부 Y | 중복인정여부 Y
M1007024 | 2019-05-01 | 수액 FILTER | 전규격 | 1EA | 4240 | DOEUN MEDICS | PVC(NON-DEHP) | 도은메딕스 | 고시 제2019-80호(2019.5.1.적용) 관련 선별급여 본인부담률 80% 적용, 중복인정여부 Y | 중복인정여부 Y
M1007025 | 2019-05-01 | AEF1E | 전규격 | 1EA | 4240 | PALL MEDICAL | ACRYLIC, POLYETHERSULPHONE -HYDROPHILLIC | 한국폴 | 고시 제2019-80호(2019.5.1.적용) 관련 선별급여 본인부담률 80% 적용, 중복인정여부 Y | 중복인정여부 Y
M1007028 | 2019-05-01 | G FINE I.V. INFUSION | 전규격 | 1EA | 4240 | GMEDICO.,LTD | 1,2-사이클로핵산다이카복실산, 다이아이소노닐 에스터 | 지메디 | 고시 제2019-80호(2019.5.1.적용) 관련 선별급여 본인부담률 80% 적용, 중복인정여부 Y | 중복인정여부 Y
M1007031 | 2019-05-01 | EF LINE FILTER(0.2㎛) | 전규격 | 1EA | 4240 | HENAN TUOREN MEDICAL DEVICE CO., LTD. | PVC외 | 이정무역(주) | 고시 제2019-80호(2019.5.1.적용) 관련 선별급여 본인부담률 80% 적용, 중복인정여부 Y | 중복인정여부 Y
M1007032 | 2019-05-01 | INFUSOMAT SPACE LINE FILTER | 전규격 | 1EA | 4240 | B.BRAUN MELSUNGEN AG | 폴리우레탄 | 비브라운코리아 | 고시 제2019-80호(2019.5.1.적용) 관련 선별급여 본인부담률 80% 적용, 중복인정여부 Y | 중복인정여부 Y
M1007037 | 2019-05-01 | BD GRAVITY IV FILTER (0.2㎛) | 전규격 | 1EA | 4240 | BD SWITZERLAND SARL | PVC-FREE(폴리에테르설폰 등) | 벡톤디킨슨코리아(주) | 고시 제2019-80호(2019.5.1.적용) 관련 선별급여 본인부담률 80% 적용, 중복인정여부 Y | 중복인정여부 Y
M1007041 | 2019-05-01 | I.V FILTER | 전규격 | 1EA | 4240 | HYUP SUNG | DEHP FREE | 협성메디칼 | 고시 제2019-80호(2019.5.1.적용) 관련 선별급여 본인부담률 80% 적용, 중복인정여부 Y | 중복인정여부 Y
M1007051 | 2019-05-01 | IV FILTER | 전규격 | 1EA | 4240 | MEDI-RUTION | POLYURETHANE 등 | 메디루션 | 고시 제2019-80호(2019.5.1.적용) 관련 선별급여 본인부담률 80% 적용, 중복인정여부 Y | 중복인정여부 Y
M1007062 | 2019-05-01 | IVIC LINE FILTER(0.2㎛) | 전규격 | 1EA | 4240 | HANVIT MD | 아크릴 공중합체, 폴리에테르술폰 | ㈜한빛엠디 | 고시 제2019-80호(2019.5.1.적용) 관련 선별급여 본인부담률 80% 적용, 중복인정여부 Y | 중복인정여부 Y
M1007063 | 2019-06-01 | BARO 0.2 FILTER SET | 전규격 | 1EA | 4240 | UMIOPTICS CORPORATION | 폴리염화바이닐 외 | (주)유엠아이옵틱스 | 고시 제2019-80호(2019.5.1.적용) 관련 선별급여 본인부담률 80% 적용, 중복인정여부 Y | 중복인정여부 Y
M1007068 | 2019-05-01 | GMK 0.2㎛ FILTER | 전규격 | 1EA | 4240 | GMK | 아크릴공중합체+폴리에테르설폰 | 지엠케이 | 고시 제2019-80호(2019.5.1.적용) 관련 선별급여 본인부담률 80% 적용, 중복인정여부 Y | 중복인정여부 Y
M1007090 | 2019-05-01 | IV FILTER | 전규격 | 1EA | 4240 | JSM | PVC+DOTP | 제이에스엠 | 고시 제2019-80호(2019.5.1.적용) 관련 선별급여 본인부담률 80% 적용, 중복인정여부 Y | 중복인정여부 Y
M1007091 | 2019-05-01 | GREEN IV FILTER LINE(0.2MICRO FILTER) | 전규격 | 1EA | 4240 | DOOWON MEDITEC CO., LTD | NON-PVC(폴리올레핀) | 두원메디텍 | 고시 제2019-80호(2019.5.1.적용) 관련 선별급여 본인부담률 80% 적용, 중복인정여부 Y | 중복인정여부 Y
M1007092 | 2019-05-01 | PRO-LONG TUBE | 전규격 | 1EA | 4240 | PRO-ACTIVE S.R.L. | ACRYLIC COPOLYMER | 메디라인액티브코리아 | 고시 제2019-80호(2019.5.1.적용) 관련 선별급여 본인부담률 80% 적용, 중복인정여부 Y | 중복인정여부 Y
M1007093 | 2019-05-01 | MPC 0.2 FILTER SET | 전규격 | 1EA | 4240 | MEDIC-PRO CORPORATION | 아크릴, 폴리에테르설폰 등 | 메딕프로코리아 | 고시 제2019-80호(2019.5.1.적용) 관련 선별급여 본인부담률 80% 적용, 중복인정여부 Y | 중복인정여부 Y
M1007108 | 2019-05-01 | INNOFUSER FILTER | 전규격 | 1EA | 4240 | SUNGWON MEDICAL | PVC(NON-DEHP) | 성원메디칼 | 고시 제2019-80호(2019.5.1.적용) 관련 선별급여 본인부담률 80% 적용, 중복인정여부 Y | 중복인정여부 Y
M1007111 | 2019-05-01 | IV FILTER LINE(PUR) 2 | 전규격 | 1EA | 4240 | INSUNG MEDICAL CO.,LTD | POLYURETHANE 등 | 인성메디칼 | 고시 제2019-80호(2019.5.1.적용) 관련 선별급여 본인부담률 80% 적용, 중복인정여부 Y | 중복인정여부 Y
M1007112 | 2019-05-01 | IPU FILTER 0.2㎛ | 전규격 | 1EA | 4240 | RASON | 폴리우레탄 등 | 레이슨(주) | 고시 제2019-80호(2019.5.1.적용) 관련 선별급여 본인부담률 80% 적용, 중복인정여부 Y | 중복인정여부 Y
M1007113 | 2019-05-01 | 솝션프리(SORPTION-FREE) 수액필터세트(0.2㎛) | 전규격 | 1EA | 4240 | POLYSCIENTECH INC. | 폴리에테르설폰, 아크릴공중합체 등 | (주)폴리사이언텍 | 고시 제2019-80호(2019.5.1.적용) 관련 선별급여 본인부담률 80% 적용, 중복인정여부 Y | 중복인정여부 Y
M1007116 | 2019-05-01 | NEO PLUS FILTER | 전규격 | 1EA | 4240 | HUBDIC. CO. LTD. | 아크릴로나이트릴, 폴리테트라플루오로에틸렌 등 | 휴비딕 | 고시 제2019-80호(2019.5.1.적용) 관련 선별급여 본인부담률 80% 적용, 중복인정여부 Y | 중복인정여부 Y
M1007123 | 2019-07-01 | DRIPASSIST TUBING SET(0.2㎛) | 전규격 | 1EA | 4240 | S&S MED | 폴리에테르설폰 등 | (주)수앤수메드 | 고시 제2019-80호(2019.5.1.적용) 관련 선별급여 본인부담률 80% 적용, 중복인정여부 Y | 중복인정여부 Y
M1007128 | 2019-05-01 | DIEL FILTER | 전규격 | 1EA | 4240 | GMEDICO.,LTD | 폴리우레탄 | 지메디 | 고시 제2019-80호(2019.5.1.적용) 관련 선별급여 본인부담률 80% 적용, 중복인정여부 Y | 중복인정여부 Y
M1007129 | 2019-05-01 | GOCLEAN FILTER | 전규격 | 1EA | 4240 | RASON | POLYPROPYLENE 등 | 지아이에스인터내셔널㈜ | 고시 제2019-80호(2019.5.1.적용) 관련 선별급여 본인부담률 80% 적용, 중복인정여부 Y | 중복인정여부 Y
M1007151 | 2019-05-01 | SAFEFUSION(FILTER) | 전규격 | 1EA | 4240 | MEDI-RUTION | PVC(FREE) | 메디루션 | 고시 제2019-80호(2019.5.1.적용) 관련 선별급여 본인부담률 80% 적용, 중복인정여부 Y | 중복인정여부 Y
M1007192 | 2019-05-01 | NATURE (F) | 전규격 | 1EA | 4240 | MEDI LINE ACTIVE KOREA | 폴리우레탄 등 | 메디라인액티브코리아 | 고시 제2019-80호(2019.5.1.적용) 관련 선별급여 본인부담률 80% 적용, 중복인정여부 Y | 중복인정여부 Y
M1007208 | 2019-05-01 | INNO-INFU TAX FILTER | 전규격 | 1EA | 4240 | SUNGWON MEDICAL | THERMOPLASTIC POLYURETHANE 등 | 성원메디칼 | 고시 제2019-80호(2019.5.1.적용) 관련 선별급여 본인부담률 80% 적용, 중복인정여부 Y | 중복인정여부 Y
M1007211 | 2019-05-01 | IV FILTER LINE(PUR) | 전규격 | 1EA | 4240 | IN SUNG | 폴리우레탄 등 | 인성메디칼 | 고시 제2019-80호(2019.5.1.적용) 관련 선별급여 본인부담률 80% 적용, 중복인정여부 Y | 중복인정여부 Y
M1007219 | 2019-05-01 | M-FUSION FILTER (0.2㎛) | 전규격 | 1EA | 4240 | BQ PLUS MEDICAL CO., LTD. | 폴리에테르술폰, ABS등 | 메디포스 | 고시 제2019-80호(2019.5.1.적용) 관련 선별급여 본인부담률 80% 적용, 중복인정여부 Y | 중복인정여부 Y
M1007261 | 2019-12-01 | AUTOCLAMP 0.2 FILTER | 전규격 | 1EA | 4240 | ACE MEDICAL | 폴리에틸렌 등 | 에이스메디칼㈜ 옥천공장 | 고시 제2019-80호(2019.5.1.적용) 관련 선별급여 본인부담률 80% 적용, 중복인정여부 Y | 중복인정여부 Y
M1007292 | 2019-05-01 | INFU-GREEN PLUS(FILTER) | 전규격 | 1EA | 4240 | MEDI LINE ACTIVE KOREA | 아크릴 공중합체 등 | 메디라인액티브코리아 | 고시 제2019-80호(2019.5.1.적용) 관련 선별급여 본인부담률 80% 적용, 중복인정여부 Y | 중복인정여부 Y
M1007308 | 2019-05-01 | ENPURE FILTER | 전규격 | 1EA | 4240 | SUNGWON MEDICAL | PVC(NON-DEHP)등 | 성원메디칼 | 고시 제2019-80호(2019.5.1.적용) 관련 선별급여 본인부담률 80% 적용, 중복인정여부 Y | 중복인정여부 Y
M1007392 | 2019-06-01 | INFUSION SET(FILTER) | 전규격 | 1EA | 4240 | MEDI LINE ACTIVE KOREA | 아크릴 등 | (주)메디라인액티브코리아 | 고시 제2019-80호(2019.5.1.적용) 관련 선별급여 본인부담률 80% 적용, 중복인정여부 Y | 중복인정여부 Y
M1007408 | 2019-05-01 | OE FILTER | 전규격 | 1EA | 4240 | SUNGWON MEDICAL | PVC(NON-DEHP) | 성원메디칼 | 고시 제2019-80호(2019.5.1.적용) 관련 선별급여 본인부담률 80% 적용, 중복인정여부 Y | 중복인정여부 Y
M1007461 | 2019-05-01 | 항암제용 필터 | 전규격 | 1EA | 4240 | ACE MEDICAL | 외경:PVC+TOTM 내경:POLYETHYLENE | 에이스메디칼㈜옥천공장 | 고시 제2019-80호(2019.5.1.적용) 관련 선별급여 본인부담률 80% 적용, 중복인정여부 Y | 중복인정여부 Y
M1007492 | 2019-12-01 | NATURE F(0.2F) | 전규격 | 1EA | 4240 | MEDI LINE ACTIVE KOREA | ACRYLIC COPOLYMER 등 | (주)메디라인액티브코리아 | 고시 제2019-80호(2019.5.1.적용) 관련 선별급여 본인부담률 80% 적용, 중복인정여부 Y | 중복인정여부 Y
M1007561 | 2019-05-01 | FILTER 2 | 전규격 | 1EA | 4240 | ACE MEDICAL | PVC 등 | 에이스메디칼(주)옥천공장 | 고시 제2019-80호(2019.5.1.적용) 관련 선별급여 본인부담률 80% 적용, 중복인정여부 Y | 중복인정여부 Y
M1007592 | 2019-12-01 | NATURE F1(0.2F) | 전규격 | 1EA | 4240 | MEDI LINE ACTIVE KOREA | ACRYLIC COPOLYMER 등 | (주)메디라인액티브코리아 | 고시 제2019-80호(2019.5.1.적용) 관련 선별급여 본인부담률 80% 적용, 중복인정여부 Y | 중복인정여부 Y
M1007661 | 2019-05-01 | 차광용 INFUSION PUMP FILTER | 전규격 | 1EA | 4240 | ACE MEDICAL | 폴리에테르설폰 등 | 에이스메디칼(주)옥천공장 | 고시 제2019-80호(2019.5.1.적용) 관련 선별급여 본인부담률 80% 적용, 중복인정여부 Y | 중복인정여부 Y
M1007761 | 2019-05-01 | 차광용 FILTER PE | 전규격 | 1EA | 4240 | ACE MEDICAL | 폴리에테르설폰 등 | 에이스메디칼(주)옥천공장 | 고시 제2019-80호(2019.5.1.적용) 관련 선별급여 본인부담률 80% 적용, 중복인정여부 Y | 중복인정여부 Y
M1007861 | 2020-02-01 | MONOFUSION 0.2 FILTER | 전규격 | 1EA | 4240 | ACE MEDICAL | PVC (DEHP FREE) | 에이스메디칼(주)옥천공장 | 고시 제2019-80호(2019.5.1.적용) 관련 선별급여 본인부담률 80% 적용, 중복인정여부 Y | 중복인정여부 Y
M1007862 | 2020-06-01 | GREEN MEDI INFU-SET(PD) | 전규격 | 1EA | 4240 | SANG-A FRONTEC CO.,LTD | PVC(NON-DEHP) 외 | (주)상아프론테크 | 고시 제2019-80호(2019.5.1.적용) 관련 선별급여 본인부담률 80% 적용, 중복인정여부 Y | 중복인정여부 Y
M1007863 | 2020-06-01 | GREEN MEDI INFU-SET(PU) | 전규격 | 1EA | 4240 | SANG-A FRONTEC CO.,LTD | 폴리우레탄 외 | (주)상아프론테크 | 고시 제2019-80호(2019.5.1.적용) 관련 선별급여 본인부담률 80% 적용, 중복인정여부 Y | 중복인정여부 Y
M1008000 | 2019-05-01 | EX-CARE FILTER | 전규격 | 1EA | 4240 | EX-CARE | POLYETHERSULFONE 등 | 이엑스케어 | 고시 제2019-80호(2019.5.1.적용) 관련 선별급여 본인부담률 80% 적용, 중복인정여부 Y | 중복인정여부 Y
M1008001 | 2019-05-01 | IV FILTER | 전규격 | 1EA | 4240 | SBD MEDICAL CO., LTD. | PVC+DOTP | (주)에스비디메디칼 | 고시 제2019-80호(2019.5.1.적용) 관련 선별급여 본인부담률 80% 적용, 중복인정여부 Y | 중복인정여부 Y
M1008004 | 2019-12-01 | MSC FILTER | 전규격 | 1EA | 4240 | MEDICPROKOREA CO., LTD | PVC(+TOTM가소제) | (주)메딕프로코리아 | 고시 제2019-80호(2019.5.1.적용) 관련 선별급여 본인부담률 80% 적용, 중복인정여부 Y | 중복인정여부 Y
M1008005 | 2019-05-01 | EZ REGULAR MICRO FILTER | 전규격 | 1EA | 4240 | MEINNTECH | POLYURETHANE 등 | 메인텍 | 고시 제2019-80호(2019.5.1.적용) 관련 선별급여 본인부담률 80% 적용, 중복인정여부 Y | 중복인정여부 Y
M1008008 | 2019-05-01 | SWR-IVPF,IVAF | 전규격 | 1EA | 4240 | SUNGWON MEDICAL | POLYCARBONATE 등 | 성원메디칼 | 고시 제2019-80호(2019.5.1.적용) 관련 선별급여 본인부담률 80% 적용, 중복인정여부 Y | 중복인정여부 Y
M1008009 | 2019-05-01 | MICRO FILTER | 전규격 | 1EA | 4240 | SEWOON MEDICAL | ACRYLIC 합성섬유, POLYCARBONATE, POLYETHYLENE 등 | 세운메디칼 | 고시 제2019-80호(2019.5.1.적용) 관련 선별급여 본인부담률 80% 적용, 중복인정여부 Y | 중복인정여부 Y
M1008011 | 2019-05-01 | ECO IV FILTER LINE | 전규격 | 1EA | 4240 | INSUNG MEDICAL CO.,LTD | ACRYL 등 | 인성메디칼 | 고시 제2019-80호(2019.5.1.적용) 관련 선별급여 본인부담률 80% 적용, 중복인정여부 Y | 중복인정여부 Y
M1008012 | 2019-05-01 | SPM FILTER | 전규격 | 1EA | 4240 | RASON | POLYPROPYLENE 등 | 레이슨 | 고시 제2019-80호(2019.5.1.적용) 관련 선별급여 본인부담률 80% 적용, 중복인정여부 Y | 중복인정여부 Y
M1008014 | 2019-05-01 | 수액 FILTER | 전규격 | 1EA | 4240 | ISU TECH CO., LTD | 폴리우레탄 등 | 이수테크 | 고시 제2019-80호(2019.5.1.적용) 관련 선별급여 본인부담률 80% 적용, 중복인정여부 Y | 중복인정여부 Y
M1008016 | 2019-05-01 | NEOCARE FILTER | 전규격 | 1EA | 4240 | HUBDIC. CO. LTD. | 폴리우레탄 등 | 휴비딕 | 고시 제2019-80호(2019.5.1.적용) 관련 선별급여 본인부담률 80% 적용, 중복인정여부 Y | 중복인정여부 Y
M1008023 | 2019-05-01 | 1.2MICRO FILTER | 전규격 | 1EA | 4240 | S&S MED | 폴리에테르설폰 등 | (주)수앤수메드 | 고시 제2019-80호(2019.5.1.적용) 관련 선별급여 본인부담률 80% 적용, 중복인정여부 Y | 중복인정여부 Y
M1008024 | 2019-05-01 | 수액 FILTER | 전규격 | 1EA | 4240 | DOEUN MEDICS | PVC(NON-DEHP) | 도은메딕스 | 고시 제2019-80호(2019.5.1.적용) 관련 선별급여 본인부담률 80% 적용, 중복인정여부 Y | 중복인정여부 Y
M1008025 | 2019-05-01 | TNA1 | 전규격 | 1EA | 4240 | PALL CORPARATION | NYLON | 한국폴 | 고시 제2019-80호(2019.5.1.적용) 관련 선별급여 본인부담률 80% 적용, 중복인정여부 Y | 중복인정여부 Y
M1008026 | 2019-05-01 | PROFI SAFE INFUSION FILTER | 전규격 | 1EA | 4240 | SHINCHANG MEDICAL CO.,LTD | PVC(NON-DEHP,NON-DOP) | 신창메디칼 | 고시 제2019-80호(2019.5.1.적용) 관련 선별급여 본인부담률 80% 적용, 중복인정여부 Y | 중복인정여부 Y
M1008028 | 2019-05-01 | G FINE I.V. INFUSION | 전규격 | 1EA | 4240 | GMEDICO.,LTD | 1,2-사이클로핵산다이카복실산, 다이아이소노닐 에스터 | 지메디 | 고시 제2019-80호(2019.5.1.적용) 관련 선별급여 본인부담률 80% 적용, 중복인정여부 Y | 중복인정여부 Y
M1008031 | 2019-05-01 | EF LINE FILTER(1.2㎛) | 전규격 | 1EA | 4240 | HENAN TUOREN MEDICAL DEVICE CO., LTD. | PVC외 | 이정무역(주) | 고시 제2019-80호(2019.5.1.적용) 관련 선별급여 본인부담률 80% 적용, 중복인정여부 Y | 중복인정여부 Y
M1008033 | 2019-05-01 | MINI VOLUME EXTENSION LINE(의약품주입여과기) | 전규격 | 1EA | 4240 | WOO-YOUNG MEDICAL | 프로필렌, 에틸렌 공중합체 (PP), 폴리카보네이트(PC) 등 | 우영메디칼 | 고시 제2019-80호(2019.5.1.적용) 관련 선별급여 본인부담률 80% 적용, 중복인정여부 Y | 중복인정여부 Y
M1008037 | 2019-05-01 | BD GRAVITY IV FILTER (1.2㎛) | 전규격 | 1EA | 4240 | BD SWITZERLAND SARL | PVC-FREE(폴리에테르설폰 등) | 벡톤디킨슨코리아(주) | 고시 제2019-80호(2019.5.1.적용) 관련 선별급여 본인부담률 80% 적용, 중복인정여부 Y | 중복인정여부 Y
M1008041 | 2019-05-01 | I.V FILTER | 전규격 | 1EA | 4240 | HYUP SUNG | DEHP FREE | 협성메디칼 | 고시 제2019-80호(2019.5.1.적용) 관련 선별급여 본인부담률 80% 적용, 중복인정여부 Y | 중복인정여부 Y
M1008051 | 2019-05-01 | IV FILTER | 전규격 | 1EA | 4240 | MEDI-RUTION | POLYURETHANE 등 | 메디루션 | 고시 제2019-80호(2019.5.1.적용) 관련 선별급여 본인부담률 80% 적용, 중복인정여부 Y | 중복인정여부 Y
M1008061 | 2019-05-01 | FILTER 1 | 전규격 | 1EA | 4240 | ACE MEDICAL | MEMBRANE ACRYLIC PTFE | 에이스메디칼 | 고시 제2019-80호(2019.5.1.적용) 관련 선별급여 본인부담률 80% 적용, 중복인정여부 Y | 중복인정여부 Y
M1008062 | 2019-05-01 | IVIC LINE FILTER(1.2㎛) | 전규격 | 1EA | 4240 | HANVIT MD | 아크릴 공중합체, 폴리에테르술폰 | ㈜한빛엠디 | 고시 제2019-80호(2019.5.1.적용) 관련 선별급여 본인부담률 80% 적용, 중복인정여부 Y | 중복인정여부 Y
M1008063 | 2019-06-01 | BARO 1.2 FILTER SET | 전규격 | 1EA | 4240 | UMIOPTICS CORPORATION | 폴리염화바이닐 외 | (주)유엠아이옵틱스 | 고시 제2019-80호(2019.5.1.적용) 관련 선별급여 본인부담률 80% 적용, 중복인정여부 Y | 중복인정여부 Y
M1008068 | 2019-05-01 | GMK 1.2㎛ FILTER | 전규격 | 1EA | 4240 | GMK | 아크릴공중합체+폴리에테르설폰 | 지엠케이 | 고시 제2019-80호(2019.5.1.적용) 관련 선별급여 본인부담률 80% 적용, 중복인정여부 Y | 중복인정여부 Y
M1008090 | 2019-05-01 | IV FILTER | 전규격 | 1EA | 4240 | JSM | PVC+DOTP | 제이에스엠 | 고시 제2019-80호(2019.5.1.적용) 관련 선별급여 본인부담률 80% 적용, 중복인정여부 Y | 중복인정여부 Y
M1008091 | 2019-05-01 | GREEN IV FILTER LINE(1.2MICRO FILTER) | 전규격 | 1EA | 4240 | DOOWON MEDITEC CO., LTD | NON-PVC(폴리올레핀) | 두원메디텍 | 고시 제2019-80호(2019.5.1.적용) 관련 선별급여 본인부담률 80% 적용, 중복인정여부 Y | 중복인정여부 Y
M1008092 | 2019-05-01 | PRO-LONG TUBE | 전규격 | 1EA | 4240 | PRO-ACTIVE S.R.L. | ACRYLIC COPOLYMER | 메디라인액티브코리아 | 고시 제2019-80호(2019.5.1.적용) 관련 선별급여 본인부담률 80% 적용, 중복인정여부 Y | 중복인정여부 Y
M1008108 | 2019-05-01 | INNOFUSER FILTER | 전규격 | 1EA | 4240 | SUNGWON MEDICAL | PVC(NON-DEHP) | 성원메디칼 | 고시 제2019-80호(2019.5.1.적용) 관련 선별급여 본인부담률 80% 적용, 중복인정여부 Y | 중복인정여부 Y
M1008111 | 2019-05-01 | IV FILTER LINE(PUR) 2 | 전규격 | 1EA | 4240 | INSUNG MEDICAL CO.,LTD | POLYURETHANE 등 | 인성메디칼 | 고시 제2019-80호(2019.5.1.적용) 관련 선별급여 본인부담률 80% 적용, 중복인정여부 Y | 중복인정여부 Y
M1008112 | 2019-05-01 | IPU FILTER 1.2㎛ | 전규격 | 1EA | 4240 | RASON | 폴리우레탄 등 | 레이슨(주) | 고시 제2019-80호(2019.5.1.적용) 관련 선별급여 본인부담률 80% 적용, 중복인정여부 Y | 중복인정여부 Y
M1008113 | 2019-05-01 | 솝션프리(SORPTION-FREE) 수액필터세트(1.2㎛) | 전규격 | 1EA | 4240 | POLYSCIENTECH INC. | 폴리에테르설폰, 아크릴공중합체 등 | (주)폴리사이언텍 | 고시 제2019-80호(2019.5.1.적용) 관련 선별급여 본인부담률 80% 적용, 중복인정여부 Y | 중복인정여부 Y
M1008116 | 2019-05-01 | NEO PLUS FILTER | 전규격 | 1EA | 4240 | HUBDIC. CO. LTD. | 아크릴로나이트릴, 폴리테트라플루오로에틸렌 등 | 휴비딕 | 고시 제2019-80호(2019.5.1.적용) 관련 선별급여 본인부담률 80% 적용, 중복인정여부 Y | 중복인정여부 Y
M1008123 | 2019-07-01 | DRIPASSIST TUBING SET(1.2㎛) | 전규격 | 1EA | 4240 | S&S MED | 폴리에테르설폰 등 | (주)수앤수메드 | 고시 제2019-80호(2019.5.1.적용) 관련 선별급여 본인부담률 80% 적용, 중복인정여부 Y | 중복인정여부 Y
M1008125 | 2019-05-01 | TNA2E | 전규격 | 1EA | 4240 | PALL MEDICAL | PTFE, POLYESTER 등 | 한국폴 | 고시 제2019-80호(2019.5.1.적용) 관련 선별급여 본인부담률 80% 적용, 중복인정여부 Y | 중복인정여부 Y
M1008128 | 2019-05-01 | DIEL FILTER | 전규격 | 1EA | 4240 | GMEDICO.,LTD | 폴리우레탄 | 지메디 | 고시 제2019-80호(2019.5.1.적용) 관련 선별급여 본인부담률 80% 적용, 중복인정여부 Y | 중복인정여부 Y
M1008129 | 2019-05-01 | GOCLEAN FILTER | 전규격 | 1EA | 4240 | RASON | POLYPROPYLENE 등 | 지아이에스인터내셔널㈜ | 고시 제2019-80호(2019.5.1.적용) 관련 선별급여 본인부담률 80% 적용, 중복인정여부 Y | 중복인정여부 Y
M1008151 | 2019-05-01 | SAFEFUSION(FILTER) | 전규격 | 1EA | 4240 | MEDI-RUTION | PVC(FREE) | 메디루션 | 고시 제2019-80호(2019.5.1.적용) 관련 선별급여 본인부담률 80% 적용, 중복인정여부 Y | 중복인정여부 Y
M1008190 | 2019-05-01 | FILTER SET | 전규격 | 1EA | 4240 | MEDIC-PRO CORPORATION | PVC, 폴리에테르설폰 등 | 메딕프로코리아 | 고시 제2019-80호(2019.5.1.적용) 관련 선별급여 본인부담률 80% 적용, 중복인정여부 Y | 중복인정여부 Y
M1008192 | 2019-05-01 | INFU-GREEN PLUS (FILTER) | 전규격 | 1EA | 4240 | MEDI LINE ACTIVE KOREA | 아크릴 공중합체 등 | 메디라인액티브코리아 | 고시 제2019-80호(2019.5.1.적용) 관련 선별급여 본인부담률 80% 적용, 중복인정여부 Y | 중복인정여부 Y
M1008208 | 2019-05-01 | INNO-INFU TAX FILTER | 전규격 | 1EA | 4240 | SUNGWON MEDICAL | THERMOPLASTIC POLYURETHANE 등 | 성원메디칼 | 고시 제2019-80호(2019.5.1.적용) 관련 선별급여 본인부담률 80% 적용, 중복인정여부 Y | 중복인정여부 Y
M1008211 | 2019-05-01 | IV FILTER LINE(PUR) | 전규격 | 1EA | 4240 | IN SUNG | 폴리우레탄 등 | 인성메디칼 | 고시 제2019-80호(2019.5.1.적용) 관련 선별급여 본인부담률 80% 적용, 중복인정여부 Y | 중복인정여부 Y
M1008219 | 2019-05-01 | M-FUSION FILTER (1.2㎛) | 전규격 | 1EA | 4240 | BQ PLUS MEDICAL CO., LTD. | 폴리에테르술폰, ABS등 | 메디포스 | 고시 제2019-80호(2019.5.1.적용) 관련 선별급여 본인부담률 80% 적용, 중복인정여부 Y | 중복인정여부 Y
M1008261 | 2019-05-01 | 차광용 FILTER PU | 전규격 | 1EA | 4240 | ACE MEDICAL | POLYUREATHANE 등 | 에이스메디칼(주)옥천공장 | 고시 제2019-80호(2019.5.1.적용) 관련 선별급여 본인부담률 80% 적용, 중복인정여부 Y | 중복인정여부 Y
M1008292 | 2019-05-01 | NATURE (F) | 전규격 | 1EA | 4240 | MEDI LINE ACTIVE KOREA | 폴리우레탄 등 | 메디라인액티브코리아 | 고시 제2019-80호(2019.5.1.적용) 관련 선별급여 본인부담률 80% 적용, 중복인정여부 Y | 중복인정여부 Y
M1008308 | 2019-05-01 | ENPURE FILTER | 전규격 | 1EA | 4240 | SUNGWON MEDICAL | PVC(NON-DEHP)등 | 성원메디칼 | 고시 제2019-80호(2019.5.1.적용) 관련 선별급여 본인부담률 80% 적용, 중복인정여부 Y | 중복인정여부 Y
M1008311 | 2019-05-01 | ECO FILTER LINE | 전규격 | 1EA | 4240 | IN SUNG MEDICAL | PVC(NON-DEHP)등 | 인성메디칼 | 고시 제2019-80호(2019.5.1.적용) 관련 선별급여 본인부담률 80% 적용, 중복인정여부 Y | 중복인정여부 Y
M1008361 | 2019-05-01 | 차광용 FILTER PVC | 전규격 | 1EA | 4240 | ACE MEDICAL | PVC(TOTM) | 에이스메디칼(주)옥천공장 | 고시 제2019-80호(2019.5.1.적용) 관련 선별급여 본인부담률 80% 적용, 중복인정여부 Y | 중복인정여부 Y
M1008392 | 2019-06-01 | INFUSION SET(FILTER) | 전규격 | 1EA | 4240 | MEDI LINE ACTIVE KOREA | 아크릴 등 | (주)메디라인액티브코리아 | 고시 제2019-80호(2019.5.1.적용) 관련 선별급여 본인부담률 80% 적용, 중복인정여부 Y | 중복인정여부 Y
M1008408 | 2019-05-01 | OE FILTER | 전규격 | 1EA | 4240 | SUNGWON MEDICAL | PVC(NON-DEHP) | 성원메디칼 | 고시 제2019-80호(2019.5.1.적용) 관련 선별급여 본인부담률 80% 적용, 중복인정여부 Y | 중복인정여부 Y
M1008461 | 2019-05-01 | 차광용 INFUSION PUMP FILTER | 전규격 | 1EA | 4240 | ACE MEDICAL | 폴리에테르설폰 등 | 에이스메디칼(주)옥천공장 | 고시 제2019-80호(2019.5.1.적용) 관련 선별급여 본인부담률 80% 적용, 중복인정여부 Y | 중복인정여부 Y
M1008492 | 2019-12-01 | NATURE F(1.2F) | 전규격 | 1EA | 4240 | MEDI LINE ACTIVE KOREA | ACRYLIC COPOLYMER 등 | (주)메디라인액티브코리아 | 고시 제2019-80호(2019.5.1.적용) 관련 선별급여 본인부담률 80% 적용, 중복인정여부 Y | 중복인정여부 Y
M1008561 | 2019-05-01 | FILTER 2 | 전규격 | 1EA | 4240 | ACE MEDICAL | PVC 등 | 에이스메디칼(주)옥천공장 | 고시 제2019-80호(2019.5.1.적용) 관련 선별급여 본인부담률 80% 적용, 중복인정여부 Y | 중복인정여부 Y
M1008592 | 2019-12-01 | NATURE F1(1.2F) | 전규격 | 1EA | 4240 | MEDI LINE ACTIVE KOREA | ACRYLIC COPOLYMER 등 | (주)메디라인액티브코리아 | 고시 제2019-80호(2019.5.1.적용) 관련 선별급여 본인부담률 80% 적용, 중복인정여부 Y | 중복인정여부 Y
M1008661 | 2019-05-01 | 차광용 FILTER PE | 전규격 | 1EA | 4240 | ACE MEDICAL | 폴리에테르설폰 등 | 에이스메디칼(주)옥천공장 | 고시 제2019-80호(2019.5.1.적용) 관련 선별급여 본인부담률 80% 적용, 중복인정여부 Y | 중복인정여부 Y
M1008761 | 2019-12-01 | AUTOCLAMP 1.2 FILTER | 전규격 | 1EA | 4240 | ACE MEDICAL | 폴리에틸렌 등 | 에이스메디칼㈜ 옥천공장 | 고시 제2019-80호(2019.5.1.적용) 관련 선별급여 본인부담률 80% 적용, 중복인정여부 Y | 중복인정여부 Y
M1008861 | 2020-02-01 | MONOFUSION 1.2 FILTER | 전규격 | 1EA | 4240 | ACE MEDICAL | PVC (DEHP FREE) | 에이스메디칼(주)옥천공장 | 고시 제2019-80호(2019.5.1.적용) 관련 선별급여 본인부담률 80% 적용, 중복인정여부 Y | 중복인정여부 Y
M1008862 | 2020-06-01 | GREEN MEDI INFU-SET(PU) | 전규격 | 1EA | 4240 | SANG-A FRONTEC CO.,LTD | 폴리우레탄 외 | (주)상아프론테크 | 고시 제2019-80호(2019.5.1.적용) 관련 선별급여 본인부담률 80% 적용, 중복인정여부 Y | 중복인정여부 Y
M1008863 | 2020-06-01 | GREEN MEDI INFU-SET(PD) | 전규격 | 1EA | 4240 | SANG-A FRONTEC CO.,LTD | PVC(NON-DEHP) 외 | (주)상아프론테크 | 고시 제2019-80호(2019.5.1.적용) 관련 선별급여 본인부담률 80% 적용, 중복인정여부 Y | 중복인정여부 Y
M1009025 | 2019-05-01 | ELD96LYL | 전규격 | 1EA | 7800 | PALL CORPARATION | POSITIVE NYLON66 | 한국폴 | 고시 제2019-80호(2019.5.1.적용) 관련 선별급여 본인부담률 80% 적용, 중복인정여부 Y | 중복인정여부 Y
M1009125 | 2019-05-01 | NEO96E | 전규격 | 1EA | 7800 | PALL CORPARATION | POSITIVE NYLON66 | 한국폴 | 고시 제2019-80호(2019.5.1.적용) 관련 선별급여 본인부담률 80% 적용, 중복인정여부 Y | 중복인정여부 Y
M1009161 | 2019-05-01 | ACECHEMO P | 전규격 | 1EA | 7800 | ACE MEDICAL | PE 등 | 에이스메디칼(주)옥천공장 | 고시 제2019-80호(2019.5.1.적용) 관련 선별급여 본인부담률 80% 적용, 중복인정여부 Y | 중복인정여부 Y
M1012007 | 2019-04-01 | SAFE CAP | 전규격 | 1EA | 640 | IN SUNG | PC, SILICONE 등 | (주)인성메디칼
M1012009 | 2019-04-01 | NEEDLELESS Y-INJECTION SITE | 전규격 | 1EA | 640 | SEWOON MEDICAL SUNGHWAN PLANT | 아크릴로나이트릴, 실리콘 등 | (주)세운메디칼성환공장
M1012010 | 2019-06-01 | SD NEEDLELESS CONNECTOR | 전규격 | 1EA | 640 | BNBMEDICAL | 폴리프로필렌, 폴리카보네이트 등 | 비엔비메디칼
M1012011 | 2019-04-01 | M-FUSION NEEDLELESS CONNECTOR | 전규격 | 1EA | 640 | BQ PLUS MEDICAL CO., LTD. | 실리콘고무, PC 등 | (주)메디포스
M1012012 | 2019-04-01 | SPM NEEDLELESS CONNECTOR | 전규격 | 1EA | 640 | RASON | 실리콘, 폴리카보네이트 등 | 레이슨㈜
M1012013 | 2019-04-01 | 솝션프리(SORPTION-FREE) NEEDLELESS CONNECTOR | 전규격 | 1EA | 640 | POLYSCIENTECH INC. | 폴리카보네이트, 실리콘러버 등 | (주)폴리사이언텍
M1012015 | 2019-04-01 | MEDICAL CAP2 | 전규격 | 1EA | 640 | CPL CO.,LTD | 실리콘, 폴리카보네이트 등 | (주)씨피엘
M1012017 | 2019-05-13 | CARESITE | 전규격 | 1EA | 640 | B.BRAUN MEDICAL INC. | POLYCARBONATE, PVC 등 | 비브라운코리아
M1012018 | 2019-04-01 | MRVLS | 전규격 | 1EA | 640 | ELCAM MEDICAL | PC, SILICONE 등 | (주)아시아퍼시픽헬스케어
M1012027 | 2020-07-01 | BNG NEEDLELESS INJECTION SITE | 전규격 | 1EA | 640 | BANDGOLD CO., LTD | SILICONE, MABS 등 | (주)밴드골드
M1012028 | 2019-04-01 | CLO NEEDLELESS CONNECTOR | 전규격 | 1EA | 640 | GMEDI CO.,LTD | 폴리카보네이트, 실리콘 등 | (주)지메디
M1012029 | 2019-04-01 | GOCLEAN NEEDLELESS CONNECTOR | 전규격 | 1EA | 640 | ZIS | 실리콘, 폴리카보네이트 등 | 지아이에스인터네셔널㈜
M1012032 | 2019-04-01 | FREEYU | 전규격 | 1EA | 640 | YUN MEDICAL | SILICONE, POLYCARBONATE 등 | (주)와이유엔메디칼
M1012034 | 2019-04-01 | I.V. VALVE | 전규격 | 1EA | 640 | YU-SHIN | SILICONE, POLYCARBONATE 등 | (주)유신메디칼
M1012037 | 2019-04-01 | Q-SYTE | 전규격 | 1EA | 640 | BECTON DICKINSON INFUSION THERAPY SYSTEM INC | SILICONE RUBBER, POLYCARBONATE 등 | 벡톤디킨슨코리아㈜
M1012038 | 2019-04-01 | POSI VALVE | 전규격 | 1EA | 640 | E-WHA BIOMEDICS | ABS, 실리콘 등 | 이화바이오메딕스
M1012039 | 2019-04-01 | MRVLS | 전규격 | 1EA | 640 | COREAMED | 폴리카보네이트 | 코리아메드
M1012041 | 2019-04-01 | NEEDLE FREE CONNECTOR | 전규격 | 1EA | 640 | HYUP SUNG | POLYBUTADIENE RUBBER, POLYCARBONATE 등 | 협성메디칼㈜
M1012061 | 2020-02-01 | MONOFUSION NEEDLELESS | 전규격 | 1EA | 640 | ACE MEDICAL | PVC (DEHP FREE) | 에이스메디칼(주)옥천공장
M1012068 | 2019-04-01 | CLAVE | 전규격 | 1EA | 640 | ICU MEDICAL | SILICONE, POLYCARBONATE 등 | (주)씨엠피무역
M1012092 | 2019-04-01 | INFUGREEN PLUS | 전규격 | 1EA | 640 | MEDI LINE ACTIVE KOREA | 폴리카보네이트, 실리콘 고무 등 | ㈜메디라인액티브코리아
M1012107 | 2019-04-01 | SAFE T-CONNECTOR | 전규격 | 1EA | 640 | IN SUNG | PC, SILICONE 등 | (주)인성메디칼
M1012109 | 2019-04-01 | NEEDLELESS Y-INJECTION SITE | 전규격 | 1EA | 640 | SEWOON MEDICAL SUNGHWAN PLANT | 아크릴로나이트릴, 실리콘 등 | (주)세운메디칼성환공장
M1012111 | 2019-06-01 | M-FUSION NEEDLELESS CONNECTOR | 전규격 | 1EA | 640 | BQ PLUS MEDICAL CO., LTD. | 실리콘, PC 등 | (주)메디포스
M1012112 | 2019-04-01 | DDS-EZ NEEDLELESS CONNECTOR | 전규격 | 1EA | 640 | RASON | 폴리에테르설폰(PES) 등 | 레이슨㈜
M1012117 | 2019-05-13 | CARESITE EXTENSION | 전규격 | 1EA | 640 | B.BRAUN MEDICAL INC. | POLYCARBONATE, PVC 등 | 비브라운코리아
M1012128 | 2019-04-01 | ABLOC NEEDLELESS CONNECTOR | 전규격 | 1EA | 640 | GMEDI CO.,LTD | 폴리카보네이트, 실리콘 등 | (주)지메디
M1012132 | 2019-04-01 | FREEYU-C2 | FYC-1 | 1EA | 640 | YUN MEDICAL | 폴리카보네이트, 실리콘 등 | (주)와이유엔메디칼부천공장
M1012137 | 2019-04-01 | MAXZERO | 전규격 | 1EA | 640 | BECTON DICKINSON INFUSION THERAPY SYSTEM INC | 폴리카보네이트, 액체 실리콘 고무 등 | 벡톤디킨슨코리아㈜
M1012192 | 2019-04-01 | NATURE SET | 전규격 | 1EA | 640 | MEDI LINE ACTIVE KOREA | 폴리우레탄 등 | (주)메디라인액티브코리아
M1012207 | 2019-04-01 | SAFE Y | 전규격 | 1EA | 640 | IN SUNG | PC, SILICONE 등 | (주)인성메디칼
M1012209 | 2019-04-01 | NEEDLE-LESS INJECTION PORT | 전규격 | 1EA | 640 | SEWOON MEDICAL | 폴리카보네이트, 실리콘화합물 등 | (주)세운메디칼
M1012237 | 2019-04-01 | SMARTSITE | 전규격 | 1EA | 640 | BECTON DICKINSON INFUSION THERAPY SYSTEM INC | 실리콘, 폴리우레탄 등 | 벡톤디킨슨코리아㈜
M1012238 | 2020-06-01 | NEEDLELESS CONNECTOR | 전규격 | 1EA | 640 | MEDIC-PRO CORPORATION | 아크릴로나이트릴, 실리콘 등 | (주)메딕프로코리아
M1012239 | 2020-06-01 | M-FUSION DEVICE NEEDLELESS CONNECTOR | 전규격 | 1EA | 640 | BQ PLUS MEDICAL CO., LTD. | 실리콘고무, PC 등 | (주)메디포스
M1013007 | 2019-04-01 | POSIFLUSH SP | 전규격 | 1EA | 406 | BECTON, DICKINSON AND COMPANY | 폴리프로필렌, 스타이렌 뷰타디엔 고무, 0.9% 염화나트륨액 등 | 벡톤디킨슨코리아㈜
M1013014 | 2019-08-01 | SAFE-FLUSH SYRINGES | 전규격 | 1EA | 406 | SHANDONG WEIGAO GROUP MEDICAL POLYMER CO., LTD. | 폴리프로필렌, 0.9% 염화나트륨액 등 | ㈜레이아이엔씨
M1013107 | 2019-04-01 | POSIFLUSH XS | 전규격 | 1EA | 406 | BECTON, DICKINSON AND COMPANY | 폴리프로필렌, 스타이렌 뷰타디엔 고무, 0.9% 염화나트륨액 등 | 벡톤디킨슨코리아㈜
M1014037 | 2019-04-01 | BD NEXIVA DIFFUSICS | 전규격 | 1EA | 9080 | BECTON DICKINSON INFUSION TERAPY SYSTEMS INC. | 폴리에틸렌, 스테인리스강 등 | 벡톤디킨슨코리아㈜
M1015009 | 2019-10-01 | MINI VOLUME LINE(S1) | 전규격 | 1EA | 658 | SEWOON MEDICAL | PVC 등 | (주)세운메디칼
M1015011 | 2019-10-01 | ECO MINI VOLUME LINE | 전규격 | 1EA | 658 | IN SUNG MEDICAL | PVC (NON-DEHP) 등 | 인성메디칼
M1015019 | 2019-12-01 | M-INFUSION SETS MINI VOLUME LINE | 전규격 | 1EA | 658 | BQ PLUS MEDICAL CO., LTD. | PVC(NON-DEHP)등 | (주)메디포스
M1015021 | 2019-11-01 | ET-11 (MINI VOLUME LINE) | 전규격 | 1EA | 658 | JMS(K) | PVC (NON-DEHP) 등 | (주)한국메디칼사푸라이
M1015033 | 2019-10-01 | MINI VOLUME EXTENSION LINE | 전규격 | 1EA | 658 | WOOYOUNG MEDICAL | PVC 등 | 우영메디칼
M1015037 | 2019-10-01 | Q-SYTE MINI-VOLUME EXTENSION | 전규격 | 1EA | 658 | BECTON DICKINSON IN6FUSION THERAPY SYSTEMS INC. | PVC 등 | 벡톤디킨슨코리아㈜
M1015041 | 2019-10-01 | MINI VOLUME LINE | 전규격 | 1EA | 658 | HYUP SUNG | PVC 등 | 협성메디칼
M1015061 | 2019-10-01 | MINI VOLUME LINE | 전규격 | 1EA | 658 | ACE MEDICAL | PVC 등 | 에이스메디칼
M1015092 | 2019-12-01 | NATURE SET MINI VOLUME | 전규격 | 1EA | 658 | MEDI LINE ACTIVE KOREA | PVC 등 | (주)메디라인액티브코리아
M1015109 | 2019-10-01 | MINI VOLUME LINE(S3) | 전규격 | 1EA | 658 | SEWOON MEDICAL SUNGHWAN PLANT | PVC 등 | (주)세운메디칼성환공장
M1015111 | 2019-10-01 | ECO MINI VOLUME LINE 2 | 전규격 | 1EA | 658 | IN SUNG MEDICAL | PVC (NON-DEHP) 등 | 인성메디칼
M1015137 | 2019-10-01 | MAXZERO MINI-VOLUME EXTENSION | 전규격 | 1EA | 658 | BD SWITZERLAND SARL | PVC 등 | 벡톤디킨슨코리아㈜
M1015192 | 2019-12-01 | INFU GREEN PLUS MINI VOLUME | 전규격 | 1EA | 658 | MEDI LINE ACTIVE KOREA | PVC 등 | (주)메디라인액티브코리아
M1015209 | 2019-10-01 | MINI VOLUME LINE(V1) | 전규격 | 1EA | 658 | SEWOON MEDICAL | PVC 등 | (주)세운메디칼
M1015237 | 2019-10-01 | SMARTSITE MINI-VOLUME EXTENSION - SINGLE WAY | 전규격 | 1EA | 658 | BD SWITZERLAND SARL | PVC 등 | 벡톤디킨슨코리아㈜
M1015337 | 2019-10-01 | SMARTSITE MINI-VOLUME EXTENSION | 전규격 | 1EA | 658 | BD SWITZERLAND SARL | PVC 등 | 벡톤디킨슨코리아㈜
M1015437 | 2019-10-01 | MAXPLUS MINI-VOLUME EXTENSION | 전규격 | 1EA | 658 | BD SWITZERLAND SARL | PVC 등 | 벡톤디킨슨코리아㈜
M1015537 | 2019-10-01 | MINI VOLUME EXTENSION LINE | 전규격 | 1EA | 658 | SUNG WON MEDICAL | PVC(NON-DEHP) 등 | 성원메디칼
M1015538 | 2020-06-01 | M-FUSION DEVICE MINI VOLUME | 전규격 | 1EA | 658 | BQ PLUS MEDICAL CO., LTD. | PVC(NON-DEHP)등 | (주)메디포스
M1016009 | 2019-10-01 | MINI VOLUME LINE(S2) | 전규격 | 1EA | 863 | SEWOON MEDICAL | POLYURETHANE | (주)세운메디칼
M1016011 | 2019-10-01 | MINI VOLUME LINE PUR | 전규격 | 1EA | 863 | IN SUNG MEDICAL | POLYURETHANE | 인성메디칼
M1016041 | 2019-10-01 | MINI VOLUME EXTENSION LINE | 전규격 | 1EA | 863 | HYUP SUNG | POLYURETHANE | 협성메디칼
M1016092 | 2019-12-01 | NATURE SET MINI VOLUME | 전규격 | 1EA | 863 | MEDI LINE ACTIVE KOREA | PU 등 | (주)메디라인액티브코리아
M1016109 | 2019-10-01 | MINI VOLUME LINE(S4) | 전규격 | 1EA | 863 | SEWOON MEDICAL SUNGHWAN PLANT | POLYURETHANE | (주)세운메디칼성환공장
M2001001 | 2019-04-01 | NICI SET |  | 1EA | 226730 | DALIM SURGNET |  | 다림써지넷
M2010002 | 2019-04-01 | PRUITT-INAHARA CAROTID SHUNT / PRUITT F3-S POLYURETHANE CAROTID SHUNT | 전규격 | 1EA | 311820 | LEMAITRE VASCULAR,INC | - | 지상아이엔씨
M2010102 | 2020-01-01 | PRUITT F3 CAROTID SHUNT | 전규격 | 1EA | 311820 | LEMAITRE VASCULAR, INC. | 폴리우레탄, 라텍스 등 | (주)지상아이엔씨
M2020021 | 2019-04-01 | GREENLIGHT HPS BPH FIBER OPTIC | 전규격 | 1EA | 719910 | AMERICAN MEDICAL SYSTEMS INNOVATION CENTER | - | 보스톤사이언티픽코리아
M2020035 | 2019-04-01 | SHIWON LASER | 전규격 | 1EA | 719910 | MEDIS SL | - | 메디스에스엘
M2020040 | 2019-04-01 | SIDE FIBER LASER END TIP RIGHT ANGLE | 전규격 | 1EA | 719910 | HUENTEK | - | 휴엔텍
M2020042 | 2019-04-01 | RIGIFIB-SU | 전규격 | 1EA | 719910 | LISA LASER | - | (주)제테마
M2020081 | 2019-04-01 | DUOTOME 550 SIDELITE | 전규격 | 1EA | 719910 | LUMENIS LTD | - | 루메니스코리아㈜
M2020121 | 2019-04-01 | GREENLIGHT PV LASER SYSTEM AND ACCESSARIES | 전규격 | 1EA | 719910 | AMERICAN MEDICAL SYSTEMS INNOVATION CENTER | - | 아시안메디칼
M2020221 | 2019-04-01 | GREENLIGHT MOXY FIBER OPTIC | 전규격 | 1EA | 719910 | AMERICAN MEDICAL SYSTEMS | - | 보스톤사이언티픽코리아
M2030004 | 2019-04-01 | BIOGLUE SURGICAL ADHESIVE | 2CC | 1EA | 303730 | CRYOLIFE, INC. | GLUTARALDEHYDE, BOVINE SERUM ALBUMIN 등 | 라파메드 | 고시 제2018-254호(2019.1.1.적용) 관련 선별급여 본인부담률 80% 적용, 중복인정여부 Y | 중복인정여부 Y
M2030005 | 2019-04-01 | COSEAL SURGICAL SEALANT | 2CC | 1EA | 303730 | BAXTER HEALTHCARE CORPORATION | PEG(PENTAERYTHRITOL POLYETHYLENE GLYCOL ETHER TETRA-SUCCINIMIDYL GLUTARATE) 등 | 박스터 | 고시 제2018-254호(2019.1.1.적용) 관련 선별급여 본인부담률 80% 적용, 중복인정여부 Y | 중복인정여부 Y
M2030104 | 2019-04-01 | BIOGLUE SURGICAL ADHESIVE | 5CC | 1EA | 474210 | CRYOLIFE, INC. | GLUTARALDEHYDE, BOVINE SERUM ALBUMIN 등 | 라파메드
M2030105 | 2019-04-01 | COSEAL SURGICAL SEALANT | 4CC | 1EA | 379360 | BAXTER HEALTHCARE CORPORATION | PEG(PENTAERYTHRITOL POLYETHYLENE GLYCOL ETHER TETRA-SUCCINIMIDYL GLUTARATE) 등 | 박스터
M2030204 | 2019-04-01 | BIOGLUE SURGICAL ADHESIVE | 10CC | 1EA | 878660 | CRYOLIFE, INC. | GLUTARALDEHYDE, BOVINE SERUM ALBUMIN 등 | 라파메드
M2031016 | 2019-04-01 | DURASEAL DURAL SEALANT SYSTEM | 5CC/KIT | 1EA | 472950 | INTEGRA LIFESCIENCES CORPORATION | SODIUM PHOSPHATE/SODIUM BORATE DECAHYDRATE+TRILYSINE ACETATE/FD & C BLUE DYE #1+POLYETHYLENE GLYCOL ESTER | ㈜사이넥스
M2031078 | 2019-04-01 | DURASEAL DURAL SEALANT SYSTEM | 5CC/KIT | 1EA | 472950 | INTEGRA LIFESCIENCES CORPORATION | SODIUM PHOSPHATE/SODIUM BORATE DECAHYDRATE+TRILYSINE ACETATE/FD & C BLUE DYE #1+POLYETHYLENE GLYCOL ESTER | 서림통상
M2040007 | 2019-04-01 | SONOSURG | 전규격 (SHEARS TYPE) | 1회 | 175280 | OLYMPUS MEDICAL SYSTEMS CORPORATION | - | 올림푸스한국
M2041029 | 2019-04-01 | MARSEAL BIPOLAR SEALING SYSTEM | 370MM | 1회 | 156400 | GEBRUDER MARTIN GMBH&CO.,KG | STAINLESS STEEL 등 | 위메디케어
M2041288 | 2019-04-01 | BICLAMP LAP | 전규격 | 1회 | 156400 | ERBE ELEKTROMEDIZIN GMBH | STAINLESS STEEL 316 등 | 에르베메디칼코리아 유한회사
M2049029 | 2019-04-01 | MARSEAL BIPOLAR SEALING SYSTEM | 전규격 | 1회 | 156400 | GEBRUDER MARTIN GMBH & CO.KG | STAINLESS STEEL 등 | 위메디케어
M2049088 | 2019-04-01 | BICLAMP | 전규격 | 1회 | 156400 | ERBE ELEKTROMEDIZIN GMBH | STAINLESS STEEL 316 등 | 에르베메디칼코리아 유한회사
M2049129 | 2019-04-01 | MARCLAMP CUT IQ | 전규격 | 1회 | 156400 | GEBRUDER MARTIN GMBH & CO.KG | STAINLESS STEEL 등 | 위메디케어
M2049188 | 2019-04-01 | BICLAMP LAP | 전규격 | 1회 | 156400 | ERBE ELEKTROMEDIZIN GMBH | STAINLESS STEEL 316 등 | 에르베메디칼코리아 유한회사
M2050003 | 2019-05-01 | GAIA BLADE TROCAR | 전규격 | 1EA | 83430 | ZHEJIANG GEYI MEDICAL INSTRUMENT CO., LTD. | PC, ABS, STAINLESS STEEL 등 | 가이아메디칼 | 고시 제2019-80호(2019.5.1.적용) 관련 선별급여 본인부담률 80% 적용, 중복인정여부 Y | 중복인정여부 Y
M2050008 | 2019-05-01 | DILATING TIP TROCAR | 전규격 | 1EA | 83430 | ETHICON ENDO-SURGERY, LLC | - | 한국존슨앤드존슨메디칼 | 고시 제2019-80호(2019.5.1.적용) 관련 선별급여 본인부담률 80% 적용, 중복인정여부 Y | 중복인정여부 Y
M2050009 | 2019-05-01 | VERSAPORT(RPF) | 전규격 | 1EA | 83430 | COVIDIEN LLC. | - | 메드트로닉코리아 | 고시 제2019-80호(2019.5.1.적용) 관련 선별급여 본인부담률 80% 적용, 중복인정여부 Y | 중복인정여부 Y
M2050029 | 2019-05-01 | LAGIS BLADE TROCAR | 전규격 | 1EA | 83430 | LAGIS ENTERPRISE CO., LTD. | POLYCARBONATE, STAINLESS STEEL 등 | 써지코어 | 고시 제2019-80호(2019.5.1.적용) 관련 선별급여 본인부담률 80% 적용, 중복인정여부 Y | 중복인정여부 Y
M2050030 | 2019-05-01 | UNIMAX AUTOLOCKING TROCAR | 전규격 | 1EA | 83430 | UNIMAX MEDICAL SYSTEM INC | STAINLESS STEEL 등 | 진원메디칼 | 고시 제2019-80호(2019.5.1.적용) 관련 선별급여 본인부담률 80% 적용, 중복인정여부 Y | 중복인정여부 Y
M2050033 | 2019-05-01 | BLADE TROCAR | 전규격 | 1EA | 83430 | UNIMAX MEDICAL SYSTEMS INC | STAINLESS STEEL 301 등 | 진원메디칼 | 고시 제2019-80호(2019.5.1.적용) 관련 선별급여 본인부담률 80% 적용, 중복인정여부 Y | 중복인정여부 Y
M2050034 | 2019-05-01 | MINILAP PERCUTANEOUS SURGICAL SYSTEM | 전규격 | 1EA | 83430 | TELEFLEX MEDICAL | 스테인린스 스틸, 폴리카보네이트 등 | 텔레플렉스코리아(유) | 고시 제2019-80호(2019.5.1.적용) 관련 선별급여 본인부담률 80% 적용, 중복인정여부 Y | 중복인정여부 Y
M2050039 | 2019-05-01 | KII ACCESS SYSTEMS BLADED | 전규격 | 1EA | 83430 | APPLIED MEDICAL RESOURCES CORPORATION | 코폴리에스터, 폴리카보네이트, 스테인리스 강 등 | 어플라이드메디컬코리아(유) | 고시 제2019-80호(2019.5.1.적용) 관련 선별급여 본인부담률 80% 적용, 중복인정여부 Y | 중복인정여부 Y
M2050046 | 2019-05-01 | PROPORT | 전규격 | 1EA | 115500 | 제이엠케이 | 아크릴로나이트릴, 뷰타디엔,스타이렌 등 | 제이엠케이 | 고시 제2019-80호(2019.5.1.적용) 관련 선별급여 본인부담률 80% 적용, 중복인정여부 Y | 중복인정여부 Y
M2050058 | 2019-05-01 | GY-DRG TROCAR(BLADE TYPE) | 전규격 | 1EA | 83430 | GY MEDICAL | ABS,SILICON 등 | 가영메디칼 | 고시 제2019-80호(2019.5.1.적용) 관련 선별급여 본인부담률 80% 적용, 중복인정여부 Y | 중복인정여부 Y
M2050085 | 2019-05-01 | CROWN TROCAR(BLADE TYPE) | 전규격 | 1EA | 83430 | HANGZHOU OPTCLA MEDICAL INSTRUMENT CO.,LTD. | 아크릴로나이트릴, 뷰타디엔,스타이렌 등 | 동서메디케어 | 고시 제2019-80호(2019.5.1.적용) 관련 선별급여 본인부담률 80% 적용, 중복인정여부 Y | 중복인정여부 Y
M2050108 | 2019-05-01 | XCEL DILATING TIP TROCAR | 전규격 | 1EA | 83430 | ETHICON ENDO-SURGERY, LLC | - | 한국존슨앤드존슨메디칼 | 고시 제2019-80호(2019.5.1.적용) 관련 선별급여 본인부담률 80% 적용, 중복인정여부 Y | 중복인정여부 Y
M2050109 | 2019-05-01 | VERSAPORT(V2) | 전규격 | 1EA | 83430 | COVIDIEN LLC. | - | 메드트로닉코리아 | 고시 제2019-80호(2019.5.1.적용) 관련 선별급여 본인부담률 80% 적용, 중복인정여부 Y | 중복인정여부 Y
M2050111 | 2019-05-01 | LAPORT | 전규격 | 1EA | 83430 | SEJONG MEDICAL CO,.LTD. | - | 세종메디칼 | 고시 제2019-80호(2019.5.1.적용) 관련 선별급여 본인부담률 80% 적용, 중복인정여부 Y | 중복인정여부 Y
M2050146 | 2019-10-01 | PROFIX | 전규격 | 1EA | 115500 | JMK | 폴리카보네이트 , 폴리에틸렌 등 | 제이엠케이 | 고시 제2019-80호(2019.5.1.적용) 관련 선별급여 본인부담률 80% 적용, 중복인정여부 Y | 중복인정여부 Y
M2050158 | 2019-05-01 | GY-DRG TROCAR SET(BLADE TYPE) | 전규격 | 1EA | 83430 | GY MEDICAL | ABS,SILICON 등 | 가영메디칼 | 고시 제2019-80호(2019.5.1.적용) 관련 선별급여 본인부담률 80% 적용, 중복인정여부 Y | 중복인정여부 Y
M2050185 | 2019-05-01 | OPTCLA TROCAR(BLADE TYPE) | 전규격 | 1EA | 70550 | HANGZHOU OPTCLA MEDICAL INSTRUMENT CO.,LTD. | 아크릴로나이트릴, 뷰타디엔,스타이렌 등 | 동서메디케어 | 고시 제2019-80호(2019.5.1.적용) 관련 선별급여 본인부담률 80% 적용, 중복인정여부 Y | 중복인정여부 Y
M2050209 | 2019-05-01 | MINIPORT | 전규격 | 1EA | 83430 | COVIDIEN LLC. | - | 메드트로닉코리아 | 고시 제2019-80호(2019.5.1.적용) 관련 선별급여 본인부담률 80% 적용, 중복인정여부 Y | 중복인정여부 Y
M2050311 | 2019-05-01 | HIPORT BLADE | 전규격 | 1EA | 83430 | SEJONG MEDICAL CO,.LTD. | PC, PE, ABS, SILICONE 등 | (주)세종메디칼 | 고시 제2019-80호(2019.5.1.적용) 관련 선별급여 본인부담률 80% 적용, 중복인정여부 Y | 중복인정여부 Y
M2051008 | 2019-05-01 | BLUNT TIP TROCAR | 전규격 | 1EA | 111100 | ETHICON ENDO-SURGERY, LLC | - | 한국존슨앤드존슨메디칼 | 고시 제2019-80호(2019.5.1.적용) 관련 선별급여 본인부담률 80% 적용, 중복인정여부 Y | 중복인정여부 Y
M2051009 | 2019-05-01 | BLUNT TIP TROCAR (BALLOON TYPE) | 전규격 | 1EA | 111100 | COVIDIEN LLC. | - | 메드트로닉코리아 | 고시 제2019-80호(2019.5.1.적용) 관련 선별급여 본인부담률 80% 적용, 중복인정여부 Y | 중복인정여부 Y
M2051011 | 2019-05-01 | LAPORT(BLUNT TYPE) | 전규격 | 1EA | 111100 | SEJONG MEDICAL CO,LTD | PC,PE,ABS 등 | 세종메디칼 | 고시 제2019-80호(2019.5.1.적용) 관련 선별급여 본인부담률 80% 적용, 중복인정여부 Y | 중복인정여부 Y
M2051032 | 2019-05-01 | SINGLE USE TROCAR SOLUTION | 전규격 | 1EA | 111100 | AESCULAP AG | POLYCARBONATE 등 | 비브라운코리아 | 고시 제2019-80호(2019.5.1.적용) 관련 선별급여 본인부담률 80% 적용, 중복인정여부 Y | 중복인정여부 Y
M2051033 | 2019-05-01 | BLADELESS TROCAR | 전규격 | 1EA | 115500 | UNIMAX MEDICAL SYSTEMS INC | POLYCARBONATE 등 | 진원메디칼 | 고시 제2019-80호(2019.5.1.적용) 관련 선별급여 본인부담률 80% 적용, 중복인정여부 Y | 중복인정여부 Y
M2051034 | 2019-05-01 | WECK VISTA PORT | 전규격 | 1EA | 115500 | TELEFLEX MEDICAL | - | 텔레플렉스코리아(유) | 고시 제2019-80호(2019.5.1.적용) 관련 선별급여 본인부담률 80% 적용, 중복인정여부 Y | 중복인정여부 Y
M2051039 | 2019-05-01 | KII BALLOON BLUNT TIP SYSTEM | 전규격 | 1EA | 111100 | APPLIED MEDICAL RESOURCES CORPORATION | 폴리카보네이트 등 | 어플라이드메디컬코리아(유) | 고시 제2019-80호(2019.5.1.적용) 관련 선별급여 본인부담률 80% 적용, 중복인정여부 Y | 중복인정여부 Y
M2051109 | 2019-05-01 | BLUNT PORT PLUS | 전규격 | 1EA | 111100 | COVIDIEN LLC. | - | 메드트로닉코리아 | 고시 제2019-80호(2019.5.1.적용) 관련 선별급여 본인부담률 80% 적용, 중복인정여부 Y | 중복인정여부 Y
M2051111 | 2019-05-01 | HIPORT BLUNT | 전규격 | 1EA | 111100 | SEJONG MEDICAL CO,.LTD. | PC, PE, ABS, SILICONE 등 | (주)세종메디칼 | 고시 제2019-80호(2019.5.1.적용) 관련 선별급여 본인부담률 80% 적용, 중복인정여부 Y | 중복인정여부 Y
M2051209 | 2019-05-01 | VERSASTEP | 전규격 | 1EA | 115500 | COVIDIEN LLC. | - | 메드트로닉코리아 | 고시 제2019-80호(2019.5.1.적용) 관련 선별급여 본인부담률 80% 적용, 중복인정여부 Y | 중복인정여부 Y
M2052003 | 2019-05-01 | GAIA BLADELESS TROCAR | 전규격 | 1EA | 115500 | ZHEJIANG GEYI MEDICAL INSTRUMENT CO., LTD. | PC, ABS 등 | 가이아메디칼 | 고시 제2019-80호(2019.5.1.적용) 관련 선별급여 본인부담률 80% 적용, 중복인정여부 Y | 중복인정여부 Y
M2052004 | 2019-05-01 | MI PORT | 전규격 | 1EA | 115500 | IBS MEDICAL CO., LTD. | 폴리카보네이트 등 | 아이비에스메디칼㈜ | 고시 제2019-80호(2019.5.1.적용) 관련 선별급여 본인부담률 80% 적용, 중복인정여부 Y | 중복인정여부 Y
M2052008 | 2019-05-01 | XCEL BLADELESS TROCAR | 전규격 | 1EA | 115500 | ETHICON ENDO-SURGERY, LLC | - | 한국존슨앤드존슨메디칼 | 고시 제2019-80호(2019.5.1.적용) 관련 선별급여 본인부담률 80% 적용, 중복인정여부 Y | 중복인정여부 Y
M2052009 | 2019-05-01 | VISIPORT | 전규격 | 1EA | 115500 | COVIDIEN LLC. | - | 메드트로닉코리아 | 고시 제2019-80호(2019.5.1.적용) 관련 선별급여 본인부담률 80% 적용, 중복인정여부 Y | 중복인정여부 Y
M2052010 | 2019-05-01 | ONEPORT DILATING TYPE | 전규격 | 1EA | 115500 | CONMED CORPORAION | POLYCARBONATE 등 | 메디파인 | 고시 제2019-80호(2019.5.1.적용) 관련 선별급여 본인부담률 80% 적용, 중복인정여부 Y | 중복인정여부 Y
M2052011 | 2019-05-01 | LAPORT(BLADELESS TYPE) | 전규격 | 1EA | 81120 | SEJONG MEDICAL CO,.LTD. | - | 세종메디칼 | 고시 제2019-80호(2019.5.1.적용) 관련 선별급여 본인부담률 80% 적용, 중복인정여부 Y | 중복인정여부 Y
M2052014 | 2019-05-01 | VAXCON BLADELESS TROCAR | 전규격 | 1EA | 115500 | BNR | POLYCARBONATE 등 | 비앤알 | 고시 제2019-80호(2019.5.1.적용) 관련 선별급여 본인부담률 80% 적용, 중복인정여부 Y | 중복인정여부 Y
M2052015 | 2019-05-01 | DILATING TIP TROCAR | 전규격 | 1EA | 115500 | PURPLE SURGICAL INTERNATIONAL LIMITED | - | 한국렌탈 | 고시 제2019-80호(2019.5.1.적용) 관련 선별급여 본인부담률 80% 적용, 중복인정여부 Y | 중복인정여부 Y
M2052016 | 2019-05-01 | ULTIMATE DILATING TIP TROCAR | 전규격 | 1EA | 115500 | PURPLE SURGICAL INTERNATIONAL LTD | POLYCARBONATE 등 | 한국렌탈 | 고시 제2019-80호(2019.5.1.적용) 관련 선별급여 본인부담률 80% 적용, 중복인정여부 Y | 중복인정여부 Y
M2052019 | 2019-05-01 | LEADERS PORT | 전규격 | 1EA | 115500 | LEADERSMD | POLYCARBONATE 등 | 리더스엠디 | 고시 제2019-80호(2019.5.1.적용) 관련 선별급여 본인부담률 80% 적용, 중복인정여부 Y | 중복인정여부 Y
M2052021 | 2019-06-01 | TS TROCAR | 전규격 | 1EA | 115500 | EROP | POLYCARBONATE, ABS, PE 등 | (주)이롭 | 고시 제2019-80호(2019.5.1.적용) 관련 선별급여 본인부담률 80% 적용, 중복인정여부 Y | 중복인정여부 Y
M2052022 | 2019-05-01 | CLEAR PORT(BLADELESS TYPE) | 전규격 | 1EA | 115500 | ENDOVISION | POLYCARBONATE 등 | 엔도비전 | 고시 제2019-80호(2019.5.1.적용) 관련 선별급여 본인부담률 80% 적용, 중복인정여부 Y | 중복인정여부 Y
M2052023 | 2019-05-01 | TRANSPORT | 전규격 | 1EA | 115500 | DALIMSURGNET | - | 다림써지넷 | 고시 제2019-80호(2019.5.1.적용) 관련 선별급여 본인부담률 80% 적용, 중복인정여부 Y | 중복인정여부 Y
M2052024 | 2019-05-01 | ENPOLE | 전규격 | 1EA | 115500 | YUWON MEDITECH CO.,LTD. | POLYCARBONATE 등 | 유원메디텍 | 고시 제2019-80호(2019.5.1.적용) 관련 선별급여 본인부담률 80% 적용, 중복인정여부 Y | 중복인정여부 Y
M2052025 | 2019-05-01 | GENICON | 전규격 | 1EA | 115500 | GENICON | POLYCARBONATE, STAINLESS STEEL | 케어렉스 | 고시 제2019-80호(2019.5.1.적용) 관련 선별급여 본인부담률 80% 적용, 중복인정여부 Y | 중복인정여부 Y
M2052027 | 2019-05-01 | FEMCARE NIKOMED TROCAR | 전규격 | 1EA | 115500 | UNIMAX MEDICAL SYSTEMS INC | POLYCARBONATE 등 | 한국펨케어니코메드 | 고시 제2019-80호(2019.5.1.적용) 관련 선별급여 본인부담률 80% 적용, 중복인정여부 Y | 중복인정여부 Y
M2052028 | 2019-05-01 | POMO BLADELESS LAPAROSCOPY TROCAR | 전규격 | 1EA | 115500 | GMEDI CO.,LTD | POLYCARBONATE 등 | 지메디 | 고시 제2019-80호(2019.5.1.적용) 관련 선별급여 본인부담률 80% 적용, 중복인정여부 Y | 중복인정여부 Y
M2052029 | 2019-05-01 | LAGIS TROCAR | 전규격 | 1EA | 115500 | LAGIS ENTERPRISE CO. LTD | POLYCARBONATE등 | 써지코어 | 고시 제2019-80호(2019.5.1.적용) 관련 선별급여 본인부담률 80% 적용, 중복인정여부 Y | 중복인정여부 Y
M2052030 | 2019-05-01 | UNIMAX BLADELESS TROCAR | 전규격 | 1EA | 115500 | UNIMAX MEDICAL SYSTEM INC | POLYCARBONATE 등 | 진원메디칼 | 고시 제2019-80호(2019.5.1.적용) 관련 선별급여 본인부담률 80% 적용, 중복인정여부 Y | 중복인정여부 Y
M2052031 | 2019-05-01 | R5 TROCAR | 전규격 | 1EA | 115500 | H&SURGICAL |  | 에이치엔써지컬 | 고시 제2019-80호(2019.5.1.적용) 관련 선별급여 본인부담률 80% 적용, 중복인정여부 Y | 중복인정여부 Y
M2052035 | 2019-07-01 | LEPORT | 전규격 | 1EA | 115500 | LEGOCHEMPHARMA CO.,LTD | POLYCARBONATE, SILICON | (주)레고켐제약 | 고시 제2019-80호(2019.5.1.적용) 관련 선별급여 본인부담률 80% 적용, 중복인정여부 Y | 중복인정여부 Y
M2052037 | 2019-05-01 | ENDO-PORT BLADELESS TROCAR | 전규격 | 1EA | 115500 | ADVANCED MEDICAL DESIGN CO LTD | BISPHENOL-A POLYCARBONATE 등 | 엔도써지 | 고시 제2019-80호(2019.5.1.적용) 관련 선별급여 본인부담률 80% 적용, 중복인정여부 Y | 중복인정여부 Y
M2052038 | 2019-09-01 | JIREH PORT | 전규격 | 1EA | 115500 | RAPHA KOREA | 폴리카보네이트, 실리콘 등 | 라파코리아(주) | 고시 제2019-80호(2019.5.1.적용) 관련 선별급여 본인부담률 80% 적용, 중복인정여부 Y | 중복인정여부 Y
M2052039 | 2019-05-01 | KII ACCESS SYSTEMS | 전규격 | 1EA | 115500 | APPLIED MEDICAL RESOURCES CORPORATION | 코폴리에스터, 폴리카보네이트 등 | 어플라이드메디컬코리아(유) | 고시 제2019-80호(2019.5.1.적용) 관련 선별급여 본인부담률 80% 적용, 중복인정여부 Y | 중복인정여부 Y
M2052041 | 2019-05-01 | DISPOSABLE OPTIPORT TROCAR | 전규격 | 1EA | 115500 | WELTECH HEALTHCARE CO.LTD | 폴리카보네이트 등 | 웰텍헬스케어㈜ | 고시 제2019-80호(2019.5.1.적용) 관련 선별급여 본인부담률 80% 적용, 중복인정여부 Y | 중복인정여부 Y
M2052058 | 2019-05-01 | GY-DRG TROCAR(BLADESS TYPE) | 전규격 | 1EA | 69350 | GY MEDICAL | ABS,SILICON 등 | 가영메디칼 | 고시 제2019-80호(2019.5.1.적용) 관련 선별급여 본인부담률 80% 적용, 중복인정여부 Y | 중복인정여부 Y
M2052072 | 2019-10-01 | MAX5 DISPOSABLE BLADELESS TROCARS | 전규격 | 1EA | 115500 | MEDICAL IMPACT | 스테인레스(STS 304), 폴리카보네이트, 아크릴로나이트릴 뷰타디엔 스타이렌, 실리콘 | 메디칼임팩트 | 고시 제2019-80호(2019.5.1.적용) 관련 선별급여 본인부담률 80% 적용, 중복인정여부 Y | 중복인정여부 Y
M2052073 | 2020-01-01 | EAGLE-PORT | 전규격 | 1EA | 115500 | DALIM MEDICAL COPR. | 폴리카보네이트 등 | 주식회사 다림양행 | 고시 제2019-80호(2019.5.1.적용) 관련 선별급여 본인부담률 80% 적용, 중복인정여부 Y | 중복인정여부 Y
M2052077 | 2020-04-01 | A-PORT | 전규격 | 1EA | 115500 | DALIM MEDICAL CORP. | 폴리카보네이트 등 | 비제이 | 고시 제2019-80호(2019.5.1.적용) 관련 선별급여 본인부담률 80% 적용, 중복인정여부 Y | 중복인정여부 Y
M2052078 | 2019-05-01 | RUMINA | 전규격 | 1EA | 115500 | ZERONE CO,. LTD | 폴리카보네이트 등 | (주)제로원 | 고시 제2019-80호(2019.5.1.적용) 관련 선별급여 본인부담률 80% 적용, 중복인정여부 Y | 중복인정여부 Y
M2052081 | 2019-05-01 | S PORT TROCAR | 전규격 | 1EA | 115500 | ERAE SI | POLYCARBONATE 등 | 이레에스아이 | 고시 제2019-80호(2019.5.1.적용) 관련 선별급여 본인부담률 80% 적용, 중복인정여부 Y | 중복인정여부 Y
M2052082 | 2019-05-01 | TROPIAN | 전규격 | 1EA | 115500 | ZERONE CO,. LTD | PC외 | 트로피안테크 | 고시 제2019-80호(2019.5.1.적용) 관련 선별급여 본인부담률 80% 적용, 중복인정여부 Y | 중복인정여부 Y
M2052083 | 2019-05-01 | ASE PLUS TROCAR | 전규격 | 1EA | 115500 | MEDEN | POLYCARBONATE 등 | 메덴 | 고시 제2019-80호(2019.5.1.적용) 관련 선별급여 본인부담률 80% 적용, 중복인정여부 Y | 중복인정여부 Y
M2052084 | 2019-05-01 | CONCORD | 전규격 | 1EA | 115500 | VICTOR MEDICAL INSTRUMENTS CO, LTD | 아크릴로나이트릴 등 | (주)케어렉스 | 고시 제2019-80호(2019.5.1.적용) 관련 선별급여 본인부담률 80% 적용, 중복인정여부 Y | 중복인정여부 Y
M2052085 | 2019-05-01 | OPTCLA TROCAR(BLADELESS TYPE) | 전규격 | 1EA | 115500 | HANGZHOU OPTCLA MEDICAL INSTRUMENT CO.,LTD. | 아크릴로나이트릴, 뷰타디엔,스타이렌 등 | 동서메디케어 | 고시 제2019-80호(2019.5.1.적용) 관련 선별급여 본인부담률 80% 적용, 중복인정여부 Y | 중복인정여부 Y
M2052091 | 2019-05-01 | BIOCUBE PORT | 전규격 | 1EA | 115500 | AFS MEDICAL | POLYCARBONATE 등 | ㈜에이에프에스메디칼 | 고시 제2019-80호(2019.5.1.적용) 관련 선별급여 본인부담률 80% 적용, 중복인정여부 Y | 중복인정여부 Y
M2052092 | 2019-05-01 | VECTEC BLADELESS | 전규격 | 1EA | 101400 | VECTEC S.A. | POLYCARBONATE RESIN 등 | ㈜메디바이오 | 고시 제2019-80호(2019.5.1.적용) 관련 선별급여 본인부담률 80% 적용, 중복인정여부 Y | 중복인정여부 Y
M2052093 | 2019-05-01 | EZ TROCAR | 전규격 | 1EA | 115500 | HAKKO CO.,LTD | 폴리카보네이트, 스테인리스 스틸 등 | ㈜윈인터내셔날 | 고시 제2019-80호(2019.5.1.적용) 관련 선별급여 본인부담률 80% 적용, 중복인정여부 Y | 중복인정여부 Y
M2052098 | 2019-05-01 | NS NEEDLE | 전규격 | 1EA | 115500 | PACKAGEWORKS | POLYCARBONATE, STAINLESS STEEL 304, SILICONE RUBBER 등 | (주)패키지웍스 | 고시 제2019-80호(2019.5.1.적용) 관련 선별급여 본인부담률 80% 적용, 중복인정여부 Y | 중복인정여부 Y
M2052108 | 2019-05-01 | BLADELESS TROCAR | 전규격 | 1EA | 115500 | ETHICON ENDO-SURGERY, LLC | - | 한국존슨앤드존슨메디칼 | 고시 제2019-80호(2019.5.1.적용) 관련 선별급여 본인부담률 80% 적용, 중복인정여부 Y | 중복인정여부 Y
M2052109 | 2019-05-01 | VERSAPORT PLUS BLADELESS TROCAR | 전규격 | 1EA | 115500 | COVIDIEN LLC. | POLYCARBONATE등 | 메드트로닉코리아 | 고시 제2019-80호(2019.5.1.적용) 관련 선별급여 본인부담률 80% 적용, 중복인정여부 Y | 중복인정여부 Y
M2052111 | 2019-05-01 | DRG PORT(BLADELESS TYPE) | 전규격 | 1EA | 69350 | SEJONG MEDICAL CO,.LTD. | PC,PE,ABS,SILICONE,NYLON 등 | 세종메디칼 | 고시 제2019-80호(2019.5.1.적용) 관련 선별급여 본인부담률 80% 적용, 중복인정여부 Y | 중복인정여부 Y
M2052114 | 2019-05-01 | SAFEPASS NGS | 전규격 | 1EA | 82990 | BNR | POLYCARBONATE | 비앤알 | 고시 제2019-80호(2019.5.1.적용) 관련 선별급여 본인부담률 80% 적용, 중복인정여부 Y | 중복인정여부 Y
M2052123 | 2019-05-01 | TPORT | 전규격 | 1EA | 115500 | DALIMSURGNET | ABS, SILICONE 등 | 다림써지넷 | 고시 제2019-80호(2019.5.1.적용) 관련 선별급여 본인부담률 80% 적용, 중복인정여부 Y | 중복인정여부 Y
M2052124 | 2019-05-01 | ENPOLE | 전규격 | 1EA | 115500 | YUWONMEDITECH | POLYCARBONATE 등 | 유원메디텍 | 고시 제2019-80호(2019.5.1.적용) 관련 선별급여 본인부담률 80% 적용, 중복인정여부 Y | 중복인정여부 Y
M2052129 | 2019-05-01 | LAGIS TROCAR | 1 Obturator& 2 SLLEVE | 1EA | 115500 | LAGIS ENTERPRISE CO. LTD | STAINLESS STEEL 301 등 | 써지코어 | 고시 제2019-80호(2019.5.1.적용) 관련 선별급여 본인부담률 80% 적용, 중복인정여부 Y | 중복인정여부 Y
M2052130 | 2019-05-01 | UNIMAX VISIBLE TROCAR | 전규격 | 1EA | 115500 | UNIMAX MEDICAL SYSTEM INC | POLYCARBONATE 등 | 진원메디칼 | 고시 제2019-80호(2019.5.1.적용) 관련 선별급여 본인부담률 80% 적용, 중복인정여부 Y | 중복인정여부 Y
M2052139 | 2019-05-01 | KII BALLOON OPTICAL SYSTEM | 전규격 | 1EA | 115500 | APPLIED MEDICAL RESOURCES CORPORATION | 폴리카보네이트 등 | 어플라이드메디컬코리아(유) | 고시 제2019-80호(2019.5.1.적용) 관련 선별급여 본인부담률 80% 적용, 중복인정여부 Y | 중복인정여부 Y
M2052158 | 2019-05-01 | GY-DRG TROCAR SET(BLADELESS TYPE) | 전규격 | 1EA | 96150 | GY MEDICAL | ABS,SILICON 등 | 가영메디칼 | 고시 제2019-80호(2019.5.1.적용) 관련 선별급여 본인부담률 80% 적용, 중복인정여부 Y | 중복인정여부 Y
M2052182 | 2019-05-01 | TROPIAN(F) | 전규격 | 1EA | 115500 | ZERONE CO,. LTD | PC외 | 트로피안테크 | 고시 제2019-80호(2019.5.1.적용) 관련 선별급여 본인부담률 80% 적용, 중복인정여부 Y | 중복인정여부 Y
M2052183 | 2019-05-01 | ASE OPTIC-FIX TROCAR | 전규격 | 1EA | 115500 | MEDEN | POLYCARBONATE 등 | 메덴 | 고시 제2019-80호(2019.5.1.적용) 관련 선별급여 본인부담률 80% 적용, 중복인정여부 Y | 중복인정여부 Y
M2052185 | 2019-05-01 | CROWN TROCAR(BLADELESS TYPE) | 전규격 | 1EA | 115500 | HANGZHOU OPTCLA MEDICAL INSTRUMENT CO.,LTD. | 아크릴로나이트릴, 뷰타디엔,스타이렌 등 | 동서메디케어 | 고시 제2019-80호(2019.5.1.적용) 관련 선별급여 본인부담률 80% 적용, 중복인정여부 Y | 중복인정여부 Y
M2052191 | 2019-05-01 | MINIPORT | 전규격 | 1EA | 115500 | AFS MEDICAL.CO.,LTD | POLYCARBONATE 등 | ㈜에이에프에스메디칼 | 고시 제2019-80호(2019.5.1.적용) 관련 선별급여 본인부담률 80% 적용, 중복인정여부 Y | 중복인정여부 Y
M2052208 | 2019-05-01 | BASX BLADELESS TROCAR | 전규격 | 1EA | 115500 | ETHICON ENDO-SURGERY, S.A. DE C.V. PLANTA Ⅱ | POLYCARBONATE, STAINLESS STEEL 등 | 한국존슨앤드존슨메디칼 | 고시 제2019-80호(2019.5.1.적용) 관련 선별급여 본인부담률 80% 적용, 중복인정여부 Y | 중복인정여부 Y
M2052209 | 2019-05-01 | VERSAPORT BLADELESS LOWPROFILE TROCAR | 전규격 | 1EA | 115500 | COVIDIEN LLC. | ABS등 | 메드트로닉코리아 | 고시 제2019-80호(2019.5.1.적용) 관련 선별급여 본인부담률 80% 적용, 중복인정여부 Y | 중복인정여부 Y
M2052211 | 2019-05-01 | LAPORT MINI UNIVERSAL OPTICAL | 전규격 | 1EA | 115500 | SEJONG MEDICAL CO. | - | 세종메디칼 | 고시 제2019-80호(2019.5.1.적용) 관련 선별급여 본인부담률 80% 적용, 중복인정여부 Y | 중복인정여부 Y
M2052224 | 2019-05-01 | SAFEPASS GENERAL | 전규격 | 1EA | 83430 | BNR | ABS, PC ALLOY 등 | 비앤알 | 고시 제2019-80호(2019.5.1.적용) 관련 선별급여 본인부담률 80% 적용, 중복인정여부 Y | 중복인정여부 Y
M2052229 | 2019-05-01 | LAGIS TROCAR | 전규격 | 1EA | 115500 | LAGIS ENTERPRISE CO., LTD. | POLYCARBONATE 등 | (주)써지코어 | 고시 제2019-80호(2019.5.1.적용) 관련 선별급여 본인부담률 80% 적용, 중복인정여부 Y | 중복인정여부 Y
M2052230 | 2019-05-01 | BLADELESS TROCAR | 전규격 | 1EA | 115500 | UNIMAX MEDICAL SYSTEMS INC. | ABS, STAINLESS STEEL 304 등 | ㈜진원메디칼 | 고시 제2019-80호(2019.5.1.적용) 관련 선별급여 본인부담률 80% 적용, 중복인정여부 Y | 중복인정여부 Y
M2052282 | 2019-05-01 | TROPIAN(T) | 전규격 | 1EA | 115500 | ZERONE CO,. LTD | POLYCARBONATE 등 | 트로피안테크 | 고시 제2019-80호(2019.5.1.적용) 관련 선별급여 본인부담률 80% 적용, 중복인정여부 Y | 중복인정여부 Y
M2052283 | 2019-05-01 | ASE TROCAR | 전규격 | 1EA | 77000 | MEDEN | POLYCARBONATE등 | (주)메덴 | 고시 제2019-80호(2019.5.1.적용) 관련 선별급여 본인부담률 80% 적용, 중복인정여부 Y | 중복인정여부 Y
M2052308 | 2019-05-01 | BASX BLADELESS TROCAR 5LT SET | TB5LT+CTB5LT | 1SET | 115500 | ETHICON ENDO-SURGERY, S.A. DE C.V. PLANTA Ⅱ | POLYCARBONATE, STAINLESS STEEL 등 | 한국존슨앤드존슨메디칼 | 고시 제2019-80호(2019.5.1.적용) 관련 선별급여 본인부담률 80% 적용, 중복인정여부 Y | 중복인정여부 Y
M2052309 | 2019-05-01 | VERSAPORT BLADELESS OPTICAL TROCAR(VERSAONE) | 전규격 | 1EA | 115500 | COVIDIEN LLC. | - | 메드트로닉코리아 | 고시 제2019-80호(2019.5.1.적용) 관련 선별급여 본인부담률 80% 적용, 중복인정여부 Y | 중복인정여부 Y
M2052311 | 2019-05-01 | DRG PORT BLADELESS PACK | 전규격 | 1EA | 96150 | SEJONG MEDICAL CO,LTD | PC,PE,ABS,SILICONE 등 | 세종메디칼 | 고시 제2019-80호(2019.5.1.적용) 관련 선별급여 본인부담률 80% 적용, 중복인정여부 Y | 중복인정여부 Y
M2052324 | 2019-05-01 | ENPOLE PRO (TROCAR) | 전규격 | 1EA | 115500 | YUWON MEDITECH,CO.LTD | POLYCARBONATE 등 | 유원메디텍 | 고시 제2019-80호(2019.5.1.적용) 관련 선별급여 본인부담률 80% 적용, 중복인정여부 Y | 중복인정여부 Y
M2052329 | 2019-05-01 | THEPORT TROCAR | 전규격 | 1EA | 115500 | SURGICORE CO.,LTD | 폴리카보네이트 등 | (주)써지코어 | 고시 제2019-80호(2019.5.1.적용) 관련 선별급여 본인부담률 80% 적용, 중복인정여부 Y | 중복인정여부 Y
M2052408 | 2019-05-01 | BASX BLADELESS TROCAR 5ST SET | TB5ST+CTB5ST | 1SET | 115500 | ETHICON ENDO-SURGERY, S.A. DE C.V. PLANTA Ⅱ | POLYCARBONATE, STAINLESS STEEL 등 | 한국존슨앤드존슨메디칼 | 고시 제2019-80호(2019.5.1.적용) 관련 선별급여 본인부담률 80% 적용, 중복인정여부 Y | 중복인정여부 Y
M2052409 | 2019-05-01 | OPTICAL TROCAR(SPACEMAKER PRO TYPE) | 전규격 | 1EA | 115500 | COVIDIEN LLC | POLYCARBONATE 등 | 메드트로닉코리아(유) | 고시 제2019-80호(2019.5.1.적용) 관련 선별급여 본인부담률 80% 적용, 중복인정여부 Y | 중복인정여부 Y
M2052429 | 2019-05-01 | LAGIS TRC TROCAR | 전규격 | 1EA | 115500 | LAGIS ENTERPRISE CO., LTD. | 폴리카보네이트, 스테인레스스틸 등 | (주)써지코어 | 고시 제2019-80호(2019.5.1.적용) 관련 선별급여 본인부담률 80% 적용, 중복인정여부 Y | 중복인정여부 Y
M2052509 | 2019-05-01 | VERSAONE BLADELESS TROCAR | 전규격 | 1EA | 115500 | COVIDIEN LLC | ABS 등 | 메드트로닉코리아(유) | 고시 제2019-80호(2019.5.1.적용) 관련 선별급여 본인부담률 80% 적용, 중복인정여부 Y | 중복인정여부 Y
M2052608 | 2019-05-01 | BASX BLADELESS TROCAR 11LT SET | 전규격 | 1EA | 115500 | ETHICON ENDO-SURGERY, S.A. DE C.V. PLANTA Ⅱ | POLYCARBONATE, STAINLESS STEEL | 한국존슨앤드존슨메디칼 | 고시 제2019-80호(2019.5.1.적용) 관련 선별급여 본인부담률 80% 적용, 중복인정여부 Y | 중복인정여부 Y
M2052609 | 2019-05-13 | VERSAONE FASCIAL CLOSURE SYSTEM OPTICAL TROCAR | 전규격 | 1EA | 115500 | COVIDIEN LLC | 폴리아마이드 12 외 | 메드트로닉코리아(유) | 고시 제2019-80호(2019.5.1.적용) 관련 선별급여 본인부담률 80% 적용, 중복인정여부 Y | 중복인정여부 Y
M2052611 | 2019-05-01 | HIPORT BLADELESS | 전규격 | 1EA | 115500 | SEJONG MEDICAL CO,.LTD. | PC, PE, ABS, SILICONE 등 | (주)세종메디칼 | 고시 제2019-80호(2019.5.1.적용) 관련 선별급여 본인부담률 80% 적용, 중복인정여부 Y | 중복인정여부 Y
M2053009 | 2019-04-01 | PDB BALLOON TROCAR | 전규격 | 1EA | 163930 | COVIDIEN LLC. | - | 메드트로닉코리아
M2053209 | 2019-05-01 | BLUNT TIP TROCAR WITH DISSECTION BALLOON | 전규격(통합형) | 1EA | 209880 | COVIDIEN LLC. | BALLOON-POLYURETHANE, LATEX COATED WITH SILICONE / POLYCARBONATE 등 | 메드트로닉코리아 | 고시 제2019-80호(2019.5.1.적용) 관련 선별급여 본인부담률 80% 적용, 중복인정여부 Y | 중복인정여부 Y
M2053309 | 2019-05-01 | STRUCTURE BALLOON TROCAR WITH DISSECTION BALLOON | 전규격(통합형) | 1EA | 209880 | COVIDIEN LLC. | BALLOON-POLYURETHANE/ POLYCARBONATE 등 | 메드트로닉코리아 | 고시 제2019-80호(2019.5.1.적용) 관련 선별급여 본인부담률 80% 적용, 중복인정여부 Y | 중복인정여부 Y
M2053409 | 2019-05-01 | SPACEMAKER PRO | 전규격 | 1EA | 152130 | COVIDIEN LLC | BALLOON-POLYURETHANE / POLYCARBONATE 등 | 메드트로닉코리아(유) | 고시 제2019-80호(2019.5.1.적용) 관련 선별급여 본인부담률 80% 적용, 중복인정여부 Y | 중복인정여부 Y
M2054004 | 2019-04-01 | MT PORT | 전규격 | 1EA | 74470 | IBS MEDICAL CO., LTD. | 폴리 카보네이트, 폴리 우레탄 등 | 아이비에스메디칼㈜
M2054007 | 2020-03-01 | FLEXIBLE TROCAR | 전규격 | 1EA | 74470 | OLYMPUS MEDICAL SYSTEMS CORP. | POLYTETRAFLUOROETHYELE | 올림푸스한국(주)
M2054008 | 2019-04-01 | THORACIC TROCAR SLEEVE | 전규격 | 1EA | 74470 | ETHICON ENDO-SURGERY, LLC | - | 한국존슨앤드존슨메디칼
M2054009 | 2019-04-01 | THORACOPORT | 전규격 | 1EA | 74470 | COVIDIEN LLC. | - | 메드트로닉코리아
M2054011 | 2019-04-01 | LAPORT-CS(SOFT) | 전규격 | 1EA | 74470 | SEJONG MEDICAL CO,.LTD. | LDPE, PE, PC, ABS 등 | 세종메디칼
M2054024 | 2019-04-01 | T-PORT | 전규격 | 1EA | 74470 | YUWON MEDITECH,COLTD | POLYCARBONATE, ABS등 | 유원메디텍
M2054030 | 2019-04-01 | UNIMAX THORACIC TROCAR | 전규격 | 1EA | 74470 | UNIMAX MEDICAL SYSTEMS INC | - | 진원메디칼
M2054031 | 2019-04-01 | H5 TROCA | 전규격 | 1EA | 74470 | H&SURGICAL | POLYURETHANE 등 | 에이치엔써지컬
M2054038 | 2019-04-01 | SURGIPORT | 전규격 | 1EA | 74470 | SURGICORE | POLYCARBONATE 등 | 써지코어
M2054078 | 2019-04-01 | RUMINA CS | 전규격 | 1EA | 74470 | ZERONE CO,. LTD | 폴리카보네이트 등 | (주)제로원
M2054082 | 2019-04-01 | TROPIAN | 전규격 | 1EA | 74470 | ZERONE CO,. LTD | PC 외 | 트로피안테크
M2054108 | 2019-04-01 | FLEXIPATH TROCAR | 전규격 | 1EA | 74470 | ETHICON ENDO-SURGERY, LLC | 폴리카보네이트 | 한국존슨앤드존슨메디칼
M2054111 | 2019-04-01 | LAPORT-CS(HARD) | 전규격 | 1EA | 74470 | SEJONG MEDICAL CO,.LTD. | PESU, PE, PC, ABS 등 | 세종메디칼
M2054114 | 2019-04-01 | SAFEPASS NCS | 전규격 | 1EA | 74470 | BNR | POLYCARBONATE | 비앤알
M2054124 | 2019-04-01 | VAXCON BLADELESS TROCAR CS | 전규격 | 1EA | 74470 | BNR | POLYURETHANE 등 | 비앤알
M2054224 | 2019-04-01 | SAFEPASS CS | 전규격 | 1EA | 74470 | BNR | ABS, PC ALLOY 등 | 비앤알
M2054324 | 2019-04-01 | T-PORT(SINGLE) | 전규격 | 1EA | 74470 | YUWON MEDITECH,CO.LTD | POLYCARBONATE, ABS등 | 유원메디텍
M2054424 | 2020-02-01 | NT-PORT | 전규격 | 1EA | 74470 | YUWONMEDITECH | POLYCARBONATE, ABS등 | (주)유원메디텍
M2055008 | 2019-05-01 | LAP DISC | 전규격 | 1EA | 457380 | HAKKO MEDICAL,CO.LTD | - | 한국존슨앤드존슨메디칼 | 고시 제2019-80호(2019.5.1.적용) 관련 선별급여 본인부담률 80% 적용, 중복인정여부 Y | 중복인정여부 Y
M2055009 | 2019-05-01 | SURGISLEEVE WOUND PROTECTOR | 전규격 | 1EA | 103760 | COVIDIEN LLC | POLYURETHANE 등 | 메드트로닉코리아 | 고시 제2019-80호(2019.5.1.적용) 관련 선별급여 본인부담률 80% 적용, 중복인정여부 Y | 중복인정여부 Y
M2055011 | 2019-05-01 | WOUND RETRACTOR | 전규격 | 1EA | 103760 | SEJONG MEDICAL CO,LTD | POLYURETHANE 등 | 세종메디칼 | 고시 제2019-80호(2019.5.1.적용) 관련 선별급여 본인부담률 80% 적용, 중복인정여부 Y | 중복인정여부 Y
M2055013 | 2019-05-01 | LAP PROTECTOR | 전규격 | 1EA | 103760 | HAKKO CO., LTD | 실리콘 | ㈜윈인터내셔날 | 고시 제2019-80호(2019.5.1.적용) 관련 선별급여 본인부담률 80% 적용, 중복인정여부 Y | 중복인정여부 Y
M2055014 | 2019-05-01 | SAFE WOUND RETRACTOR | 전규격 | 1EA | 103760 | BNR | POLYURETHANE 등 | 비앤알 | 고시 제2019-80호(2019.5.1.적용) 관련 선별급여 본인부담률 80% 적용, 중복인정여부 Y | 중복인정여부 Y
M2055023 | 2019-05-01 | OCTO PORT(OT301,OT302,OT501) | 전규격 | 1EA | 103760 | DALIMSURGNET | SILICONE | 다림써지넷 | 고시 제2019-80호(2019.5.1.적용) 관련 선별급여 본인부담률 80% 적용, 중복인정여부 Y | 중복인정여부 Y
M2055024 | 2019-05-01 | U-TRACTOR | 전규격 | 1EA | 103760 | YUWON MEDITECH,CO.LTD | POLYURETHANE | 유원메디텍 | 고시 제2019-80호(2019.5.1.적용) 관련 선별급여 본인부담률 80% 적용, 중복인정여부 Y | 중복인정여부 Y
M2055034 | 2019-05-01 | WOUND PROTECTOR | 전규격 | 1EA | 103760 | WUXI YUSHOU MEDICAL APPLIANCES | 우레탄 | 바이오큐브인터내셔날 | 고시 제2019-80호(2019.5.1.적용) 관련 선별급여 본인부담률 80% 적용, 중복인정여부 Y | 중복인정여부 Y
M2055037 | 2019-05-01 | TOPBOUND WOUND RETRACTOR | 전규격 | 1EA | 103760 | ADVANCED MEDICAL DESIGN CO., LTD | POLYURETHANE | 엔도써지 | 고시 제2019-80호(2019.5.1.적용) 관련 선별급여 본인부담률 80% 적용, 중복인정여부 Y | 중복인정여부 Y
M2055039 | 2019-05-01 | ALEXIS WOUND RETRACTOR | 전규격 | 1EA | 103760 | APPLIED MEDICAL RESOURCES CORPORATION | 열가소성폴리우레탄 등 | 어플라이드메디컬코리아(유) | 고시 제2019-80호(2019.5.1.적용) 관련 선별급여 본인부담률 80% 적용, 중복인정여부 Y | 중복인정여부 Y
M2055041 | 2020-05-01 | ENDO SHIELD | 전규격 | 1EA | 103760 | WELTECH HEALTHCARE CO.,LTD | 열가소성 폴리우레탄 외 | 웰텍헬스케어(주) | 고시 제2019-80호(2019.5.1.적용) 관련 선별급여 본인부담률 80% 적용, 중복인정여부 Y | 중복인정여부 Y
M2055050 | 2019-05-01 | ENDO KEEPER | 전규격 | 1EA | 103760 | NELIS | POLYURETHANE | ㈜넬리스 | 고시 제2019-80호(2019.5.1.적용) 관련 선별급여 본인부담률 80% 적용, 중복인정여부 Y | 중복인정여부 Y
M2055051 | 2019-05-01 | W-SHIELD RETRACTOR | 전규격 | 1EA | 103760 | SNTMEDICAL | POLYURETHANE 등 | 에스엔티메디컬 | 고시 제2019-80호(2019.5.1.적용) 관련 선별급여 본인부담률 80% 적용, 중복인정여부 Y | 중복인정여부 Y
M2055060 | 2020-02-01 | FINGER PORT(2구) | 2 PORT | 1EA | 103760 | MECADIAN | 폴리카보네이트 등 | 메카디안(주) | 고시 제2019-80호(2019.5.1.적용) 관련 선별급여 본인부담률 80% 적용, 중복인정여부 Y | 중복인정여부 Y
M2055071 | 2019-05-01 | 의료용개창기구 | 전규격 | 1EA | 103760 | BIERMEDICS(동화지점) | POLYURETHANE | 비얼매딕스 동화지점 | 고시 제2019-80호(2019.5.1.적용) 관련 선별급여 본인부담률 80% 적용, 중복인정여부 Y | 중복인정여부 Y
M2055073 | 2020-01-01 | UNI-PORT | 전규격 | 1EA | 103760 | DALIM MEDICAL COPR. | SILICONE 등 | 주식회사 다림양행 | 고시 제2019-80호(2019.5.1.적용) 관련 선별급여 본인부담률 80% 적용, 중복인정여부 Y | 중복인정여부 Y
M2055081 | 2019-05-01 | CARE RETRACTOR | 전규격 | 1EA | 103760 | ERAE SI | POLYURETHANE 등 | 이레에스아이 | 고시 제2019-80호(2019.5.1.적용) 관련 선별급여 본인부담률 80% 적용, 중복인정여부 Y | 중복인정여부 Y
M2055083 | 2019-05-01 | O-TRAC | 전규격 | 1EA | 103760 | MEDEN | POLYURETHANE 등 | 메덴 | 고시 제2019-80호(2019.5.1.적용) 관련 선별급여 본인부담률 80% 적용, 중복인정여부 Y | 중복인정여부 Y
M2055085 | 2019-05-01 | TROPIAN WOUND RETRACTOR | 전규격 | 1EA | 103760 | ZERONE CO,. LTD | POLYURETHANE 등 | 트로피안테크 | 고시 제2019-80호(2019.5.1.적용) 관련 선별급여 본인부담률 80% 적용, 중복인정여부 Y | 중복인정여부 Y
M2055091 | 2019-06-01 | APOLLO | 전규격 | 1EA | 103760 | AFS MEDICAL | 폴리카보네이트, 실리콘 등 | (주)에이에프에스메디칼 | 고시 제2019-80호(2019.5.1.적용) 관련 선별급여 본인부담률 80% 적용, 중복인정여부 Y | 중복인정여부 Y
M2055108 | 2019-05-01 | DEXTRUS | 전규격 | 1EA | 103760 | ETHICON ENDO-SURGERY, LLC | POLYCARBONATE, POLYURETHANE, POLYETHER BASE POLYURETHANE | 한국존슨앤드존슨메디칼 | 고시 제2019-80호(2019.5.1.적용) 관련 선별급여 본인부담률 80% 적용, 중복인정여부 Y | 중복인정여부 Y
M2055113 | 2019-05-01 | EZ ACCESS PORT | 전규격 | 1EA | 223760 | HAKKO CO., LTD | 실리콘 | (주)윈인터내셔날 | 고시 제2019-80호(2019.5.1.적용) 관련 선별급여 본인부담률 80% 적용, 중복인정여부 Y | 중복인정여부 Y
M2055138 | 2019-05-01 | SURGITRACTOR | 전규격 | 1EA | 103760 | SURGICORE | POLYURETHANE 등 | 써지코어 | 고시 제2019-80호(2019.5.1.적용) 관련 선별급여 본인부담률 80% 적용, 중복인정여부 Y | 중복인정여부 Y
M2055139 | 2019-05-01 | GELPORT LAPAROSCOPIC SYSTEM | 전규격 | 1EA | 548840 | APPLIED MEDICAL RESOURCES CORPORATION | SYNTHETIC ELASTOMER,POLYURETHANE 등 | 어플라이드메디컬코리아(유) | 고시 제2019-80호(2019.5.1.적용) 관련 선별급여 본인부담률 80% 적용, 중복인정여부 Y | 중복인정여부 Y
M2055177 | 2019-05-01 | EASY-ONE | 1,2 PORT | 1EA | 103760 | BJ | 폴리우레탄, 실리콘 등 | 비제이 | 고시 제2019-80호(2019.5.1.적용) 관련 선별급여 본인부담률 80% 적용, 중복인정여부 Y | 중복인정여부 Y
M2055183 | 2019-05-01 | ASE HANDPORT | 전규격 | 1EA | 457380 | MEDEN | POLYURETHANE, POLYCARBONATE 등 | 메덴 | 고시 제2019-80호(2019.5.1.적용) 관련 선별급여 본인부담률 80% 적용, 중복인정여부 Y | 중복인정여부 Y
M2055208 | 2019-05-01 | DEXTRUS ACCESS PORT | 전규격 | 1EA | 309730 | ETHICON ENDO-SURGERY, LLC | POLYCARBONATE, POLYURETHANE | 한국존슨앤드존슨메디칼 | 고시 제2019-80호(2019.5.1.적용) 관련 선별급여 본인부담률 80% 적용, 중복인정여부 Y | 중복인정여부 Y
M2055212 | 2019-05-01 | OCTO PORT | 1 PORT | 1EA | 103760 | DALIMSURGNET | SILICONE 등 | 다림써지넷 | 고시 제2019-80호(2019.5.1.적용) 관련 선별급여 본인부담률 80% 적용, 중복인정여부 Y | 중복인정여부 Y
M2056009 | 2019-05-01 | SILS PORT | SILSPT5 | 1SET | 298410 | COVIDIEN LLC. | SILICONE , POLYURETHANE 등 | 메드트로닉코리아 | 고시 제2019-80호(2019.5.1.적용) 관련 선별급여 본인부담률 80% 적용, 중복인정여부 Y | 중복인정여부 Y
M2056011 | 2019-05-01 | LAPSINGLE | PORT3.4구 | 1SET | 298410 | SEJONG MEDICAL CO,.LTD. | SILICONE등 | 세종메디칼 | 고시 제2019-80호(2019.5.1.적용) 관련 선별급여 본인부담률 80% 적용, 중복인정여부 Y | 중복인정여부 Y
M2056014 | 2019-05-01 | SAFE SINGLE PORT | PORT 4구 | 1SET | 298410 | BNR | 열가소성폴리우레탄 등 | 비앤알 | 고시 제2019-80호(2019.5.1.적용) 관련 선별급여 본인부담률 80% 적용, 중복인정여부 Y | 중복인정여부 Y
M2056023 | 2019-05-01 | OCTO SPA | PORT3.4 | 1SET | 298410 | DALIMSURGNET | ACRYLONITRILE BUTADIENE STYRENE (ABS) 등 | 다림써지넷 | 고시 제2019-80호(2019.5.1.적용) 관련 선별급여 본인부담률 80% 적용, 중복인정여부 Y | 중복인정여부 Y
M2056024 | 2019-05-01 | U-PORT | PORT3,4구 | 1SET | 298410 | YUWON MEDITECH,COLTD | SILICONE , POLYURETHANE 등 | 유원메디텍 | 고시 제2019-80호(2019.5.1.적용) 관련 선별급여 본인부담률 80% 적용, 중복인정여부 Y | 중복인정여부 Y
M2056028 | 2019-05-01 | THE ONEPORT | PORT3.4구 | 1SET | 298410 | RAPHA KOREA | SILICONE , POLYURETHANE 등 | 라파코리아(주) | 고시 제2019-80호(2019.5.1.적용) 관련 선별급여 본인부담률 80% 적용, 중복인정여부 Y | 중복인정여부 Y
M2056038 | 2019-05-01 | LAGIPORT | PORT3,4구 | 1SET | 298410 | LAGIS ENTERPRISE CO., LTD. | SILICONE, POLYETHYLENE 등 | 써지코어 | 고시 제2019-80호(2019.5.1.적용) 관련 선별급여 본인부담률 80% 적용, 중복인정여부 Y | 중복인정여부 Y
M2056039 | 2019-05-01 | GELPOINT | PORT3,4구 | 1EA | 328250 | APPLIED MEDICAL RESOURCES CORPORATION | STYRENE THEMOPLASTIC ELASTOMER 등 | 어플라이드메디컬코리아(유) | 고시 제2019-80호(2019.5.1.적용) 관련 선별급여 본인부담률 80% 적용, 중복인정여부 Y | 중복인정여부 Y
M2056041 | 2019-05-01 | ONE-PORT PLUS | PORT 4구 | 1SET | 298410 | WELTECH HEALTHCARE CO.LTD | SILICONE, THERMOPLASTIC ELASTOMER 등 | 웰텍헬스케어(주) | 고시 제2019-80호(2019.5.1.적용) 관련 선별급여 본인부담률 80% 적용, 중복인정여부 Y | 중복인정여부 Y
M2056050 | 2019-05-01 | GLOVE PORT | PORT3.4개 | 1SET | 298410 | NELIS | POLYURETHANE,SILICONE등 | ㈜넬리스 | 고시 제2019-80호(2019.5.1.적용) 관련 선별급여 본인부담률 80% 적용, 중복인정여부 Y | 중복인정여부 Y
M2056053 | 2019-05-01 | K-PORT | PORT4구 | 1SET | 298410 | GEMSKOREA | 폴리우레탄, 실리콘, 라텍스 등 | ㈜한국젬스 | 고시 제2019-80호(2019.5.1.적용) 관련 선별급여 본인부담률 80% 적용, 중복인정여부 Y | 중복인정여부 Y
M2056060 | 2019-09-01 | FINGER PORT | PORT3.4구 | 1SET | 298410 | MECADIAN | 폴리카보네이트 등 | 메카디안(주) | 고시 제2019-80호(2019.5.1.적용) 관련 선별급여 본인부담률 80% 적용, 중복인정여부 Y | 중복인정여부 Y
M2056073 | 2020-01-01 | UNI-PORT | PORT3,4구 | 1EA | 298410 | DALIM MEDICAL COPR. | SILICONE 등 | 주식회사 다림양행 | 고시 제2019-80호(2019.5.1.적용) 관련 선별급여 본인부담률 80% 적용, 중복인정여부 Y | 중복인정여부 Y
M2056077 | 2019-05-01 | EASY-ONE | PORT3.4구 | 1SET | 298410 | BJ | 폴리우레탄, 실리콘 등 | 비제이 | 고시 제2019-80호(2019.5.1.적용) 관련 선별급여 본인부담률 80% 적용, 중복인정여부 Y | 중복인정여부 Y
M2056081 | 2019-05-01 | S-ONE PORT | PORT3.4구 | 1EA | 298410 | ERAE SI | POLYURETHANE, POLYCARBONATE, SILICONE | 이레에스아이 | 고시 제2019-80호(2019.5.1.적용) 관련 선별급여 본인부담률 80% 적용, 중복인정여부 Y | 중복인정여부 Y
M2056083 | 2019-05-01 | GELPASS ONE PORT SYSTEM | PORT4구 | 1SET | 298410 | MEDEN | POLYCARBONATE,SILICONE 등 | 메덴 | 고시 제2019-80호(2019.5.1.적용) 관련 선별급여 본인부담률 80% 적용, 중복인정여부 Y | 중복인정여부 Y
M2056085 | 2019-05-01 | TROPIAN SINGLE PORT | PORT4구 | 1SET | 298410 | ZERONE CO,. LTD | POLYURETHANE 등 | 트로피안테크 | 고시 제2019-80호(2019.5.1.적용) 관련 선별급여 본인부담률 80% 적용, 중복인정여부 Y | 중복인정여부 Y
M2056091 | 2019-06-01 | JACK | 전규격 | 1EA | 298410 | AFS MEDICAL | 폴리카보네이트, 실리콘 등 | (주)에이에프에스메디칼 | 고시 제2019-80호(2019.5.1.적용) 관련 선별급여 본인부담률 80% 적용, 중복인정여부 Y | 중복인정여부 Y
M2056109 | 2019-05-01 | SILS PORT | SILSPT12 | 1SET | 298410 | COVIDIEN LLC. | SILICONE , POLYURETHANE 등 | 메드트로닉코리아 | 고시 제2019-80호(2019.5.1.적용) 관련 선별급여 본인부담률 80% 적용, 중복인정여부 Y | 중복인정여부 Y
M2056111 | 2019-05-01 | LAPSINGLE VISION | PORT3.4구 | 1SET | 298410 | SEJONG MEDICAL CO,.LTD. | SILICONE 등 | (주)세종메디칼 | 고시 제2019-80호(2019.5.1.적용) 관련 선별급여 본인부담률 80% 적용, 중복인정여부 Y | 중복인정여부 Y
M2056112 | 2019-05-01 | OCTO PORT | PORT3,4구 | 1EA | 298410 | DALIMSURGNET | SILICONE 등 | 다림써지넷 | 고시 제2019-80호(2019.5.1.적용) 관련 선별급여 본인부담률 80% 적용, 중복인정여부 Y | 중복인정여부 Y
M2056124 | 2020-01-01 | U-PORT PLUS | PORT3,4구 | 1SET | 298410 | YUWONMEDITECH | SILICONE , POLYURETHANE 등 | (주)유원메디텍 | 고시 제2019-80호(2019.5.1.적용) 관련 선별급여 본인부담률 80% 적용, 중복인정여부 Y | 중복인정여부 Y
M2056183 | 2019-05-01 | GELPASS ONE PORT SYSTEM | PORT 3,4구 | 1SET | 328250 | MEDEN | STYRENE THEMOPLASTIC ELASTOMER 등 | 메덴 | 고시 제2019-80호(2019.5.1.적용) 관련 선별급여 본인부담률 80% 적용, 중복인정여부 Y | 중복인정여부 Y
M2056309 | 2019-05-01 | SILS PORT TA | SILSPT12TA | 1SET | 298410 | COVIDIEN LLC. | SILICONE , POLYURETHANE 등 | 메드트로닉코리아 | 고시 제2019-80호(2019.5.1.적용) 관련 선별급여 본인부담률 80% 적용, 중복인정여부 Y | 중복인정여부 Y
M2057002 | 2019-04-01 | YELLOW PORT PLUS / YELLOPORT ELITE | 전규격 | 1EA | 41120 | SURGICAL INNOVATIONS LIMITED | 실리콘 등 | 지상아이엔씨
M2060009 | 2019-10-01 | COOL-TIP RF ELECTRODE | 전규격 | 1EA | 634900 | COVIDIEN LLC. | STAINLESS STEEL등 | 메드트로닉코리아 | 고시 제2019-207호(2019.10.1.적용) 관련 선별급여 본인부담률 80% 적용, 중복인정여부 Y | 중복인정여부 Y
M2060017 | 2019-10-01 | LEVEEN NEEDLE ELECTRODE | 전규격 | 1EA | 634900 | BOSTON SCIENTIFIC CORPORATION | STAINLESS STEEL등 | 보스톤사이언티픽코리아 | 고시 제2019-207호(2019.10.1.적용) 관련 선별급여 본인부담률 80% 적용, 중복인정여부 Y | 중복인정여부 Y
M2060018 | 2019-10-01 | WELL-POINT RF ELECTRODE | 전규격 | 1EA | 634900 | STARMED | STAINLESS STEEL등 | 스타메드 | 고시 제2019-207호(2019.10.1.적용) 관련 선별급여 본인부담률 80% 적용, 중복인정여부 Y | 중복인정여부 Y
M2060020 | 2019-10-01 | RFA ELECTRODE | 전규격 | 1EA | 634900 | RF MEDICAL | STAINLESS STEEL등 | 알에프메디칼 | 고시 제2019-207호(2019.10.1.적용) 관련 선별급여 본인부담률 80% 적용, 중복인정여부 Y | 중복인정여부 Y
M2060030 | 2019-10-01 | CTI ELECTRODE SERIES | 전규격 | 1EA | 634900 | APROKOREA INC | STAINLESS STEEL 등 | 아프로코리아 | 고시 제2019-207호(2019.10.1.적용) 관련 선별급여 본인부담률 80% 적용, 중복인정여부 Y | 중복인정여부 Y
M2060031 | 2019-10-01 | OCTOPUS RF ELECTRODE | 전규격 | 1EA | 857120 | STARMED | STAINLESS STEEL등 | 스타메드 | 고시 제2019-207호(2019.10.1.적용) 관련 선별급여 본인부담률 80% 적용, 중복인정여부 Y | 중복인정여부 Y
M2060109 | 2019-10-01 | COOL-TIP E SERIES | 전규격 | 1EA | 634900 | VALLEYLAB.A DIVISION OF TYCO HEALTHCARE GROUP LP | STAINLESS STEEL등 | 메드트로닉코리아 | 고시 제2019-207호(2019.10.1.적용) 관련 선별급여 본인부담률 80% 적용, 중복인정여부 Y | 중복인정여부 Y
M2060120 | 2019-10-01 | VARI-TIP | 전규격 | 1EA | 634900 | RF MEDICAL | STAINLESS STEEL등 | 알에프메디칼 | 고시 제2019-207호(2019.10.1.적용) 관련 선별급여 본인부담률 80% 적용, 중복인정여부 Y | 중복인정여부 Y
M2060220 | 2020-01-01 | RFA ELECTRODE 1 | 전규격 | 1EA | 730130 | RF MEDICAL | STAINLESS STEEL등 | 알에프메디칼 | 고시 제2019-207호(2019.10.1.적용) 관련 선별급여 본인부담률 80% 적용, 중복인정여부 Y | 중복인정여부 Y
M2060231 | 2019-10-01 | STAR RF ELECTRODE | 전규격 | 1EA | 634900 | STARMED | STAINLESS STEEL등 | 스타메드 | 고시 제2019-207호(2019.10.1.적용) 관련 선별급여 본인부담률 80% 적용, 중복인정여부 Y | 중복인정여부 Y
M2060320 | 2020-01-01 | RFA ELECTRODE CWTN | 전규격 | 1EA | 634900 | RF MEDICAL | STAINLESS STEEL등 | 알에프메디칼 | 고시 제2019-207호(2019.10.1.적용) 관련 선별급여 본인부담률 80% 적용, 중복인정여부 Y | 중복인정여부 Y
M2060331 | 2019-10-01 | VIVA RF ELECTRODE | 전규격 | 1EA | 634900 | STARMED | STAINLESS STEEL등 | 스타메드 | 고시 제2019-207호(2019.10.1.적용) 관련 선별급여 본인부담률 80% 적용, 중복인정여부 Y | 중복인정여부 Y
M2060420 | 2020-03-01 | RFT ELECTRODE | 전규격 | 1EA | 634900 | RF MEDICAL | STAINLESS STEEL 등 | (주)알에프메디컬 | 고시 제2019-207호(2019.10.1.적용) 관련 선별급여 본인부담률 80% 적용, 중복인정여부 Y | 중복인정여부 Y
M2060431 | 2019-10-01 | STAR INJECTABLE RF ELECTRODE | 전규격 | 1EA | 634900 | STARMED | STAINLESS STEEL 등 | 스타메드 | 고시 제2019-207호(2019.10.1.적용) 관련 선별급여 본인부담률 80% 적용, 중복인정여부 Y | 중복인정여부 Y
M2060531 | 2019-10-01 | PROTEUS TRACKING RF ELECTRODE | 전규격 | 1EA | 634900 | STARMED | STAINLESS STEEL 등 | (주)스타메드 | 고시 제2019-207호(2019.10.1.적용) 관련 선별급여 본인부담률 80% 적용, 중복인정여부 Y | 중복인정여부 Y
M2062008 | 2019-10-01 | NEUWAVE PROBE | 전규격 | 1EA | 968000 | NEUWAVE MEDICAL INC | 폴리테트라플루오로에틸렌 등 | 한국존슨앤드존슨메디칼
M2062009 | 2019-10-01 | EMPRINT ABLATION SYSTEM | 전규격 | 1EA | 968000 | COVIDIEN LLC | CETAMOLD TZP-A ZIRCONIA CERAMIC 등 | 메드트로닉코리아
M2063001 | 2019-04-01 | OKN | 전규격 | 1EA | 54180 | OK MEDINET KOREA | STAINLESS STEEL + ABS | 오케이메디넷코리아㈜대륭지점
M2063022 | 2019-05-13 | CAPO NEEDLE | 전규격 | 1EA | 54180 | NEXONEBIO | STAINLESS STEEL 등 | (주)넥스원바이오
M2066020 | 2020-02-01 | ENDOMETRIAL ABLATION TIP | 전규격 | 1EA | 395000 | RF MEDICAL | 스테인레스 스틸 튜브,아세탈,폴리올레핀 등 | 알에프메디칼 | 비급여(BM4001KY)→급여 전환
M2066066 | 2019-12-01 | NOVASURE ENDOMETRIAL ABLATION DEVICE | 전규격 | 1EA | 610000 | HOLOGIC INC | STAINLESS STEEL 등 | 성곤무역
M2066166 | 2020-02-01 | NOVASURE ADVANCED IMPEDANCE CONTROLLED ENDOMETRIAL ABLATION DISPOSABLE DEVICE KIT | 전규격 | 1EA | 610000 | HOLOGIC, INC. | STAINLESS STEEL 등 | 성곤무역(주)
M2070004 | 2019-04-01 | NOVOSEAL | 1G | 1EA | 37710 | CGBIO | POLOXAMER | 시지바이오 | 고시 제2016-147호(2016.9.1.적용) 관련 선별급여 본인부담률 80% 적용, 중복인정여부 Y | 중복인정여부 Y
M2070006 | 2019-04-01 | BONESTAT | 4G | 1EA | 150840 | INTRO BIO PHARMA | POLOXAMER | ㈜인트로바이오파마 | 고시 제2016-147호(2016.9.1.적용) 관련 선별급여 본인부담률 80% 적용, 중복인정여부 Y | 중복인정여부 Y
M2070015 | 2019-06-01 | HEMOXIL | 1G | 1EA | 37710 | SOLSION BIOMEDICAL INC. | POLOXAMER | (주)솔시온바이오메디칼 | 고시 제2016-147호(2016.9.1.적용) 관련 선별급여 본인부담률 80% 적용, 중복인정여부 Y | 중복인정여부 Y
M2070016 | 2019-08-01 | TABLEAU WAX | 1G | 1EA | 37710 | THERACION BIOMEDICAL | POLOXAMER | (주)테라시온바이오메디칼 | 고시 제2016-147호(2016.9.1.적용) 관련 선별급여 본인부담률 80% 적용, 중복인정여부 Y | 중복인정여부 Y
M2070022 | 2019-04-01 | OSTENE | 2.5G | 1EA | 94280 | APATECH LTD. | OXYETHYLENE45%, OXYPROPYLENE55% | 박스터 | 고시 제2016-147호(2016.9.1.적용) 관련 선별급여 본인부담률 80% 적용, 중복인정여부 Y | 중복인정여부 Y
M2070104 | 2019-04-01 | NOVOSEAL | 2G | 1EA | 75420 | CGBIO | POLOXAMER | 시지바이오 | 고시 제2016-147호(2016.9.1.적용) 관련 선별급여 본인부담률 80% 적용, 중복인정여부 Y | 중복인정여부 Y
M2070106 | 2019-04-01 | BONESTAT | 1G | 1EA | 37710 | INTRO BIO PHARMA | POLOXAMER | ㈜인트로바이오파마 | 고시 제2016-147호(2016.9.1.적용) 관련 선별급여 본인부담률 80% 적용, 중복인정여부 Y | 중복인정여부 Y
M2070115 | 2019-06-01 | HEMOXIL | 1.5G | 1EA | 56560 | SOLSION BIOMEDICAL INC. | POLOXAMER | (주)솔시온바이오메디칼 | 고시 제2016-147호(2016.9.1.적용) 관련 선별급여 본인부담률 80% 적용, 중복인정여부 Y | 중복인정여부 Y
M2070116 | 2019-08-01 | TABLEAU WAX | 2G | 1EA | 75420 | THERACION BIOMEDICAL | POLOXAMER | (주)테라시온바이오메디칼 | 고시 제2016-147호(2016.9.1.적용) 관련 선별급여 본인부담률 80% 적용, 중복인정여부 Y | 중복인정여부 Y
M2070204 | 2019-04-01 | NOVOSEAL | 3G | 1EA | 113140 | CGBIO | POLOXAMER | 시지바이오 | 고시 제2016-147호(2016.9.1.적용) 관련 선별급여 본인부담률 80% 적용, 중복인정여부 Y | 중복인정여부 Y
M2070206 | 2019-04-01 | BONESTAT | 2.5G | 1EA | 94280 | INTRO BIO PHARMA | POLOXAMER | ㈜인트로바이오파마 | 고시 제2016-147호(2016.9.1.적용) 관련 선별급여 본인부담률 80% 적용, 중복인정여부 Y | 중복인정여부 Y
M2070214 | 2019-04-01 | STYPOS(POLOSS) | 2.5G | 1EA | 94280 | HANSBIOMED | POLOXAMER | 한스바이오메드 | 고시 제2016-147호(2016.9.1.적용) 관련 선별급여 본인부담률 80% 적용, 중복인정여부 Y | 중복인정여부 Y
M2070215 | 2019-06-01 | HEMOXIL | 2G | 1EA | 75420 | SOLSION BIOMEDICAL INC. | POLOXAMER | (주)솔시온바이오메디칼 | 고시 제2016-147호(2016.9.1.적용) 관련 선별급여 본인부담률 80% 적용, 중복인정여부 Y | 중복인정여부 Y
M2070216 | 2019-08-01 | TABLEAU WAX | 2.5G | 1EA | 94280 | THERACION BIOMEDICAL | POLOXAMER | (주)테라시온바이오메디칼 | 고시 제2016-147호(2016.9.1.적용) 관련 선별급여 본인부담률 80% 적용, 중복인정여부 Y | 중복인정여부 Y
M2070304 | 2019-04-01 | NOVOSEAL | 4.0G | 1EA | 150840 | CGBIO | POLOXAMER | 시지바이오 | 고시 제2016-147호(2016.9.1.적용) 관련 선별급여 본인부담률 80% 적용, 중복인정여부 Y | 중복인정여부 Y
M2070315 | 2019-06-01 | HEMOXIL | 2.5G | 1EA | 94280 | SOLSION BIOMEDICAL INC. | POLOXAMER | (주)솔시온바이오메디칼 | 고시 제2016-147호(2016.9.1.적용) 관련 선별급여 본인부담률 80% 적용, 중복인정여부 Y | 중복인정여부 Y
M2070316 | 2019-08-01 | TABLEAU WAX | 4G | 1EA | 150840 | THERACION BIOMEDICAL | POLOXAMER | (주)테라시온바이오메디칼 | 고시 제2016-147호(2016.9.1.적용) 관련 선별급여 본인부담률 80% 적용, 중복인정여부 Y | 중복인정여부 Y
M2070404 | 2019-04-01 | NOVOSEAL | 5.0G | 1EA | 188570 | CGBIO | POLOXAMER | 시지바이오 | 고시 제2016-147호(2016.9.1.적용) 관련 선별급여 본인부담률 80% 적용, 중복인정여부 Y | 중복인정여부 Y
M2070514 | 2019-04-01 | STYPOS(POLOSS) | 3.5G | 1EA | 131990 | HANSBIOMED | POLOXAMER | 한스바이오메드 | 고시 제2016-147호(2016.9.1.적용) 관련 선별급여 본인부담률 80% 적용, 중복인정여부 Y | 중복인정여부 Y
M2071005 | 2019-05-01 | HEMOPATCH | 50㎠이하 | 1EA | 203620 | BAXTER AG | COLLAGEN, NHS-PEG | ㈜박스터 | 별도산정 급여 전환
M2071010 | 2019-05-01 | AVITENE | 50㎠이하 | 1EA | 78410 | DAVOL INC. SUBSIDIARY OF C.R. BARD, INC. | TYPE Ⅰ COLLAGEN | 바드코리아㈜
M2071012 | 2019-05-01 | VERISET | 50㎠이하 | 1EA | 203620 | COVIDIEN LLC. | 폴리에틸렌글리콜(PEG), 산화 셀룰로오스 | 메드트로닉코리아 | 산정불가→별도산정 급여 전환
M2071020 | 2019-05-01 | COLLAPAD/SHEET | 50㎠이하 | 1EA | 78410 | DALIM TISSEN | TYPE Ⅰ COLLAGEN | (주)다림티센
M2071030 | 2019-05-01 | 흡수성 체내용 지혈용품 | 50㎠이하 | 1EA | 78410 | GENEWEL | 콜라겐, 포비돈, 플록사머188, 칼슘 클로라이드 | (주)제네웰
M2071040 | 2019-08-01 | KOLLAGEN RESORB | 50㎠이하 | 1EA | 78410 | RESORBA MEDICAL GMBH | TYPE Ⅰ COLLAGEN | 한미헬스케어㈜
M2071050 | 2019-09-01 | WOUNDCLOT SURGICAL | 50㎠이하 | 1EA | 78410 | CORE SCIENTIFIC CREATIONS LTD. | 카르복시메틸셀룰로오스 | 주식회사 메이븐스
M2071064 | 2019-05-01 | SEALFOAM | 50㎠이하 | 1EA | 78410 | STARCH MEDICAL INC. | CARBOXYMETHYL STARCH | 바이오임플란트테크놀로지
M2071140 | 2019-12-01 | GENTA COLL RESORB | 50㎠이하 | 1EA | 78410 | RESORBA MEDICAL GMBH | TYPE I COLLAGEN, GENTAMICIN SULPHATE | 한미헬스케어
M2072010 | 2019-05-01 | AVITENE | 50㎠초과 | 1EA | 107990 | DAVOL INC. SUBSIDIARY OF C.R. BARD, INC. | TYPE Ⅰ COLLAGEN | 바드코리아㈜
M2072020 | 2019-05-01 | COLLAPAD/SHEET | 50㎠초과 | 1EA | 107990 | DALIM TISSEN | 콜라겐 | 다림티센
M2072030 | 2019-05-01 | 흡수성 체내용 지혈용품 | 50㎠초과 | 1EA | 107990 | GENEWEL | 콜라겐, 포비돈, 플록사머188, 칼슘 클로라이드 | (주)제네웰
M2072040 | 2019-08-01 | KOLLAGEN RESORB | 50㎠초과 | 1EA | 107990 | RESORBA MEDICAL GMBH | TYPE Ⅰ COLLAGEN | 한미헬스케어㈜
M2072050 | 2019-09-01 | WOUNDCLOT SURGICAL | 50㎠초과 | 1EA | 107990 | CORE SCIENTIFIC CREATIONS LTD. | 카르복시메틸셀룰로오스 | 주식회사 메이븐스
M2072140 | 2019-12-01 | GENTA COLL RESORB | 50㎠초과 | 1EA | 107990 | RESORBA MEDICAL GMBH | TYPE I COLLAGEN, GENTAMICIN SULPHATE | 한미헬스케어
M2073020 | 2019-05-01 | BLEESTOP | 50㎠이하 | 1EA | 203620 | DALIM TISSEN | 다공성막(콜라겐 등) + 접착막(콜라겐, 트롬빈, 염화 칼슘 등) | (주)다림티센
M2074007 | 2019-05-01 | RAPIDSTOP | 2g(㎖)이하 | 1EA | 47790 | DMED | CARBOXYMETHYL CHITOSAN | 디메드 | 별도산정 급여 전환
M2074010 | 2019-05-01 | AVITENE | 2g(㎖)이하 | 1EA | 47790 | DAVOL INC. SUBSIDIARY OF C.R. BARD, INC. | TYPE Ⅰ COLLAGEN | 바드코리아㈜
M2074014 | 2019-05-01 | HEMOSTOP | 2g(㎖)이하 | 1EA | 47790 | DMEDRESOURCE | CARBOXYMETHYL CHITOSAN | 디메드리소스 | 별도산정 급여 전환
M2074020 | 2020-07-01 | OSG-COLLAGEN HEMOSTAT, MEGASTAT | 전규격 | 1EA | 47790 | OSSGEN | TYPE Ⅰ COLLAGEN | 오스젠
M2074043 | 2019-05-01 | ARISTA AH | 2g(㎖)이하 | 1EA | 47790 | DAVOL INC. SUBSIDIARY OF C.R. BARD, INC. | MPH(MICROPOROUS POLYSACCHARIDE HEMISPHERE) | 바드코리아(주) | 별도산정 급여 전환
M2074110 | 2019-05-01 | QUICKCLEAN | 2g(㎖)이하 | 1EA | 47790 | HANGZHOU SINGCLEAN MEDICAL PRODUCTS CO., LTD | STARCH | (주)한국푸앤코 | 별도산정 급여 전환
M2074114 | 2019-05-01 | HEMOSTOP PLUS | 2g(㎖)이하 | 1EA | 47790 | DMEDRESOURCE | CARBOXYMETHYL CHITOSAN | 디메드리소스 | 별도산정 급여 전환
M2075004 | 2019-11-01 | PERCLOT | 2g(㎖)초과 5g(㎖)이하 | 1EA | 131610 | STARCH MEDICAL INC. | 카복시메틸전분(CMS) | 라파메드(유) | 산정불가→별도산정 급여 전환
M2075010 | 2019-05-01 | AVITENE | 2g(㎖)초과 5g(㎖)이하 | 1EA | 131610 | DAVOL INC. SUBSIDIARY OF C.R. BARD, INC. | TYPE Ⅰ COLLAGEN | 바드코리아㈜ | 흡수성체내용지혈용품(콜라겐 / NON-SHEET TYPE / 일반형, 2g(㎖)초과 5g(㎖)이하)→흡수성체내용지혈용품 MECHANICAL AGENT (NON SHEET TYPE, 2g(㎖)초과 5g(㎖)이하) 중분류명 변경
M2075020 | 2019-05-01 | COLLAFLO PLAIN | 2g(㎖)초과 5g(㎖)이하) | 1EA | 131610 | DALIM TISSEN | 콜라겐 등 | 다림티센 | 흡수성체내용지혈용품(콜라겐 / NON-SHEET TYPE / 일반형, 2g(㎖)초과 5g(㎖)이하)→흡수성체내용지혈용품 MECHANICAL AGENT (NON SHEET TYPE, 2g(㎖)초과 5g(㎖)이하) 중분류명 변경
M2075043 | 2019-05-01 | ARISTA AH | 2g(㎖)초과 5g(㎖)이하) | 1EA | 131610 | DAVOL INC. SUBSIDIARY OF C.R. BARD, INC. | MPH(MICROPOROUS POLYSACCHARIDE HEMISPHERE) | 바드코리아(주) | 별도산정 급여 전환
M2075065 | 2019-05-01 | STYP-SEAL | 2g(㎖)초과 5g(㎖)이하 | 1EA | 131610 | DAEGA POWER SYSTEMS.CO., LTD. | CARBOXYMETHYL STARCH | 대가파우더시스템(주) | 별도산정 급여 전환
M2075107 | 2019-05-01 | RAPIDSTOP | 2g(㎖)초과 5g(㎖)이하) | 1EA | 131610 | DMED | CARBOXYMETHYL CHITOSAN | 디메드 | 별도산정 급여 전환
M2075120 | 2019-05-01 | QUICKCLEAN | 2g(㎖)초과 5g(㎖)이하 | 1EA | 131610 | HANGZHOU SINGCLEAN MEDICAL PRODUCTS CO., LTD | STARCH | (주)한국푸앤코 | 별도산정 급여 전환
M2075214 | 2019-05-01 | HEMOSTOP | 2g(㎖)초과 5g(㎖)이하) | 1EA | 131610 | DMEDRESOURCE | CARBOXYMETHYL CHITOSAN | 디메드리소스 | 별도산정 급여 전환
M2075314 | 2019-05-01 | HEMOSTOP PLUS | 2g(㎖)초과 5g(㎖)이하 | 1EA | 131610 | DMEDRESOURCE | CARBOXYMETHYL CHITOSAN | 디메드리소스 | 별도산정 급여 전환
M2076020 | 2019-05-01 | COLLASTAT | 2g(㎖)초과~5g(㎖)이하 | 1EA | 132800 | DALIM TISSEN | 파우더(콜라겐, 트롬빈, 만니톨) + 용액(염화칼슘) | (주)다림티센
M2077010 | 2019-05-01 | ENDOAVITENE COLLAGEN HEMOSTAT | 전규격 | 1EA | 154010 | DAVOL INC. SUBSIDIARY OF C.R. BARD, INC. | TYPE Ⅰ COLLAGEN | 바드코리아㈜ | 흡수성체내용지혈용품(콜라겐 / SHEET TYPE / APPLICATOR형)→흡수성체내용지혈용품 MECHANICAL AGENT (SHEET TYPE, APPLICATOR형) 중분류명 변경
M2078004 | 2019-11-01 | PERCLOT | 전규격 | 1EA | 150810 | STARCH MEDICAL INC. | 카복시메틸전분(CMS) | 라파메드(유)
M2078010 | 2019-05-01 | SYRINGEAVITENE COLLAGEN HEMOSTAT | 전규격 | 1EA | 150810 | DAVOL INC. SUBSIDIARY OF C.R. BARD, INC. | TYPE Ⅰ COLLAGEN | 바드코리아㈜ | 흡수성체내용지혈용품(콜라겐 / NON-SHEET TYPE / APPLICATOR형)→흡수성체내용지혈용품 MECHANICAL AGENT (NON SHEET TYPE, APPLICATOR형) 중분류명 변경
M2079020 | 2019-05-01 | BLEESTOP | 50㎠초과 | 1EA | 240260 | DALIM TISSEN | 콜라겐, 트롬빈 등 | 다림티센 | 흡수성체내용지혈용품(콜라겐+트롬빈 / SHEET TYPE / 일반형, 50㎠초과)→흡수성체내용지혈용품 ACTIVE+MECHANICAL AGENT (SHEET TYPE , 50㎠초과) 중분류명 변경
M2080049 | 2019-05-01 | NEOVEIL SHEET TYPE | MEDIUM 10X5CM | 1EA | 62820 | GUNZE LIMITED | PGA | 녹십자 | 고시 제2019-80호(2019.5.1.적용) 관련 선별급여 본인부담률 80% 적용, 중복인정여부 Y | 중복인정여부 Y
M2080149 | 2019-05-01 | NEOVEIL SHEET TYPE | LARGE 10X10CM | 1EA | 125660 | GUNZE LIMITED | PGA | 녹십자 | 고시 제2019-80호(2019.5.1.적용) 관련 선별급여 본인부담률 80% 적용, 중복인정여부 Y | 중복인정여부 Y
M2081020 | 2019-05-01 | COLLASTAT | 5g(㎖)초과 | 1EA | 252310 | DALIM TISSEN | 콜라겐, 트롬빈 등 | 다림티센 | 흡수성체내용지혈용품(콜라겐+트롬빈 / NON-SHEET TYPE / 일반형, 5g(㎖)초과)→흡수성체내용지혈용품 ACTIVE+MECHANICAL AGENT (NON SHEET TYPE, 5g(㎖)초과) 중분류명 변경
M2082014 | 2019-07-01 | HEMOSTOP | 5g(㎖)초과 | 1EA | 144760 | DMEDRESOURCE | CARBOXYMETHYL CHITOSAN | 디메드리소스
M2082020 | 2019-05-01 | COLLAFLO PLAIN | 5g(㎖)초과 | 1EA | 144760 | DALIM TISSEN | 콜라겐 등 | 다림티센 | 흡수성체내용지혈용품(콜라겐 / NON-SHEET TYPE / 일반형, 5g(㎖)초과)→흡수성체내용지혈용품 MECHANICAL AGENT (NON SHEET TYPE, 5g(㎖)초과) 중분류명 변경
M2082065 | 2019-07-01 | STYP-SEAL | 5g(㎖)초과 | 1EA | 144760 | DAEGA POWER SYSTEMS.CO., LTD. | CARBOXYMETHYL STARCH | 대가파우더시스템(주)
M2090000 | 2020-06-01 | DISPOSABLE REFLECTIVE MARKER SPHERE | 전규격 | 1SPHERE | 16770 | BRAINLAB AG | PLASTIC & REFLECTIVE FOIL | 브레인랩 리미티드(영업소) | 고시 제2020-94호(2020.6.1.적용) 관련 본인부담률 50% / 80% 적용, 선별급여 중복인정여부 Y | 선별급여 중복인정여부 Y
M2090010 | 2019-05-01 | 페이스쉴드 | 전규격 | 1EA | 1450 | HALYARD HEALTH INC. | 폴리프로필렌 등 | 유한킴벌리㈜ | 고시 제2019-80호(2019.5.1.적용) 관련 선별급여 본인부담률 80% 적용, 중복인정여부 Y | 중복인정여부 Y
M2090018 | 2019-11-01 | 페이스실드 | 전규격 | 1EA | 1450 | NINGBO GREETMED MEDICAL INSTRUMENTS CO., LTD | 플라스틱, 폼밴드 | (주)우양메디칼 | 고시 제2019-80호(2019.5.1.적용) 관련 선별급여 본인부담률 80% 적용, 중복인정여부 Y | 중복인정여부 Y
M2090020 | 2019-05-01 | 페이스쉴드 | 전규격 | 1EA | 1450 | SPRO MEDICAL | PET 등 | (주)사라야코리아 | 고시 제2019-80호(2019.5.1.적용) 관련 선별급여 본인부담률 80% 적용, 중복인정여부 Y | 중복인정여부 Y
M2090030 | 2019-05-01 | TIDI FACE SHIELD | 전규격 | 1EA | 1450 | TIDI | POLYPROPYLENE 등 | 친우엠테크 | 고시 제2019-80호(2019.5.1.적용) 관련 선별급여 본인부담률 80% 적용, 중복인정여부 Y | 중복인정여부 Y
M2090044 | 2019-05-01 | FACE SHIELD | 전규격 | 1EA | 1450 | AR MEDICOM INC. | 폴리프로필렌 등 | 에이알 메디컴 아이앤씨 코리아 리미티드(영업소) | 고시 제2019-80호(2019.5.1.적용) 관련 선별급여 본인부담률 80% 적용, 중복인정여부 Y | 중복인정여부 Y
M2090050 | 2019-05-01 | CORE FACE SHIELD | 전규격 | 1EA | 1450 | MEDU SCIENTIFIC LTD | ANTIFOG PET, 스폰지, 고무줄 등 | (주)코아메디텍 | 고시 제2019-80호(2019.5.1.적용) 관련 선별급여 본인부담률 80% 적용, 중복인정여부 Y | 중복인정여부 Y
M2090060 | 2019-05-01 | 안면보호구 FACE SHIELD | 전규격 | 1EA | 1450 | YUHANMK INC. | DOUBLE ANTI-FOG PET 등 | 유한엠케이 주식회사 | 고시 제2019-80호(2019.5.1.적용) 관련 선별급여 본인부담률 80% 적용, 중복인정여부 Y | 중복인정여부 Y
M2090065 | 2019-05-01 | TIDISHIELD | 전규격 | 1EA | 1450 | TIDI PRODUCTS LLC | PET등 | 메디피아아이앤씨(주) | 고시 제2019-80호(2019.5.1.적용) 관련 선별급여 본인부담률 80% 적용, 중복인정여부 Y | 중복인정여부 Y
M2090070 | 2020-06-01 | AUTO REGISTRATION MASK | 전규격 | 1EA | 335640 | STRYKER LEIBINGER GMBH & CO. KG | PCB | 한국스트라이커 | 고시 제2020-94호(2020.6.1.적용) 관련 본인부담률 50% / 80% 적용, 선별급여 중복인정여부 Y | 선별급여 중복인정여부 Y
M2090080 | 2019-05-01 | 페이스쉴드 | 전규격 | 1EA | 1450 | GUANGZHOU FUZELONG HYGIENE MATERIAL CO., LTD | POLYPROPYLENE, PET | 명성바이오텍 | 고시 제2019-80호(2019.5.1.적용) 관련 선별급여 본인부담률 80% 적용, 중복인정여부 Y | 중복인정여부 Y
M2090086 | 2020-06-01 | NON-INVASIVE SHUNT KIT | 전규격 | 1EA | 335640 | MEDTRONIC NAVIGATION, INC | STAINLESS STEEL | 메드트로닉코리아 | 고시 제2020-94호(2020.6.1.적용) 관련 본인부담률 50% / 80% 적용, 선별급여 중복인정여부 Y | 선별급여 중복인정여부 Y
M2090090 | 2019-05-01 | FACE SHIELD | 전규격 | 1EA | 1450 | XIANTAO ZHONGTAI PROTECTIVE PRODUCTS CO.,LTD | 폴리프로필렌 등 | (주)메디앱솔 | 고시 제2019-80호(2019.5.1.적용) 관련 선별급여 본인부담률 80% 적용, 중복인정여부 Y | 중복인정여부 Y
M2090120 | 2019-05-01 | 페이스쉴드 | 전규격 | 1EA | 1450 | QINGDAO BEST HEALTHCARE PRODUCT CO., LTD. | PET 등 | (주)사라야코리아 | 고시 제2019-80호(2019.5.1.적용) 관련 선별급여 본인부담률 80% 적용, 중복인정여부 Y | 중복인정여부 Y
M2090141 | 2020-06-01 | EM TRACKER SET | 전규격 | 1SET | 335640 | MEGA MEDICAL | TITAN TI 6AL | (주)메가메디칼 | 고시 제2020-94호(2020.6.1.적용) 관련 본인부담률 50% / 80% 적용, 선별급여 중복인정여부 Y | 선별급여 중복인정여부 Y
M2090170 | 2020-06-01 | SPINEMASK TRACKER | 전규격 | 1EA | 335640 | STRYKER LEIBINGER GMBH & CO. KG | PCB 등 | 한국스트라이커 | 고시 제2020-94호(2020.6.1.적용) 관련 본인부담률 50% / 80% 적용, 선별급여 중복인정여부 Y | 선별급여 중복인정여부 Y
M2090186 | 2020-06-01 | NON-INVASIVE TUMOR RESECTION KIT | 전규격 | 1EA | 335640 | MEDTRONIC NAVIGATION, INC | STAINLESS STEEL | 메드트로닉코리아 | 고시 제2020-94호(2020.6.1.적용) 관련 본인부담률 50% / 80% 적용, 선별급여 중복인정여부 Y | 선별급여 중복인정여부 Y
M2090270 | 2020-06-01 | CRANIAL MASK TRACKER | 전규격 | 1EA | 335640 | STRYKER LEIBINGER GMBH & CO. KG | - | 한국스트라이커 | 고시 제2020-94호(2020.6.1.적용) 관련 본인부담률 50% / 80% 적용, 선별급여 중복인정여부 Y | 선별급여 중복인정여부 Y
M2090286 | 2020-06-01 | TRACKER SET EM | 전규격 | 1SET | 335640 | MEDTRONIC NAVIGATION, INC | ­ | 메드트로닉코리아 | 고시 제2020-94호(2020.6.1.적용) 관련 본인부담률 50% / 80% 적용, 선별급여 중복인정여부 Y | 선별급여 중복인정여부 Y
M2090386 | 2020-06-01 | PASSIVE SPHERE | 전규격 | 1SPHERE | 16770 | NORTHERN DIGITAL INCORPORATED | POLYETHYLENE 등 | 메드트로닉코리아 | 고시 제2020-94호(2020.6.1.적용) 관련 본인부담률 50% / 80% 적용, 선별급여 중복인정여부 Y | 선별급여 중복인정여부 Y
M2091070 | 2020-06-01 | DISPOSABLE BIOPSY NEEDLE SYSTEM | 전규격 | 1EA | 396860 | PAJUNK GMBH | STAINLESS STEEL 등 | 한국스트라이커 | 고시 제2020-94호(2020.6.1.적용) 관련 본인부담률 50% / 80% 적용, 중복인정여부 Y | 중복인정여부 Y
M2091086 | 2020-06-01 | PASSIVE BIOPSY NEEDLE KIT | 전규격 | 1EA | 396860 | MEDTRONIC NAVIGATION, INC | STAINLESS STEEL, POLYESTER | 메드트로닉코리아 | 고시 제2020-94호(2020.6.1.적용) 관련 본인부담률 50% / 80% 적용, 중복인정여부 Y | 중복인정여부 Y
M2091087 | 2020-06-01 | DISPOSABLE BIOPSY NEEDLE KIT | 전규격 | 1EA | 396860 | PAJUNK GMBH MEDIZINTECHNOLOGIE | STAINLESS STEEL 등 | 브레인랩 리미티드(영업소) | 고시 제2020-94호(2020.6.1.적용) 관련 본인부담률 50% / 80% 적용, 중복인정여부 Y | 중복인정여부 Y
M2092000 | 2020-06-01 | BRAINLAB EM POINTER | 전규격 | 1회 | 210220 | BRAINLAB AG | STAINLESS STEEL 등 | 브레인랩 리미티드(영업소) | 고시 제2020-94호(2020.6.1.적용) 관련 본인부담률 50% / 80% 적용, 선별급여 중복인정여부 Y | 선별급여 중복인정여부 Y
M2092041 | 2020-06-01 | EM POINTER | 전규격 | 1회 | 210220 | STRYKER LEIBINGER GMBH | STAINLESS STEEL | 한국스트라이커 | 고시 제2020-94호(2020.6.1.적용) 관련 본인부담률 50% / 80% 적용, 선별급여 중복인정여부 Y | 선별급여 중복인정여부 Y
M2092090 | 2020-06-01 | FIAGON NAVIGATION INSTRUMENTS | 전규격 | 1회 | 210220 | FIAGON GMBH | STAINLESS STEEL 등 | 이앰 | 고시 제2020-94호(2020.6.1.적용) 관련 본인부담률 50% / 80% 적용, 선별급여 중복인정여부 Y | 선별급여 중복인정여부 Y
M2092141 | 2020-06-01 | EM POINTER | 전규격 | 1회 | 210220 | MEGA MEDICAL | STAINLESS STEEL | 메가메디칼 | 고시 제2020-94호(2020.6.1.적용) 관련 본인부담률 50% / 80% 적용, 선별급여 중복인정여부 Y | 선별급여 중복인정여부 Y
M2120008 | 2019-08-01 | SW-SURGICAL HOOD | 전규격 | 1EA | 16100 | GUANGZHOU FUZELONG HYGIENE MATERIAL CO., LTD | 부직포 등 | (주)성원메디칼
M2120011 | 2019-04-01 | HEAD GEAR COVER | 전규격 | 1EA | 16100 | SEJONG HEALTH CARE | 부직포, 비닐(PE) 등 | ㈜세종헬스케어
M2120016 | 2019-04-01 | OXYGEN STERILE LENS HOOD | 전규격 | 1EA | 16100 | THI TOTAL HEALTHCARE INNOVATION, GMBH | 폴리카보네이트, 폴리프로필렌 등 | 서림통상㈜
M2120021 | 2019-05-13 | VEGA HOOD | 전규격 | 1EA | 16100 | NEXONEBIO | 폴리프로필렌, PET, PC FILM 등 | (주)넥스원바이오
M2120026 | 2019-04-01 | SEOWHA MESAP HOOD | 전규격 | 1EA | 16100 | BEIJING ZKSK TECHNOLOGY CO LTD | NON-WOVEN FABRIC, PET FILM등 | (주)서화
M2120033 | 2019-04-01 | 수술용 방호 후드 | 전규격 | 1EA | 16100 | UNICARE MEDICAL SUPPLIES CO., LTD | 폴리프로필렌, 폴리카보네이트, 폴리에스테르 | (주)써지텍코리아
M2120047 | 2020-05-01 | VIVI HOOD | 전규격 | 1EA | 16100 | THI TOTAL HEALTHCARE INNOVATION GMBH | POLYPROPYLENE | (주)씨엠블루
M2120048 | 2019-04-01 | HEAD GEAR COVER | 전규격 | 1EA | 16100 | GUANGZHOU FUZELONG HYGIENE MATERIAL CO LTD | SMS, PET, 폴리에스테르 등 | 주식회사가람메디컬
M2120049 | 2019-04-01 | MEDICAL PROTECTIVE HOOD | 전규격 | 1EA | 16100 | GUANGZHOU FUZELONG HYGIENE MATERIAL CO LTD | 부직포, PET | 프로쉴드
M2120050 | 2019-04-01 | EZHOOD | 전규격 | 1EA | 16100 | ORANGE MEDICAL | 폴리카보네이트, 부직포 등 | 오렌지메디칼(주)
M2120051 | 2019-04-01 | HEAD GEAR COVER | 전규격 | 1EA | 16100 | KM HEALTH CARE | 폴리프로필렌, PET, PC FILM 등 | ㈜케이엠헬스케어
M2120052 | 2019-04-01 | TOTALSHIELD SURGICAL HOOD | 전규격 | 1EA | 16100 | ZIMMER SURGICAL, INC | 부직포, PETG 코폴리에스테르 등 | ㈜짐머바이오메트코리아
M2120059 | 2019-04-01 | SURGICAL HOOD | 전규격 | 1EA | 16100 | HENAN JOINKONA MEDICAL PRODUCTS STOCK CO.,LTD | 폴리프로필렌 | ㈜더블유엠
M2120070 | 2019-04-01 | FLYTE HOOD | 전규격 | 1EA | 16100 | STRYKER INSTRUMENTS | 폴리프로필렌, 폴리카보네이트, 폴리에스테르 등 | 한국스트라이커
M2120079 | 2019-04-01 | HEAD GEAR COVER | 전규격 | 1EA | 16100 | GUANGZHOU FUZELONG HYGIENE MATERIAL CO.,LTD. | SMS, PET, 부직포 | 주식회사 삼우에스엔티
M2120087 | 2019-04-01 | 수술용 방호 후드 | 전규격 | 1EA | 16100 | CALEB | 부직포, PETG코폴리에스테르 등 | (주)갈렙
M2120150 | 2020-04-01 | OR SURGICAL HOOD | 전규격 | 1EA | 16100 | ORANGEMEDICAL | NON-WOVEN FABRIC, PET FILM 등 | 오렌지메디칼(주)
M2120187 | 2019-04-01 | 수술용 방호 후드 E-13 | 전규격 | 1EA | 16100 | CALEB | 부직포, PETG코폴리에스테르 등 | (주)갈렙
M2121048 | 2019-04-01 | TOTALSHIELD TOGA | 전규격 | 1EA | 32590 | GUANGZHOU FUZELONG HYGIENE MATERIAL CO LTD | 폴리프로필렌(PP),PET,폴리에틸렌(PE) 등 | 주식회사가람메디컬
M2121152 | 2019-04-01 | TOTALSHIELD SURGICAL TOGA | 전규격 | 1EA | 32590 | ZIMMER SURGICAL, INC | 부직포, PETG 코폴리에스테르 등 | ㈜짐머바이오메트코리아
M2121170 | 2019-04-01 | T4/5 TOGA | 전규격 | 1EA | 32590 | STRYKER INSTRUMENTS | 폴리프로필렌, 폴리카보네이트, 폴리에틸렌 등 | 한국스트라이커
M2121270 | 2019-04-01 | FLYTE TOGA | 전규격 | 1EA | 32590 | STRYKER INSTRUMENTS | 폴리프로필렌, 폴리카보네이트, 폴리에스테르 등 | 한국스트라이커
M2122053 | 2019-04-01 | WARM AIR 135 BLANKET-전신형 | 전규격 | 1EA | 15670 | CINCINNATI SUB ZERO PRODUCTS, INC | FABRIC 외 | ㈜쿠앤쿠스
M2122054 | 2019-04-01 | EQUATOR WARMER BLANKET-전신형 | 전규격 | 1EA | 15670 | SMITHS MEDICAL ASD,INC | 패브릭 등 | ㈜유파인메드
M2122055 | 2019-04-01 | 3M BAIR HUGGER WARMING BLANKET-전신형 | 전규격 | 1EA | 15670 | 3M HEALTH CARE | POLYPROPYLENE | 한국쓰리엠㈜
M2122056 | 2019-04-01 | MISTRAL AIR PLUS BLANKET-전신형 | 전규격 | 1EA | 15670 | THE SURGICAL COMPANY INTERNATIONAL B.V. | QUITED FABRIC(누비) | 휴메드인터내셔날
M2122057 | 2019-04-01 | IOB WARMING AIR BLANKET-전신형 | 전규격 | 1EA | 15670 | JIANGMEN DACHENG MEDICAL EQUIPMENT CO.,LTD. | NON WOVEN FABRIC | ㈜파미케어
M2122086 | 2019-04-01 | WARMTOUCH AIR BLANKET-전신형 | 전규격 | 1EA | 15670 | COVIDIEN LLC. | QUITED FABRIC(누비) | 메드트로닉코리아
M2123053 | 2019-04-01 | WARM AIR 135 BLANKET-부분형 | 전규격 | 1EA | 14210 | CINCINNATI SUB ZERO PRODUCTS, INC | FABRIC 외 | ㈜쿠앤쿠스
M2123054 | 2019-04-01 | EQUATOR WARMER BLANKET-부분형 | 전규격 | 1EA | 14210 | SMITHS MEDICAL ASD,INC | 패브릭 등 | ㈜유파인메드
M2123055 | 2019-04-01 | 3M BAIR HUGGER WARMING BLANKET-부분형 | 전규격 | 1EA | 14210 | 3M HEALTH CARE | POLYPROPYLENE | 한국쓰리엠㈜
M2123056 | 2019-04-01 | MISTRAL AIR PLUS BLANKET-부분형 | 전규격 | 1EA | 14210 | THE SURGICAL COMPANY INTERNATIONAL B.V. | QUITED FABRIC(누비) | 휴메드인터내셔날
M2123057 | 2019-04-01 | IOB WARMING AIR BLANKET-부분형 | 전규격 | 1EA | 14210 | JIANGMEN DACHENG MEDICAL EQUIPMENT CO.,LTD. | NON WOVEN FABRIC | ㈜파미케어
M2123086 | 2019-04-01 | WARMTOUCH AIR BLANKET-부분형 | 전규격 | 1EA | 14210 | COVIDIEN LLC. | QUITED FABRIC(누비) | 메드트로닉코리아
M2124023 | 2019-05-01 | ME SURGICAL CLIPPER | 전규격 | 1EA | 3280 | ME MEDICAL | STAINLESS STEEL 등 | (주)라파 | 고시 제2019-80호(2019.5.1.적용) 관련 선별급여 본인부담률 80% 적용, 중복인정여부 Y | 중복인정여부 Y
M2124055 | 2019-05-01 | 3M SURGICAL CLIPPER | 전규격 | 1EA | 3280 | 3M HEALTH CARE | STAINLESS | 한국쓰리엠㈜ | 고시 제2019-80호(2019.5.1.적용) 관련 선별급여 본인부담률 80% 적용, 중복인정여부 Y | 중복인정여부 Y
M2124058 | 2019-05-01 | BD SURGICAL CLIPPER | 전규격 | 1EA | 3280 | CAREFUSION COPORTAION | STAINLESS STEEL | 벡톤디킨슨코리아㈜ | 고시 제2019-80호(2019.5.1.적용) 관련 선별급여 본인부담률 80% 적용, 중복인정여부 Y | 중복인정여부 Y
M2124059 | 2019-09-01 | MEDLINE SURGICAL CLIPPER | 전규격 | 1EA | 3280 | MEDLINE INDUSTRIES, INC | STAINLESS | 주식회사 친우메드 | 고시 제2019-80호(2019.5.1.적용) 관련 선별급여 본인부담률 80% 적용, 중복인정여부 Y | 중복인정여부 Y
M2124098 | 2019-07-01 | HB-CLIPPER / HB-CLIPPER-7.2 | 전규격 | 1EA | 3280 | HANBITBIO CO., LTD | ABS, 스테인레스 강 | 한빛바이오주식회사 | 고시 제2019-80호(2019.5.1.적용) 관련 선별급여 본인부담률 80% 적용, 중복인정여부 Y | 중복인정여부 Y
M2125013 | 2019-08-01 | DURICO SURGICAL RAZOR | 전규격 | 1EA | 693 | SHANGHAI KINMED IMPORT & EXPORT CO., LTD | 스테인레스 강철 칼날/ HIPS(합성수지) 손잡이/ PP 보호캡 | (주)두리코씨앤티
M2125024 | 2020-01-01 | SAFE-D RAZOR | 전규격 | 1EA | 693 | NINGBO JIALI PLASTICS | 합성수지 플라스틱(HIPS), 스테인레스 강철날, PP 보호캡 | 유앤미헬스케어
M2125061 | 2019-04-01 | DERMAGARD | 전규격 | 1EA | 693 | ACCUTEC BLADES, INC | STAINLESS | ㈜세정코리아
M2126016 | 2019-04-01 | SONASTAR HANDPIECE TIP | 전규격 | 1EA | 354170 | MISONIX, INC. | 티타늄 합금 등 | 서림통상㈜
M2126063 | 2019-04-01 | CUSA TIP | 전규격 | 1EA | 354170 | INTEGRA LIFESCIENCES(IRELAND)LTD. | 티타늄 등 | 동방의료기㈜
M2126070 | 2019-04-01 | SONOPET SOFT TISSUE TIP | 전규격 | 1EA | 354170 | STRYKER INSTRUMENTS | TITANIUM, PVC 등 | 한국스트라이커
M2126163 | 2019-04-01 | CUSA TIP | 전규격 | 1EA | 354170 | INTEGRA LIFESCIENCES(IRELAND)LTD. | 티타늄 등 | 동방의료기㈜
M2127088 | 2019-06-01 | WATERJET APPLICATOR | 전규격 | 1EA | 300830 | ERBE ELEKTROMEDIZIN GMBH | 스테인리스 스틸 등 | 에르베메디칼코리아 유한회사
M2127188 | 2019-12-01 | ERBEJET 2 APPLICATOR | 전규격 | 1EA | 270740 | ERBE ELEKTROMEDIZIN GMBH | 스테인리스 스틸 등 | 에르베메디칼코리아 유한회사
M2128009 | 2019-11-01 | AQUAMANTYS | 전규격 | 1EA | 410000 | MEDTRONIC ADVANCED ENERGY LLC | STAINLESS STEEL 등 | 메드트로닉코리아
M2129008 | 2019-04-01 | RANEY CLIP | 전규격 | 1EA | 572 | CODMAN & SHURTLEFF, INC. | 아세탈코폴리머 | 한국존슨앤드존슨메디칼(주) | 산정불가→별도산정 급여 전환
M2129065 | 2019-04-01 | SC-B15 | 전규격 | 1EA | 572 | MEDWIN CO., LTD. | 폴리아세탈(Acetal Resin) 등 | ㈜메드윈 | 별도산정 급여 전환
M2129066 | 2019-04-01 | RANEY NYLON CLIP | 전규격 | 1EA | 572 | TELEFLEX MEDICAL | NYLON | 텔레플렉스코리아(유) | 별도산정 급여 전환
M2130002 | 2019-05-01 | 일회용손조절식전기수술기용전극 | 전규격 | 1EA | 8540 | BIO PROTECH INC | STAINLESS STEEL 등 | ㈜바이오프로테크 | 고시 제2019-80호(2019.5.1.적용) 관련 선별급여 본인부담률 80% 적용, 중복인정여부 Y | 중복인정여부 Y
M2130003 | 2020-02-01 | LAP-EN(BLADE/NEEDLE 일체형) | 전규격 | 1EA | 8540 | SEJONG MEDICAL CO.,LTD. | STAINLESS STEEL 304, POLYOLEFIN COMPOUND, PTFE 등 | (주)세종메디칼 | 고시 제2019-80호(2019.5.1.적용) 관련 선별급여 본인부담률 80% 적용, 중복인정여부 Y | 중복인정여부 Y
M2130007 | 2019-05-01 | GOLDLINE ELECTROSURGICAL PENCILS | 전규격 | 1EA | 8540 | CONMED CORPORATION | STAINLESS STEEL 등 | 콘메드코리아(유) | 고시 제2019-80호(2019.5.1.적용) 관련 선별급여 본인부담률 80% 적용, 중복인정여부 Y | 중복인정여부 Y
M2130012 | 2019-05-01 | HAND SWITCH PENCIL ELECTRODE - EDGE COATED | 전규격 | 1EA | 8540 | COVIDIEN ILC | STAINLESS STEEL 등 | 메드트로닉코리아 | 고시 제2019-80호(2019.5.1.적용) 관련 선별급여 본인부담률 80% 적용, 중복인정여부 Y | 중복인정여부 Y
M2130020 | 2019-09-01 | FINGER/ROCKER SWITCH PENCIL | 전규격 | 1EA | 8540 | TECNO INSTRUMENTS PVT. LTD. | STAINLESS STEEL 등 | (주)디에스하이텍 | 고시 제2019-80호(2019.5.1.적용) 관련 선별급여 본인부담률 80% 적용, 중복인정여부 Y | 중복인정여부 Y
M2130029 | 2019-05-01 | 일회용손조절식전기수술기용전극 | 전규격 | 1EA | 8540 | GEBRUDER MARTIN GMBH & CO. KG | STAINLESS STEEL 등 | 위메디케어㈜ | 고시 제2019-80호(2019.5.1.적용) 관련 선별급여 본인부담률 80% 적용, 중복인정여부 Y | 중복인정여부 Y
M2130035 | 2019-08-01 | VACPEN | 전규격 | 1EA | 8540 | MEDICAL PARK | STAINLESS STEEL 등 | (주)메디칼파크 | 고시 제2019-80호(2019.5.1.적용) 관련 선별급여 본인부담률 80% 적용, 중복인정여부 Y | 중복인정여부 Y
M2130057 | 2019-05-01 | MW ESU PENCILS | 전규격 | 1EA | 8540 | MEDWIN CO., LTD. | STAINLESS STEEL 등 | ㈜메드윈 | 고시 제2019-80호(2019.5.1.적용) 관련 선별급여 본인부담률 80% 적용, 중복인정여부 Y | 중복인정여부 Y
M2130060 | 2019-05-01 | CONMED GOLD LINE DISPOSABLE PENCILS &ELECTRODES | 전규격 | 1EA | 8540 | CONMED CORPORATION | STAINLESS STEEL 등 | 동방헬스다인(주) | 고시 제2019-80호(2019.5.1.적용) 관련 선별급여 본인부담률 80% 적용, 중복인정여부 Y | 중복인정여부 Y
M2130064 | 2019-05-01 | ELECTROSURGICAL PENCILS & ELECTRODES | 전규격 | 1EA | 8540 | NEW DEANTRONICS TAIWAN LTD. | STAINLESS STEEL 등 | 동방에스앤티에스㈜ | 고시 제2019-80호(2019.5.1.적용) 관련 선별급여 본인부담률 80% 적용, 중복인정여부 Y | 중복인정여부 Y
M2130067 | 2019-05-01 | UNI ELECTROSURGICAL PENCIL | 전규격 | 1EA | 8540 | UNIMEDICS | STAINLESS STEEL 등 | (주)유니메딕스 | 고시 제2019-80호(2019.5.1.적용) 관련 선별급여 본인부담률 80% 적용, 중복인정여부 Y | 중복인정여부 Y
M2130082 | 2019-05-01 | TROPIAN BOVIE PENCILE | 전규격 | 1EA | 8540 | ZHEJIANG JINHUA HUATONG MEDICAL APPLIANCE CO., LTD. | STAINLESS STEEL 등 | 트로피안테크 | 고시 제2019-80호(2019.5.1.적용) 관련 선별급여 본인부담률 80% 적용, 중복인정여부 Y | 중복인정여부 Y
M2130088 | 2019-05-01 | ERBE SINGLE USE ELECTROSURGICAL PENCIL | 전규격 | 1EA | 8540 | ERBE ELEKTROMEDIZIN GMBH | STAINLESS STEEL 등 | 에르베메디칼코리아(유) | 고시 제2019-80호(2019.5.1.적용) 관련 선별급여 본인부담률 80% 적용, 중복인정여부 Y | 중복인정여부 Y
M2130099 | 2019-05-01 | 일회용전기수술기용전극 | 전규격 | 1EA | 8540 | ZHEJIANG SHUYOU SURGICAL INSTRUMENT | STAINLESS STEEL 등 | 코드메디칼 | 고시 제2019-80호(2019.5.1.적용) 관련 선별급여 본인부담률 80% 적용, 중복인정여부 Y | 중복인정여부 Y
M2130107 | 2019-05-01 | VALUEBLUE ELECTROSURGICAL PENCILS | 전규격 | 1EA | 8540 | ZHEJIANG SHUYOU SURGICAL INSTRUMENT CO., LTD. | STAINLESS STEEL 등 | 콘메드코리아(유) | 고시 제2019-80호(2019.5.1.적용) 관련 선별급여 본인부담률 80% 적용, 중복인정여부 Y | 중복인정여부 Y
M2130112 | 2019-05-01 | HAND SWITCH PENCIL ELECTRODE | 전규격 | 1EA | 8540 | COVIDIEN ILC | STAINLESS STEEL 등 | 메드트로닉코리아 | 고시 제2019-80호(2019.5.1.적용) 관련 선별급여 본인부담률 80% 적용, 중복인정여부 Y | 중복인정여부 Y
M2130182 | 2019-12-01 | RUMINA ELECTROSURGICAL PENCIL | 전규격 | 1EA | 8540 | ZHEJIANG JINHUA HUATONG MEDICAL APPLIANCE CO., LTD. | STAINLESS STEEL 등 | 트로피안테크 | 고시 제2019-80호(2019.5.1.적용) 관련 선별급여 본인부담률 80% 적용, 중복인정여부 Y | 중복인정여부 Y
M2130212 | 2019-05-01 | ROCKER SWITCH WITH DISPOSABLE PENCIL ELECTRODE | 전규격 | 1EA | 8540 | COVIDIEN LLC | STAINLESS STEEL 등 | 메드트로닉코리아 | 고시 제2019-80호(2019.5.1.적용) 관련 선별급여 본인부담률 80% 적용, 중복인정여부 Y | 중복인정여부 Y
M2130901 | 2019-05-01 | MEGADYNE PENCIL WITH TIP | 전규격 | 1EA | 8540 | MEGADYNE MEDICAL PRODUCTS, INC. | STAINLESS STEEL 등 | 한국존슨앤드존슨메디칼 | 고시 제2019-80호(2019.5.1.적용) 관련 선별급여 본인부담률 80% 적용, 중복인정여부 Y | 중복인정여부 Y
M2130902 | 2020-05-01 | UNI ELECTROSURGICAL PENCIL S | 전규격 | 1EA | 8540 | UNIMEDICS | STAINLESS STEEL 등 | 유니메딕스 | 고시 제2019-80호(2019.5.1.적용) 관련 선별급여 본인부담률 80% 적용, 중복인정여부 Y | 중복인정여부 Y
M2131003 | 2020-02-01 | LAP-EN(BLADE/NEEDLE) | 전규격 | 1EA | 6520 | SEJONG MEDICAL CO.,LTD. | STAINLESS STEEL 304, POLYOLEFIN COMPOUND, PTFE 등 | (주)세종메디칼 | 고시 제2019-80호(2019.5.1.적용) 관련 선별급여 본인부담률 80% 적용, 중복인정여부 Y | 중복인정여부 Y
M2131007 | 2019-05-01 | ACTIVE ELECTRODES | 전규격 | 1EA | 6520 | CONMED CORPORATION | STAINLESS STEEL 등 | 콘메드코리아(유) | 고시 제2019-80호(2019.5.1.적용) 관련 선별급여 본인부담률 80% 적용, 중복인정여부 Y | 중복인정여부 Y
M2131012 | 2019-05-01 | ELECTROSURGICAL NEEDLE ELECTRODE | 전규격 | 1EA | 6520 | COVIDIEN ILC | STAINLESS STEEL 등 | 메드트로닉코리아 | 고시 제2019-80호(2019.5.1.적용) 관련 선별급여 본인부담률 80% 적용, 중복인정여부 Y | 중복인정여부 Y
M2131057 | 2019-05-01 | MW ESU ELECTRODES | 전규격 | 1EA | 6520 | MEDWIN CO., LTD. | STAINLESS STEEL 등 | ㈜메드윈 | 고시 제2019-80호(2019.5.1.적용) 관련 선별급여 본인부담률 80% 적용, 중복인정여부 Y | 중복인정여부 Y
M2131060 | 2019-05-01 | CONMED GOLD LINE DISPOSABLE ELECTRODES | 전규격 | 1EA | 6520 | CONMED CORPORATION | STAINLESS STEEL 등 | 동방헬스다인(주) | 고시 제2019-80호(2019.5.1.적용) 관련 선별급여 본인부담률 80% 적용, 중복인정여부 Y | 중복인정여부 Y
M2131064 | 2019-05-01 | ELECTROSURGICAL ELECTRODES | 전규격 | 1EA | 6520 | NEW DEANTRONICS TAIWAN LTD. | STAINLESS STEEL 등 | 동방에스앤티에스㈜ | 고시 제2019-80호(2019.5.1.적용) 관련 선별급여 본인부담률 80% 적용, 중복인정여부 Y | 중복인정여부 Y
M2131075 | 2020-02-01 | DAIWHA DISPOSABLE ELECTRODE | 전규격 | 1EA | 6520 | DAIWHA CORP., LTD. | 304 스테인리스강, 텅스텐 등 | 대화기기(주) | 고시 제2019-80호(2019.5.1.적용) 관련 선별급여 본인부담률 80% 적용, 중복인정여부 Y | 중복인정여부 Y
M2131082 | 2019-05-01 | TROPIAN DISPOSABLE ELECTRODE | 전규격 | 1EA | 6520 | ZHEJIANG JINHUA HUATONG MEDICAL APPLIANCE CO., LTD. | 304 스테인리스 강 등 | 트로피안테크 | 고시 제2019-80호(2019.5.1.적용) 관련 선별급여 본인부담률 80% 적용, 중복인정여부 Y | 중복인정여부 Y
M2131088 | 2019-05-01 | ERBE SINGLE USE MONOPOLAR ELECTRODE | 전규격 | 1EA | 6520 | ERBE ELEKTRO MEDIZIN GMBH | STAINLESS STEEL, TUNGSTEN 등 | 에르베메디칼코리아(유) | 고시 제2019-80호(2019.5.1.적용) 관련 선별급여 본인부담률 80% 적용, 중복인정여부 Y | 중복인정여부 Y
M2131098 | 2019-10-01 | KNJ MEDICAL ELECTRODE | 전규격 | 1EA | 6520 | K&J MEDICAL | 304 STAINLESS STEEL | 케이엔제이메디칼 | 고시 제2019-80호(2019.5.1.적용) 관련 선별급여 본인부담률 80% 적용, 중복인정여부 Y | 중복인정여부 Y
M2131099 | 2019-05-01 | 일회용전기수술기용전극 | 전규격 | 1EA | 6520 | ZHEJIANG SHUYOU SURGICAL INSTRUMENT | STAINLESS STEEL 등 | 코드메디칼 | 고시 제2019-80호(2019.5.1.적용) 관련 선별급여 본인부담률 80% 적용, 중복인정여부 Y | 중복인정여부 Y
M2131112 | 2019-05-01 | ELECTROSURGICAL COATED ELECTRODE | 전규격 | 1EA | 6520 | COVIDIEN ILC | STAINLESS STEEL 등 | 메드트로닉코리아 | 고시 제2019-80호(2019.5.1.적용) 관련 선별급여 본인부담률 80% 적용, 중복인정여부 Y | 중복인정여부 Y
M2131162 | 2019-05-01 | BOVIEMEDICAL DISPOSABLE ELECTRODE(BLADE) | 전규격 | 1EA | 6520 | BOVIE MEDICAL CORPORATION | STAINLESS STEEL 등 | 에스앤에스케어텍 | 고시 제2019-80호(2019.5.1.적용) 관련 선별급여 본인부담률 80% 적용, 중복인정여부 Y | 중복인정여부 Y
M2131212 | 2019-05-01 | ELECTROSURGICAL BLADE EXTENDED ELECTRODE | 전규격 | 1EA | 6520 | COVIDIEN ILC | STAINLESS STEEL 등 | 메드트로닉코리아 | 고시 제2019-80호(2019.5.1.적용) 관련 선별급여 본인부담률 80% 적용, 중복인정여부 Y | 중복인정여부 Y
M2131262 | 2019-05-01 | BOVIEMEDICAL RESISTICKⅡ COATED ELECTRODE(BLADE) | 전규격 | 1EA | 6520 | BOVIE MEDICAL CORPORATION | STAINLESS STEEL 등 | 에스앤에스케어텍 | 고시 제2019-80호(2019.5.1.적용) 관련 선별급여 본인부담률 80% 적용, 중복인정여부 Y | 중복인정여부 Y
M2131312 | 2019-05-01 | ELECTROSURGICAL INSULATED BLADE EXTENDED ELECTRODE | 전규격 | 1EA | 6520 | COVIDIEN ILC | STAINLESS STEEL 등 | 메드트로닉코리아 | 고시 제2019-80호(2019.5.1.적용) 관련 선별급여 본인부담률 80% 적용, 중복인정여부 Y | 중복인정여부 Y
M2131362 | 2019-05-01 | BOVIEMEDICAL DISPOSABLE MODIFIED ELECTRODE | 전규격 | 1EA | 6520 | BOVIE MEDICAL CORPORATION | STAINLESS STEEL 등 | 에스앤에스케어텍 | 고시 제2019-80호(2019.5.1.적용) 관련 선별급여 본인부담률 80% 적용, 중복인정여부 Y | 중복인정여부 Y
M2131412 | 2019-05-01 | STAINLESS STEEL ELECTROSURGICAL ELECTRODE | 전규격 | 1EA | 6520 | COVIDIEN LLC | STAINLESS STEEL 등 | 메드트로닉코리아 | 고시 제2019-80호(2019.5.1.적용) 관련 선별급여 본인부담률 80% 적용, 중복인정여부 Y | 중복인정여부 Y
M2131462 | 2019-05-01 | BOVIEMEDICAL RESISTICKⅡ COATED MODIFIED ELECTRODE | 전규격 | 1EA | 6520 | BOVIE MEDICAL CORPORATION | STAINLESS STEEL 등 | 에스앤에스케어텍 | 고시 제2019-80호(2019.5.1.적용) 관련 선별급여 본인부담률 80% 적용, 중복인정여부 Y | 중복인정여부 Y
M2131512 | 2019-05-01 | ELECTROSURGICAL COATED BLADE EXTENDED ELECTRODE | 전규격 | 1EA | 6520 | COVIDIEN ILC | STAINLESS STEEL 등 | 메드트로닉코리아 | 고시 제2019-80호(2019.5.1.적용) 관련 선별급여 본인부담률 80% 적용, 중복인정여부 Y | 중복인정여부 Y
M2131562 | 2019-07-01 | BOVIEMEDICAL NEEDLE ELECTRODE | 전규격 | 1EA | 6520 | BOVIE MEDICAL CORPORATION | STAINLESS STEEL 등 | 에스앤에스케어텍 | 고시 제2019-80호(2019.5.1.적용) 관련 선별급여 본인부담률 80% 적용, 중복인정여부 Y | 중복인정여부 Y
M2131612 | 2019-05-01 | ELECTROSURGICAL COATED NEEDLE EXTENDED ELECTRODE | 전규격 | 1EA | 6520 | COVIDIEN ILC | STAINLESS STEEL 외 | 메드트로닉코리아 | 고시 제2019-80호(2019.5.1.적용) 관련 선별급여 본인부담률 80% 적용, 중복인정여부 Y | 중복인정여부 Y
M2131901 | 2019-05-01 | EZ-CLEAN ELECTRODES | 전규격 | 1EA | 6520 | MEGADYNE MEDICAL PRODUCTS, INC. | STAINLESS STEEL 등 | 한국존슨앤드존슨메디칼 | 고시 제2019-80호(2019.5.1.적용) 관련 선별급여 본인부담률 80% 적용, 중복인정여부 Y | 중복인정여부 Y
M2131902 | 2019-05-01 | EZ-CLEAN MODIFIED ELECTRODES | 전규격 | 1EA | 6520 | MEGADYNE MEDICAL PRODUCTS, INC. | STAINLESS STEEL 등 | 한국존슨앤드존슨메디칼 | 고시 제2019-80호(2019.5.1.적용) 관련 선별급여 본인부담률 80% 적용, 중복인정여부 Y | 중복인정여부 Y
M2131903 | 2020-01-01 | COATED ELECTRODES FOR SINGLE USE | 전규격 | 1EA | 6520 | MODERN MEDICAL EQUIPMENT MFG, LTD. | 텔프론, 스테인리스스틸, PTFE 등 | 에르베메디칼코리아 유한회사 | 고시 제2019-80호(2019.5.1.적용) 관련 선별급여 본인부담률 80% 적용, 중복인정여부 Y | 중복인정여부 Y
M2132003 | 2020-02-01 | LAP-EN(BALL/LOOP) | 전규격 | 1EA | 18630 | SEJONG MEDICAL CO.,LTD. | STAINLESS STEEL 304, POLYOLEFIN COMPOUND, PTFE 등 | (주)세종메디칼
M2132012 | 2019-04-01 | ELECTROSURGICAL INSULATED BLADE EXTENDED ELECTRODE | 전규격 | 1EA | 18630 | COVIDIEN ILC | STAINLESS STEEL 등 | 메드트로닉코리아 | 별도산정 급여 전환
M2132019 | 2019-04-01 | LLETZ ELECTRODE | 전규격 | 1EA | 18630 | LESDERS MD CO.,LTD. | TUNGSTEN, POLYPROPYLENE, 황동 등 | (주)리더스엠디
M2132057 | 2019-04-01 | MW ESU ELECTRODES | 전규격 | 1EA | 18630 | MEDWIN CO., LTD. | STAINLESS STEEL 등 | ㈜메드윈 | 별도산정 급여 전환
M2132060 | 2019-04-01 | CONMED GOLD LINE DISPOSABLE ELECTRODES | 전규격 | 1EA | 18630 | CONMED CORPORATION | STAINLESS STEEL 등 | 동방헬스다인(주) | 별도산정 급여 전환
M2132064 | 2019-04-01 | ELECTROSURGICAL ELECTRODES | 전규격 | 1EA | 18630 | NEW DEANTRONICS TAIWAN LTD. | STAINLESS STEEL 등 | 동방에스앤티에스㈜ | 별도산정 급여 전환
M2132075 | 2020-02-01 | DAIWHA DISPOSABLE ELECTRODE | 전규격 | 1EA | 18630 | DAIWHA CORP., LTD. | 304 스테인리스강, 텅스텐 등 | 대화기기(주)
M2132082 | 2019-04-01 | TROPIAN DISPOSABLE ELECTRODE BALL | 전규격 | 1EA | 18630 | ZHEJIANG JINHUA HUATONG MEDICAL APPLIANCE CO., LTD. | 304 스테인레스강 등 | 트로피안테크
M2132088 | 2019-04-01 | ERBE SINGLE USE MONOPOLAR ELECTRODE | 전규격 | 1EA | 18630 | ERBE ELEKTRO MEDIZIN GMBH | STAINLESS STEEL, TUNGSTEN 등 | 에르베메디칼코리아(유) | 별도산정 급여 전환
M2132098 | 2019-10-01 | KNJ MEDICAL ELECTRODE | 전규격 | 1EA | 18630 | K&J MEDICAL | 304 STAINLESS STEEL | 케이엔제이메디칼
M2132099 | 2020-05-01 | SHUYOU 교체형 전극(BALL TYPE) | 전규격 | 1EA | 18630 | ZHEJIANG SHUYOU SURGICAL INSTRUMENT CO., LTD. | STAINLESS STEEL, ABS | 코드메디칼
M2132112 | 2019-04-01 | HAND SWITCH PENCIL ELECTRODE-TIP(LOOP) | 전규격 | 1EA | 18630 | COVIDIEN ILC | STAINLESS STEEL 등 | 메드트로닉코리아 | 별도산정 급여 전환
M2132157 | 2019-04-01 | MW ESU LOOP ELECTRODES | 전규격 | 1EA | 18630 | MEDWIN CO., LTD. | STAINLESS STEEL 등 | ㈜메드윈 | 별도산정 급여 전환
M2132162 | 2019-04-01 | BOVIEMEDICAL DISPOSABLE LOOP ELECTRODE | 전규격 | 1EA | 18630 | BOVIE MEDICAL CORPORATION | STAINLESS STEEL, TUNGSTEN WIRE 등 | 에스앤에스케어텍
M2132212 | 2019-04-01 | STAINLESS STEEL ELECTROSURGICAL BALL ELECTRODE | 전규격 | 1EA | 18630 | COVIDIEN LLC | STAINLESS STEEL 등 | 메드트로닉코리아
M2132262 | 2019-04-01 | BOVIEMEDICAL DISPOSABLE ELECTRODE(BALL) | 전규격 | 1EA | 18630 | BOVIE MEDICAL CORPORATION | STAINLESS STEEL 등 | 에스앤에스케어텍
M2132362 | 2019-04-01 | BOVIEMEDICAL RESISTICKⅡ COATED ELECTRODE(BALL) | 전규격 | 1EA | 18630 | BOVIE MEDICAL CORPORATION | STAINLESS STEEL 등 | 에스앤에스케어텍
M2132901 | 2019-04-01 | EZ-CLEAN ELECTRODES | 전규격 | 1EA | 18630 | MEGADYNE MEDICAL PRODUCTS, INC. | STAINLESS STEEL 등 | 한국존슨앤드존슨메디칼 | 별도산정 급여 전환
M2132902 | 2020-01-01 | SY LLETZ 전극 | 전규격 | 1EA | 18630 | ZHEJIANG SHUYOU SURGICAL INSTRUMENT CO., LTD. | TUNGSTEN 등 | 코드메디칼
M2133057 | 2020-04-01 | SPACE NEEDLE | 전규격 | 1EA | 67810 | MEDWIN CO., LTD. | TUNGSTEN, PVDF 등 | (주)메드윈
M2133070 | 2019-04-01 | COLORADO MICRODISSECTION NEEDLE | 전규격 | 1EA | 67810 | STRYKER IRELAND | PURE TUNSTEN, PTFE 등 | 한국스트라이커㈜ | 산정불가→별도산정 급여 전환
M2133099 | 2019-04-01 | YK NEEDLE | 전규격 | 1EA | 67810 | TECHCORD CO.,LTD. | 텅스텐, PTFE 등 | (주)텍코드
M2133199 | 2020-05-01 | TUNGSTEN NEEDLE 전극 | 전규격 | 1EA | 67810 | ZHEJIANG SHUYOU SURGICAL INSTRUMENT CO., LTD. | TUNGSTEN | 코드메디칼
M2134002 | 2019-04-01 | 체외형의료용전극 | 전규격 | 1EA | 1950 | BIO PROTECH YANTAI INC | AI호일-젤,알루미늄호일, HYDROGEL, 부직포 또는 P.E FORM | ㈜바이오프로테크 | 별도산정 급여 전환
M2134004 | 2019-04-01 | ELECTROSURGICAL NEUTRAL ELECTRODES | 전규격 | 1EA | 1950 | LEONHARD LANG GMBH | FABRIC, FOAM, ALUMIUM, HYDROGEL | 정의료기상사
M2134007 | 2019-04-01 | SUREFIT DUAL DISPERSIVE ELECTRODES | 전규격 | 1EA | 1950 | CONMED CORPORATION | 2000X | 콘메드코리아(유) | 별도산정 급여 전환
M2134008 | 2019-04-01 | G-PLATE | 전규격 | 1EA | 1950 | HUREV | 알루미늄박, 겔 등 | (주)휴레브 | 별도산정 급여 전환
M2134011 | 2019-04-01 | GROUNDING PAD | 전규격 | 1EA | 1950 | UNIMED MEDICAL SUPPLIES, INC | PP FORM | (주)메디포스
M2134012 | 2019-04-01 | REM POLYHESIVE PATIENT RETURN ELECTRODE NON-CORDED | 전규격 | 1EA | 1950 | COVIDIEN ILC | POLYETHYLENE 외 | 메드트로닉코리아
M2134016 | 2019-09-01 | 체외형의료용전극 | 전규격 | 1EA | 1950 | BOWA-ELECTRONIC GMBH & CO. KG | AL-COMPOUND FOIL 등 | (주)소구
M2134020 | 2020-01-01 | 1회용 환자부착패드 | 전규격 | 1EA | 1950 | TECNO INSTRUMENTS PVT. LTD. | - | (주)디에스하이텍
M2134029 | 2019-04-01 | 체외형의료용전극 | 전규격 | 1EA | 1950 | GEBRUDER MARTIN GMBH & CO. KG | SOFT PLASTIC, METAL FOIL | 위메디케어㈜ | 별도산정 급여 전환
M2134057 | 2019-04-01 | 체외형의료용전극 | 전규격 | 1EA | 1950 | MEDWIN CO., LTD. | - | (주)메드윈
M2134062 | 2019-04-01 | BOVIEMEDICAL DISPOSABLE RETURN ELECTRODE PADS | 전규격 | 1EA | 1950 | BOVIE MEDICAL CORPORATION | HYDRO-GEL, FOIL, ADHESIVE 등 | 에스앤에스케어텍
M2134064 | 2019-04-01 | RETURN PAD/DUAL ELEMENT | 전규격 | 1EA | 1950 | NEW DEANTRONICS TAIWAN LTD. | - | 동방에스앤티에스㈜ | 별도산정 급여 전환
M2134067 | 2019-04-01 | DISPOSABLE PATIENT RETURN ELECTRODE | 전규격 | 1EA | 1950 | UNIMEDICS | P.E FOAM 등 | (주)유니메딕스 | 산정불가→별도산정 급여 전환
M2134075 | 2019-04-01 | 체외형의료용전극 | 전규격 | 1EA | 1950 | TECNO INSTRUMENTS(PVT) LTD. | - | 대화기기(주)
M2134082 | 2019-04-01 | TROPIAN PATIENT PLATE | 전규격 | 1EA | 1950 | ZHEJIANG JINHUA HUATONG MEDICAL APPLIANCE CO., LTD. | - | 트로피안테크 | 별도산정 급여 전환
M2134088 | 2019-04-01 | DISPOSABLE NEUTRAL ELECTRODE | 전규격 | 1EA | 1950 | ERBE ELEKTROMEDIZIN GMBH | 알루미늄, PTE, HYDROGEL | 에르베메디칼코리아(유) | 별도산정 급여 전환
M2134099 | 2019-04-01 | 1회용 환자 부착패드 | 전규격 | 1EA | 1950 | SUNZA MEDICAL GERMANY COMPANY | 부직포, 스티로폼 | 코드메디칼 | 별도산정 급여 전환
M2134101 | 2019-04-01 | P PLATE | 전규격 | 1EA | 1950 | OLYMPUS MEDICAL SYSTEMS CORPORATION | POLYETHYLENE 등 | 올림푸스한국(주) | 별도산정 급여 전환
M2134167 | 2019-04-01 | DISPOSABLE NEUTRAL ELECTRODE | 전규격 | 1EA | 1950 | SHOXING SHANGYU XINYUE MEDICAL | P.E FORM, AL | (주)유니메딕스 | 별도산정 급여 전환
M2134199 | 2019-04-01 | 1회용 환자 부착패드 | 전규격 | 1EA | 1950 | BAISHENG MEDICAL | 부직포, 스티로폼 | 코드메디칼 | 별도산정 급여 전환
M2134201 | 2019-04-01 | NEUTRAL ELECTRODES | 전규격 | 1EA | 1950 | OLYMPUS WINTER & IBE GMBH | ALUMINUM COMPOUND FOIL WITH HYDROGEL 등 | 올림푸스한국(주) | 별도산정 급여 전환
M2134701 | 2019-04-01 | 3M ELECTROSURGICAL PATIENT PADS/PLATES | 전규격 | 1EA | 1950 | 3M HEALTH CARE | POLYPROPYLENE 등 | 한국쓰리엠(주) | 별도산정 급여 전환
M2134901 | 2019-04-01 | 체외형의료용전극 | 전규격 | 1EA | 1950 | MEGADYNE MEDICAL PRODUCTS, INC. | - | 한국존슨앤드존슨메디칼 | 별도산정 급여 전환
M2135002 | 2019-04-01 | 체외형의료용전극 | 전규격 | 1EA | 1710 | BIO PROTECH YANTAI INC | AI호일-젤,알루미늄호일, HYDROGEL, 부직포 또는 P.E FORM | ㈜바이오프로테크 | 별도산정 급여 전환
M2135004 | 2019-04-01 | ELECTROSURGICAL NEUTRAL ELECTRODES | 전규격 | 1EA | 1710 | LEONHARD LANG GMBH | FABRIC, FOAM, ALUMIUM, HYDROGEL | 정의료기상사
M2135007 | 2019-04-01 | SUREFIT DUAL DISPERSIVE ELECTRODES | 전규격 | 1EA | 1710 | CONMED CORPORATION | 2000X | 콘메드코리아(유) | 별도산정 급여 전환
M2135011 | 2019-04-01 | GROUNDING PAD | 전규격 | 1EA | 1710 | UNIMED MEDICAL SUPPLIES, INC | PP FORM | (주)메디포스
M2135016 | 2019-09-01 | 체외형의료용전극 | 전규격 | 1EA | 1710 | BOWA-ELECTRONIC GMBH & CO. KG | AL-COMPOUND FOIL 등 | (주)소구
M2135020 | 2020-01-01 | 1회용 환자부착패드 | 전규격 | 1EA | 1710 | TECNO INSTRUMENTS PVT. LTD. | - | (주)디에스하이텍
M2135057 | 2019-04-01 | 체외형의료용전극 | 전규격 | 1EA | 1710 | MEDWIN CO., LTD. | - | (주)메드윈
M2135067 | 2019-04-01 | DISPOSABLE PATIENT RETURN ELECTRODE | 전규격 | 1EA | 1710 | UNIMEDICS | P.E FOAM 등 | (주)유니메딕스 | 산정불가→별도산정 급여 전환
M2135075 | 2019-04-01 | 체외형의료용전극 | 전규격 | 1EA | 1710 | TECNO INSTRUMENTS(PVT) LTD. | - | 대화기기(주)
M2135082 | 2019-04-01 | TROPIAN PATIENT PLATE | 전규격 | 1EA | 1710 | ZHEJIANG JINHUA HUATONG MEDICAL APPLIANCE CO., LTD. | - | 트로피안테크 | 별도산정 급여 전환
M2135088 | 2019-04-01 | DISPOSABLE NEUTRAL ELECTRODE | 전규격 | 1EA | 1710 | ERBE ELEKTROMEDIZIN GMBH | 알루미늄, PTE, HYDROGEL | 에르베메디칼코리아(유) | 별도산정 급여 전환
M2135099 | 2019-04-01 | 1회용 환자 부착패드 | 전규격 | 1EA | 1710 | SUNZA MEDICAL GERMANY COMPANY | 부직포, 스티로폼 | 코드메디칼 | 별도산정 급여 전환
M2135167 | 2019-04-01 | DISPOSABLE NEUTRAL ELECTRODE | 전규격 | 1EA | 1710 | SHOXING SHANGYU XINYUE MEDICAL | P.E FORM, AL | (주)유니메딕스 | 별도산정 급여 전환
M2135199 | 2019-04-01 | 1회용 환자 부착패드 | 전규격 | 1EA | 1710 | BAISHENG MEDICAL | 부직포, 스티로폼 | 코드메디칼 | 별도산정 급여 전환
M2135201 | 2019-04-01 | NEUTRAL ELECTRODES | 전규격 | 1EA | 1710 | OLYMPUS WINTER & IBE GMBH | ALUMINUM COMPOUND FOIL WITH HYDROGEL 등 | 올림푸스한국(주) | 별도산정 급여 전환
M2135901 | 2019-04-01 | 체외형의료용전극 | 전규격 | 1EA | 1710 | MEGADYNE MEDICAL PRODUCTS, INC. | - | 한국존슨앤드존슨메디칼 | 별도산정 급여 전환
M2136002 | 2019-05-01 | 체외형의료용전극 | 전규격 | 1EA | 7790 | BIO PROTECH YANTAI INC | AI호일-젤,알루미늄호일, HYDROGEL, 부직포 또는 P.E FORM | ㈜바이오프로테크 | 고시 제2019-80호(2019.5.1.적용) 관련 선별급여 본인부담률 80% 적용, 중복인정여부 Y | 중복인정여부 Y
M2136004 | 2019-05-01 | ELECTROSURGICAL NEUTRAL ELECTRODES | 전규격 | 1EA | 7790 | LEONHARD LANG GMBH | FABRIC, FOAM, ALUMIUM, HYDROGEL | 정의료기상사 | 고시 제2019-80호(2019.5.1.적용) 관련 선별급여 본인부담률 80% 적용, 중복인정여부 Y | 중복인정여부 Y
M2136007 | 2019-05-01 | THERMOGARD DISPERSIVE ELECTRODES | 전규격 | 1EA | 7790 | CONMED CORPORATION | THERMOGAR HYDROGEL | 콘메드코리아(유) | 고시 제2019-80호(2019.5.1.적용) 관련 선별급여 본인부담률 80% 적용, 중복인정여부 Y | 중복인정여부 Y
M2136008 | 2019-05-01 | G-PLATE | 전규격 | 1EA | 7790 | HUREV | 알루미늄박, 겔 등 | (주)휴레브 | 고시 제2019-80호(2019.5.1.적용) 관련 선별급여 본인부담률 80% 적용, 중복인정여부 Y | 중복인정여부 Y
M2136011 | 2019-05-01 | GROUNDING PAD | 전규격 | 1EA | 7790 | UNIMED MEDICAL SUPPLIES, INC | PP FORM | (주)메디포스 | 고시 제2019-80호(2019.5.1.적용) 관련 선별급여 본인부담률 80% 적용, 중복인정여부 Y | 중복인정여부 Y
M2136012 | 2019-05-01 | REM POLYHESIVE PATIENT RETURN ELECTRODE | 전규격 | 1EA | 7790 | COVIDIEN LLC | HYDROGEL 등 | 메드트로닉코리아 | 고시 제2019-80호(2019.5.1.적용) 관련 선별급여 본인부담률 80% 적용, 중복인정여부 Y | 중복인정여부 Y
M2136016 | 2019-09-01 | 체외형의료용전극 | 전규격 | 1EA | 7790 | BOWA-ELECTRONIC GMBH & CO. KG | AL-COMPOUND FOIL 등 | (주)소구 | 고시 제2019-80호(2019.5.1.적용) 관련 선별급여 본인부담률 80% 적용, 중복인정여부 Y | 중복인정여부 Y
M2136025 | 2019-05-01 | DISPOSABLE ELECTROSURGICAL PADS | 전규격 | 1EA | 7790 | 5STARMEDICAL CORP. | P.E FOAM 등 | (주)케어렉스 | 고시 제2019-80호(2019.5.1.적용) 관련 선별급여 본인부담률 80% 적용, 중복인정여부 Y | 중복인정여부 Y
M2136045 | 2019-06-01 | 유니온메디칼 체외형의료용전극 | 전규격 | 1EA | 7790 | YANCHENG TIANRUN MEDICAL TECHNOLOGY CO.,LTD. | 알루미늄호일, GEL, P.E | (주)유니온메디칼 | 고시 제2019-80호(2019.5.1.적용) 관련 선별급여 본인부담률 80% 적용, 중복인정여부 Y | 중복인정여부 Y
M2136057 | 2019-05-01 | 체외형의료용전극 | 전규격 | 1EA | 7790 | MEDWIN CO., LTD. | - | (주)메드윈 | 고시 제2019-80호(2019.5.1.적용) 관련 선별급여 본인부담률 80% 적용, 중복인정여부 Y | 중복인정여부 Y
M2136062 | 2019-05-01 | BOVIEMEDICAL DISPOSABLE RETURN ELECTRODE PADS | 전규격 | 1EA | 7790 | BOVIE MEDICAL CORPORATION | HYDRO-GEL, FOIL, ADHESIVE 등 | 에스앤에스케어텍 | 고시 제2019-80호(2019.5.1.적용) 관련 선별급여 본인부담률 80% 적용, 중복인정여부 Y | 중복인정여부 Y
M2136064 | 2019-05-01 | RETURN PAD/DUAL ELEMENT | 전규격 | 1EA | 7790 | NEW DEANTRONICS TAIWAN LTD. | - | 동방에스앤티에스㈜ | 고시 제2019-80호(2019.5.1.적용) 관련 선별급여 본인부담률 80% 적용, 중복인정여부 Y | 중복인정여부 Y
M2136067 | 2019-05-01 | DISPOSABLE PATIENT RETURN ELECTRODE | 전규격 | 1EA | 7790 | UNIMEDICS | P.E FOAM 등 | (주)유니메딕스 | 고시 제2019-80호(2019.5.1.적용) 관련 선별급여 본인부담률 80% 적용, 중복인정여부 Y | 중복인정여부 Y
M2136075 | 2019-11-01 | DISPOSABLE PATIENT RETURN ELECTRODE | 전규격 | 1EA | 7790 | DAIWHA | P.E FOAM, HYDRO-GEL 등 | 대화기기(주) | 고시 제2019-80호(2019.5.1.적용) 관련 선별급여 본인부담률 80% 적용, 중복인정여부 Y | 중복인정여부 Y
M2136082 | 2019-05-01 | TROPIAN PATIENT PLATE | 전규격 | 1EA | 7790 | ZHEJIANG JINHUA HUATONG MEDICAL APPLIANCE CO., LTD. | - | 트로피안테크 | 고시 제2019-80호(2019.5.1.적용) 관련 선별급여 본인부담률 80% 적용, 중복인정여부 Y | 중복인정여부 Y
M2136088 | 2019-05-01 | DISPOSABLE NEUTRAL ELECTRODE | 전규격 | 1EA | 7790 | ERBE ELEKTROMEDIZIN GMBH | 알루미늄, PTE, HYDROGEL | 에르베메디칼코리아(유) | 고시 제2019-80호(2019.5.1.적용) 관련 선별급여 본인부담률 80% 적용, 중복인정여부 Y | 중복인정여부 Y
M2136099 | 2019-05-01 | 1회용 환자 부착패드 | 전규격 | 1EA | 7790 | SUNZA MEDICAL GERMANY COMPANY | 부직포, 스티로폼 | 코드메디칼 | 고시 제2019-80호(2019.5.1.적용) 관련 선별급여 본인부담률 80% 적용, 중복인정여부 Y | 중복인정여부 Y
M2136107 | 2019-05-01 | SUREFIT DUAL DISPERSIVE ELECTRODES | 전규격 | 1EA | 7790 | CONMED CORPORATION | 2000X | 콘메드코리아(유) | 고시 제2019-80호(2019.5.1.적용) 관련 선별급여 본인부담률 80% 적용, 중복인정여부 Y | 중복인정여부 Y
M2136167 | 2019-05-01 | DISPOSABLE NEUTRAL ELECTRODE | 전규격 | 1EA | 7790 | SHOXING SHANGYU XINYUE MEDICAL | P.E FORM, AL | (주)유니메딕스 | 고시 제2019-80호(2019.5.1.적용) 관련 선별급여 본인부담률 80% 적용, 중복인정여부 Y | 중복인정여부 Y
M2136199 | 2019-05-01 | 1회용 환자 부착패드 | 전규격 | 1EA | 7790 | BAISHENG MEDICAL | 부직포, 스티로폼 | 코드메디칼 | 고시 제2019-80호(2019.5.1.적용) 관련 선별급여 본인부담률 80% 적용, 중복인정여부 Y | 중복인정여부 Y
M2136201 | 2019-05-01 | NEUTRAL ELECTRODES | 전규격 | 1EA | 7790 | OLYMPUS WINTER & IBE GMBH | ALUMINUM COMPOUND FOIL WITH HYDROGEL 등 | 올림푸스한국(주) | 고시 제2019-80호(2019.5.1.적용) 관련 선별급여 본인부담률 80% 적용, 중복인정여부 Y | 중복인정여부 Y
M2136701 | 2019-05-01 | 3M ELECTROSURGICAL PATIENT PADS/PLATES | 전규격 | 1EA | 7790 | 3M HEALTH CARE | POLYPROPYLENE 등 | 한국쓰리엠(주) | 고시 제2019-80호(2019.5.1.적용) 관련 선별급여 본인부담률 80% 적용, 중복인정여부 Y | 중복인정여부 Y
M2136901 | 2019-05-01 | 체외형의료용전극 | 전규격 | 1EA | 7790 | MEGADYNE MEDICAL PRODUCTS, INC. | - | 한국존슨앤드존슨메디칼 | 고시 제2019-80호(2019.5.1.적용) 관련 선별급여 본인부담률 80% 적용, 중복인정여부 Y | 중복인정여부 Y
M2136902 | 2019-08-01 | BLAYCO | 전규격 | 1EA | 7790 | TELIC, S.A.U. | PET, 알루미늄, 하이드로젤 | (주)메디아나 | 고시 제2019-80호(2019.5.1.적용) 관련 선별급여 본인부담률 80% 적용, 중복인정여부 Y | 중복인정여부 Y
M2136903 | 2020-05-01 | PRE-GELLED ELECTROSURGICAL PLATE | 전규격 | 1EA | 7790 | TELIC, S.A.U. | 알루미늄 등 | (주)써지코어 | 고시 제2019-80호(2019.5.1.적용) 관련 선별급여 본인부담률 80% 적용, 중복인정여부 Y | 중복인정여부 Y
M2137002 | 2019-04-01 | 체외형의료용전극 | 전규격 | 1EA | 15710 | BIO PROTECH YANTAI INC | AI호일-젤,알루미늄호일, HYDROGEL, 부직포 또는 P.E FORM | ㈜바이오프로테크 | 별도산정 급여 전환
M2137004 | 2019-04-01 | ELECTROSURGICAL NEUTRAL ELECTRODES | 전규격 | 1EA | 15710 | LEONHARD LANG GMBH | FABRIC, FOAM, ALUMIUM, HYDROGEL | 정의료기상사
M2137007 | 2019-04-01 | THERMOGARD DISPERSIVE ELECTRODES | 전규격 | 1EA | 15710 | CONMED CORPORATION | THERMOGAR HYDROGEL | 콘메드코리아(유) | 별도산정 급여 전환
M2137008 | 2019-04-01 | G-PLATE | 전규격 | 1EA | 15710 | HUREV | 알루미늄박, 겔 등 | (주)휴레브 | 별도산정 급여 전환
M2137011 | 2019-04-01 | GROUNDING PAD | 전규격 | 1EA | 15710 | UNIMED MEDICAL SUPPLIES, INC | PP FORM | (주)메디포스
M2137012 | 2019-04-01 | REM POLYHESIVE PATIENT RETURN ELECTRODE | 전규격 | 1EA | 15710 | COVIDIEN LLC | HYDROGEL 등 | 메드트로닉코리아 | 별도산정 급여 전환
M2137016 | 2019-09-01 | 체외형의료용전극 | 전규격 | 1EA | 15710 | BOWA-ELECTRONIC GMBH & CO. KG | AL-COMPOUND FOIL 등 | (주)소구
M2137029 | 2019-04-01 | 체외형의료용전극 | 전규격 | 1EA | 15710 | GEBRUDER MARTIN GMBH & CO. KG | SOFT PLASTIC, METAL FOIL | 위메디케어㈜ | 별도산정 급여 전환
M2137057 | 2019-04-01 | 체외형의료용전극 | 전규격 | 1EA | 15710 | MEDWIN CO., LTD. | - | (주)메드윈
M2137067 | 2019-04-01 | DISPOSABLE PATIENT RETURN ELECTRODE | 전규격 | 1EA | 15710 | UNIMEDICS | P.E FOAM 등 | (주)유니메딕스 | 산정불가→별도산정 급여 전환
M2137075 | 2019-11-01 | DISPOSABLE PATIENT RETURN ELECTRODE | 전규격 | 1EA | 15710 | DAIWHA | P.E FOAM, HYDRO-GEL 등 | 대화기기(주)
M2137082 | 2019-04-01 | TROPIAN PATIENT PLATE | 전규격 | 1EA | 15710 | ZHEJIANG JINHUA HUATONG MEDICAL APPLIANCE CO., LTD. | - | 트로피안테크 | 별도산정 급여 전환
M2137088 | 2019-04-01 | DISPOSABLE NEUTRAL ELECTRODE | 전규격 | 1EA | 15710 | ERBE ELEKTROMEDIZIN GMBH | 알루미늄, PTE, HYDROGEL | 에르베메디칼코리아(유) | 별도산정 급여 전환
M2137099 | 2019-04-01 | 1회용 환자 부착패드 | 전규격 | 1EA | 15710 | SUNZA MEDICAL GERMANY COMPANY | 부직포, 스티로폼 | 코드메디칼 | 별도산정 급여 전환
M2137107 | 2019-04-01 | SUREFIT DUAL DISPERSIVE ELECTRODES | 전규격 | 1EA | 15710 | CONMED CORPORATION | 2000X | 콘메드코리아(유) | 별도산정 급여 전환
M2137167 | 2019-04-01 | DISPOSABLE NEUTRAL ELECTRODE | 전규격 | 1EA | 15710 | SHOXING SHANGYU XINYUE MEDICAL | P.E FORM, AL | (주)유니메딕스 | 별도산정 급여 전환
M2137201 | 2019-04-01 | NEUTRAL ELECTRODES | 전규격 | 1EA | 15710 | OLYMPUS WINTER & IBE GMBH | ALUMINUM COMPOUND FOIL WITH HYDROGEL 등 | 올림푸스한국(주) | 별도산정 급여 전환
M2137901 | 2019-04-01 | 체외형의료용전극 | 전규격 | 1EA | 15710 | MEGADYNE MEDICAL PRODUCTS, INC. | - | 한국존슨앤드존슨메디칼 | 별도산정 급여 전환
M2137902 | 2019-08-01 | BLAYCO | 전규격 | 1EA | 15710 | TELIC, S.A.U. | PET, 알루미늄, 하이드로젤 | (주)메디아나
M2137903 | 2020-05-01 | PRE-GELLED ELECTROSURGICAL PLATE | 전규격 | 1EA | 15710 | TELIC, S.A.U. | 알루미늄 등 | (주)써지코어
M3010004 | 2019-04-01 | DERMAL PLUS GEL | 전규격 | 1EA | 1800 | MEDITOP | 글리세린, 꿀, 성모초 추출물 등 | (주)메디탑 | 고시 제2016-147호(2016.9.1.적용) 관련 선별급여 본인부담률 80% 적용, 중복인정여부 Y | 중복인정여부 Y
M3010005 | 2019-04-01 | ELECT FOAM AD | 7.5X7.5CM(3.5X3.5CM) | 1EA | 1790 | SMITH & NEPHEW MEDICAL LTD. | 폴리우레탄폼, 폴리에틸렌필름 등 | 스미스앤드네퓨㈜ | 고시 제2016-147호(2016.9.1.적용) / 제2019-80호(2019.5.1.적용) 관련 선별급여 본인부담률 80% 적용, 중복인정여부 Y | 중복인정여부 Y
M3010011 | 2019-04-01 | 에이폼컴포트 | 3CMX4CM | 1EA | 1790 | EVERAID | 친수성폴리우레탄폼, 폴리우레탄필름 ,실리콘접착제 등 | 에버레이드㈜ | 고시 제2016-147호(2016.9.1.적용) / 제2019-80호(2019.5.1.적용) 관련 선별급여 본인부담률 80% 적용, 중복인정여부 Y | 중복인정여부 Y
M3010014 | 2019-04-01 | DERMAL PLUS GEL | 전규격 | 1EA | 2790 | MEDITOP | 글리세린, 꿀, 성모초 추출물 등 | (주)메디탑 | 고시 제2016-147호(2016.9.1.적용) 관련 선별급여 본인부담률 80% 적용, 중복인정여부 Y | 중복인정여부 Y
M3010015 | 2019-04-01 | 메디터치에이치 | 5㎠미만 | 1EA | 75 | ILDONG PHARMACEUTICAL CO.,LTD | 하이드로콜로이드패드, 폴리우레탄필름 | 일동제약㈜ | 고시 제2016-147호(2016.9.1.적용) / 제2019-80호(2019.5.1.적용) 관련 선별급여 본인부담률 80% 적용, 중복인정여부 Y | 중복인정여부 Y
M3010018 | 2020-03-01 | 이지폼실리콘힐 | 350㎠이상-400㎠미만 | 1EA | 17600 | EVERAID | 폴리우레탄필름, 실리콘점착시트.친수성폴리우레탄폼 | 에버레이드(주) | 고시 제2016-147호(2016.9.1.적용) / 제2019-80호(2019.5.1.적용) 관련 선별급여 본인부담률 80% 적용, 중복인정여부 Y | 중복인정여부 Y
M3010021 | 2019-04-01 | 가드폼점착성드레싱 | 3.8CM X 3.8CM(1.6CM X 1.6CM) | 1EA | 219 | YOUNG CHEMICAL | 친수성폴리우레탄폼, 폴리우레탄필름 등 | 영케미칼 | 고시 제2016-147호(2016.9.1.적용) / 제2019-80호(2019.5.1.적용) 관련 선별급여 본인부담률 80% 적용, 중복인정여부 Y | 중복인정여부 Y
M3010024 | 2019-04-01 | 리젠스타에이(REGENSTA A) | 5㎠미만 | 1EA | 219 | REGENCARE | 폴리우레탄폼 | (주)리젠케어 | 고시 제2016-147호(2016.9.1.적용) / 제2019-80호(2019.5.1.적용) 관련 선별급여 본인부담률 80% 적용, 중복인정여부 Y | 중복인정여부 Y
M3010031 | 2019-04-01 | MEDIHONEY | 136-151g | 1EA | 17590 | DERMA SCIENCES, INC. | MANUKA HONEY(LEPTOSPERMUM SCOPARIUM) | 유헬스케어 | 고시 제2016-147호(2016.9.1.적용) 관련, 선별급여 본인부담률 80% 적용 , 중복인정여부 Y | 중복인정여부 Y
M3010034 | 2020-01-01 | 제노스카 | 전규격 | 1EA | 1800 | AJU PHARM CO., LTD. | 글리세린, 아카시아꿀 등 | 아주약품(주) | 고시 제2016-147호(2016.9.1.적용) 관련 선별급여 본인부담률 80% 적용, 중복인정여부 Y | 중복인정여부 Y
M3010045 | 2019-04-01 | 알지덤 | 3cmX7cm(1.5cmX2.0cm) | 1EA | 219 | ZHEJIANG AOKI MEDICAL DRESSING CO,. LTD | 부직포+알긴산 등 | 지종 | 고시 제2016-147호(2016.9.1.적용) 관련 선별급여 본인부담률 80% 적용, 중복인정여부 Y | 중복인정여부 Y
M3010046 | 2019-04-01 | 에즈라셀플렉스 | 5㎠미만 | 1EA | 219 | INNTEES | 카르복시메틸셀룰로오스나트륨부직포, 폴리우레탄필름 | 인티스 | 고시 제2016-147호(2016.9.1.적용) 관련 선별급여 본인부담률 80% 적용, 중복인정여부 Y | 중복인정여부 Y
M3010050 | 2019-04-01 | 골드덤 | 원형직경 0.8CM, 1.0CM, 1.2CM | 1EA | 75 | BANDGOLD | 하이드로콜로이드, 폴리우레탄필름 | ㈜밴드골드 | 고시 제2016-147호(2016.9.1.적용) / 제2019-80호(2019.5.1.적용) 관련 선별급여 본인부담률 80% 적용, 중복인정여부 Y | 중복인정여부 Y
M3010053 | 2019-04-01 | FOAM LITE | 5X5CM(2.5X2.5CM) | 1EA | 830 | CONVATEC LIMITED | 폴리우레탄 | 콘바텍코리아유한회사 | 고시 제2016-147호(2016.9.1.적용) / 제2019-80호(2019.5.1.적용) 관련 선별급여 본인부담률 80% 적용, 중복인정여부 Y | 중복인정여부 Y
M3010059 | 2019-04-01 | 맥스덤 (MAXDERM) | 100㎠이상 150㎠미만 | 1EA | 1860 | JIANGSU NEWVALUE MEDICAL PRODUCTS CO.,LTD. | 하이드로콜로이드 | 에이징생명과학(주) | 고시 제2016-147호(2016.9.1.적용) / 제2019-80호(2019.5.1.적용) 관련 선별급여 본인부담률 80% 적용, 중복인정여부 Y | 중복인정여부 Y
M3010060 | 2020-02-01 | 테라솝알지플러스점착성 | 5㎠미만 | 1EA | 219 | WONBIOGEN | 폴리우레탄폼, 폴리우레탄필름, 점착제 등 | 원바이오젠 | 고시 제2016-147호(2016.9.1.적용) / 제2019-80호(2019.5.1.적용) 관련 선별급여 본인부담률 80% 적용, 중복인정여부 Y | 중복인정여부 Y
M3010061 | 2019-09-01 | ADVAZORB SILFIX / ADVAZORB SILFIX LITE | 100㎠이상-150㎠미만 | 1EA | 4980 | BRIGHTWAKE LIMITED ALSO TRADING AS ADVANCIS MEDICAL AND ADVANCIS SURGICAL | POLYURETHANE, HYDROPHILIC POLYURETHANE, SILICONE, LOW DENSITY POLYETHYLENE | (주)씨앤씨헬스케어 | 고시 제2016-147호(2016.9.1.적용) / 제2019-80호(2019.5.1.적용) 관련 선별급여 본인부담률 80% 적용, 중복인정여부 Y | 중복인정여부 Y
M3010064 | 2019-04-01 | 테라클리어 | 100㎠이상-150㎠미만 | 1EA | 1860 | TYRANT MEDICAL | HYDROCOLLOID | 주식회사 타일런트메디칼 | 고시 제2016-147호(2016.9.1.적용) / 제2019-80호(2019.5.1.적용) 관련 선별급여 본인부담률 80% 적용, 중복인정여부 Y | 중복인정여부 Y
M3010075 | 2019-04-01 | 캐스드레싱 폴리오 | 7.5X7.5CM(지름3.6) | 1EA | 1790 | ZHEJIANG TOP-MEDICAL DRESSING CO., LTD | 친수성폴리우레탄폼 등 | 제일메딕스약품 | 고시 제2016-147호(2016.9.1.적용) / 제2019-80호(2019.5.1.적용) 관련 선별급여 본인부담률 80% 적용, 중복인정여부 Y | 중복인정여부 Y
M3010077 | 2019-04-01 | CUTIMED HYDROCONTROL | 4.5CMX4.5CM | 1EA | 1790 | BSN MEDICAL GMBH | 하이드로겔, 폴리우레탄 등 | 아산메디칼 | 고시 제2016-147호(2016.9.1.적용) 관련 선별급여 본인부담률 80% 적용, 중복인정여부 Y | 중복인정여부 Y
M3010082 | 2019-04-01 | 테라스킨씬 | 5㎠미만 | 1EA | 75 | Y & K HEALTH CARE | 하이드로콜로이드 | 와이엔케이헬스케어 | 고시 제2016-147호(2016.9.1.적용) / 제2019-80호(2019.5.1.적용) 관련 선별급여 본인부담률 80% 적용, 중복인정여부 Y | 중복인정여부 Y
M3010085 | 2019-04-01 | 라온습윤폼 | 5㎠이상-10㎠미만 | 1EA | 830 | PHARMSKOREA | 셀룰로오즈, 폴리에틸렌 테레프탈레이트 등 | 팜스코리아 | 고시 제2016-147호(2016.9.1.적용) 관련 선별급여 본인부담률 80% 적용, 중복인정여부 Y | 중복인정여부 Y
M3010086 | 2020-02-01 | 레노덤 | 원형직경 0.7CM, 0.8CM, 0.9CM, 1.0CM, 1.2CM | 1EA | 75 | WONBIOGEN | 폴리우레탄필름, 하이드로콜로이드 | 원바이오젠 | 고시 제2016-147호(2016.9.1.적용) / 제2019-80호(2019.5.1.적용) 관련 선별급여 본인부담률 80% 적용, 중복인정여부 Y | 중복인정여부 Y
M3010088 | 2020-04-01 | INNOMED SILICONE FOAM | 55㎠이상-70㎠미만 | 1EA | 3550 | ZHEJIANG LONGTERM MEDICAL TECHNOLOGY CO., LTD. | POLYURETHANE FILM, POLYURETHANE FOAM, SILICONE ADHESIVE | 주식회사 친우메드 | 고시 제2016-147호(2016.9.1.적용) / 제2019-80호(2019.5.1.적용) 관련 선별급여 본인부담률 80% 적용, 중복인정여부 Y | 중복인정여부 Y
M3010092 | 2019-04-01 | OPSITE POST-OP VISIBLE | 전규격 | 1EA | 1790 | SMITH&NEPHEW | 폴리우레탄필름 등 | 스미스앤드네퓨 | 고시 제2016-147호(2016.9.1.적용) / 제2019-80호(2019.5.1.적용) 관련 선별급여 본인부담률 80% 적용, 중복인정여부 Y | 중복인정여부 Y
M3010095 | 2019-04-01 | 라온더마덤 | 원형직경 0.8CM, 1.0CM, 1.3CM | 1EA | 75 | 팜스코리아 | 하이드로콜로이드패드, 폴리우레탄 필름 | 팜스코리아 | 고시 제2016-147호(2016.9.1.적용) / 제2019-80호(2019.5.1.적용) 관련 선별급여 본인부담률 80% 적용, 중복인정여부 Y | 중복인정여부 Y
M3010098 | 2019-04-01 | ANTISCAR | 50ml(65G) | 1EA | 7860 | VITROBIO SAS | 글리세롤 68%, 꿀 29%, 정제수 1.76%, 블루베리 건조 추출물 등 | ㈜국전약품 | 고시 제2016-147호(2016.9.1.적용) 관련 선별급여 본인부담률 80% 적용, 중복인정여부 Y | 중복인정여부 Y
M3010101 | 2019-04-01 | COMFEEL PLUS ULCER DRESSING | 10X10CM | 1EA | 1860 | COLOPLAST | HYDROCOLLOID | 콜로플라스트코리아 | 고시 제2016-147호(2016.9.1.적용) / 제2019-80호(2019.5.1.적용) 관련 선별급여 본인부담률 80% 적용, 중복인정여부 Y | 중복인정여부 Y
M3010102 | 2019-04-01 | COMFEEL PLUS ULCER DRESSING | 15X15CM | 1EA | 4040 | COLOPLAST | HYDROCOLLOID | 콜로플라스트코리아 | 고시 제2016-147호(2016.9.1.적용) / 제2019-80호(2019.5.1.적용) 관련 선별급여 본인부담률 80% 적용, 중복인정여부 Y | 중복인정여부 Y
M3010103 | 2019-04-01 | COMFEEL PLUS ULCER DRESSING | 20X20CM | 1EA | 7190 | COLOPLAST | HYDROCOLLOID | 콜로플라스트코리아 | 고시 제2016-147호(2016.9.1.적용) / 제2019-80호(2019.5.1.적용) 관련 선별급여 본인부담률 80% 적용, 중복인정여부 Y | 중복인정여부 Y
M3010104 | 2019-04-01 | COMFEEL PLUS ULCER DRESSING | 4X6CM | 1EA | 458 | COLOPLAST | HYDROCOLLOID | 콜로플라스트코리아 | 고시 제2016-147호(2016.9.1.적용) / 제2019-80호(2019.5.1.적용) 관련 선별급여 본인부담률 80% 적용, 중복인정여부 Y | 중복인정여부 Y
M3010108 | 2019-04-01 | COMFEEL PLUS TRANSPARENT DRESSING | 20X20CM | 1EA | 7190 | COLOPLAST | HYDROCOLLOID | 콜로플라스트코리아 | 고시 제2016-147호(2016.9.1.적용) / 제2019-80호(2019.5.1.적용) 관련 선별급여 본인부담률 80% 적용, 중복인정여부 Y | 중복인정여부 Y
M3010109 | 2019-04-01 | COMFEEL PLUS TRANSPARENT DRESSING | 5X25CM | 1EA | 1860 | COLOPLAST | HYDROCOLLOID | 콜로플라스트코리아 | 고시 제2016-147호(2016.9.1.적용) / 제2019-80호(2019.5.1.적용) 관련 선별급여 본인부담률 80% 적용, 중복인정여부 Y | 중복인정여부 Y
M3010110 | 2019-04-01 | COMFEEL PLUS TRANSPARENT DRESSING | 9X14CM | 1EA | 1860 | COLOPLAST | HYDROCOLLOID | 콜로플라스트코리아 | 고시 제2016-147호(2016.9.1.적용) / 제2019-80호(2019.5.1.적용) 관련 선별급여 본인부담률 80% 적용, 중복인정여부 Y | 중복인정여부 Y
M3010111 | 2019-04-01 | COMFEEL PLUS TRANSPARENT DRESSING | 10X10CM | 1EA | 1860 | COLOPLAST | HYDROCOLLOID | 콜로플라스트코리아 | 고시 제2016-147호(2016.9.1.적용) / 제2019-80호(2019.5.1.적용) 관련 선별급여 본인부담률 80% 적용, 중복인정여부 Y | 중복인정여부 Y
M3010112 | 2019-04-01 | COMFEEL PLUS TRANSPARENT DRESSING | 15X15CM | 1EA | 4040 | COLOPLAST | HYDROCOLLOID | 콜로플라스트코리아 | 고시 제2016-147호(2016.9.1.적용) / 제2019-80호(2019.5.1.적용) 관련 선별급여 본인부담률 80% 적용, 중복인정여부 Y | 중복인정여부 Y
M3010113 | 2019-04-01 | COMFEEL PLUS TRANSPARENT DRESSING | 5X7CM | 1EA | 811 | COLOPLAST | HYDROCOLLOID | 콜로플라스트코리아 | 고시 제2016-147호(2016.9.1.적용) / 제2019-80호(2019.5.1.적용) 관련 선별급여 본인부담률 80% 적용, 중복인정여부 Y | 중복인정여부 Y
M3010114 | 2019-04-01 | COMFEEL PLUS TRANSPARENT DRESSING | 15X20CM | 1EA | 5400 | COLOPLAST | HYDROCOLLOID | 콜로플라스트코리아 | 고시 제2016-147호(2016.9.1.적용) / 제2019-80호(2019.5.1.적용) 관련 선별급여 본인부담률 80% 적용, 중복인정여부 Y | 중복인정여부 Y
M3010121 | 2019-04-01 | 가드폼점착성드레싱 | 6.8CM X 3.4CM(3.5CM X 2CM),7.0CM X 3CM(3.4CM X 1.5CM), 7.5CM X 5.5CM(3.5CM X 2.5CM), 7.6CM X 2.5CM(4.2CM X 1.3CM) | 1EA | 830 | YOUNG CHEMICAL | 친수성폴리우레탄폼, 폴리우레탄필름 등 | 영케미칼 | 고시 제2016-147호(2016.9.1.적용) / 제2019-80호(2019.5.1.적용) 관련 선별급여 본인부담률 80% 적용, 중복인정여부 Y | 중복인정여부 Y
M3010123 | 2019-04-01 | 퓨리덤 | 원형직경 0.7CM, 0.8CM, 0.9CM, 1.0CM, 1.2CM, 사각형1CM X 1CM, 2CM X 1CM | 1EA | 75 | LTY | 하이드로콜로이드패드+폴리우레탄필름 | (주)엘티와이 | 고시 제2016-147호(2016.9.1.적용) / 제2019-80호(2019.5.1.적용) 관련 선별급여 본인부담률 80% 적용, 중복인정여부 Y | 중복인정여부 Y
M3010124 | 2019-04-01 | 퓨리덤 | 3.8CM X 1.9CM, 2.45CM X 2.45CM, 4.2CM X 2.1CM | 1EA | 458 | LTY | 하이드로콜로이드패드+폴리우레탄필름 | (주)엘티와이 | 고시 제2016-147호(2016.9.1.적용) / 제2019-80호(2019.5.1.적용) 관련 선별급여 본인부담률 80% 적용, 중복인정여부 Y | 중복인정여부 Y
M3010125 | 2019-04-01 | COMPEEL PLUS TRANSPARENT DRESSING | 70㎠이상-85㎠미만 | 1EA | 1250 | COLOPLAST A/S | HYDROCOLLOID | 콜로플라스트코리아 | 고시 제2016-147호(2016.9.1.적용) / 제2019-80호(2019.5.1.적용) 관련 선별급여 본인부담률 80% 적용, 중복인정여부 Y | 중복인정여부 Y
M3010126 | 2019-04-01 | 퓨리덤 | 7.5CM X 4CM, 5CM X 5CM, 7CM X 5CM, 7.5CM X 5CM | 1EA | 811 | LTY | 하이드로콜로이드패드+폴리우레탄필름 | (주)엘티와이 | 고시 제2016-147호(2016.9.1.적용) / 제2019-80호(2019.5.1.적용) 관련 선별급여 본인부담률 80% 적용, 중복인정여부 Y | 중복인정여부 Y
M3010128 | 2019-04-01 | 자이누컴포케어 | 5CM X 20CM,10CM X 10CM | 1EA | 1770 | BNSMEDIVENS | 하이드로콜로이드 등 | 비엔에스메디븐스 | 고시 제2016-147호(2016.9.1.적용) / 제2019-80호(2019.5.1.적용) 관련 선별급여 본인부담률 80% 적용, 중복인정여부 Y | 중복인정여부 Y
M3010133 | 2019-04-01 | 레피젤 | 50G | 1EA | 5480 | MUNDIPHARMA GMBH | CARBOMER, PVP-I, 요오드 등 | 한국먼디파마 | 고시 제2016-147호(2016.9.1.적용) 관련 선별급여 본인부담률 80% 적용, 중복인정여부 Y | 중복인정여부 Y
M3010142 | 2019-04-01 | 퓨리덤 | 15CM X 5CM, 10CM X 7.5CM | 1EA | 1250 | LTY | 하이드로콜로이드패드+폴리우레탄필름 | (주)엘티와이 | 고시 제2016-147호(2016.9.1.적용) / 제2019-80호(2019.5.1.적용) 관련 선별급여 본인부담률 80% 적용, 중복인정여부 Y | 중복인정여부 Y
M3010146 | 2019-05-01 | 듀오폼 | 4CMX2CM | 1EA | 830 | INNTEES | 폴리우레탄필름, 폴리우레탄폼 | 인티스 | 고시 제2016-147호(2016.9.1.적용) / 제2019-80호(2019.5.1.적용) 관련 선별급여 본인부담률 80% 적용, 중복인정여부 Y | 중복인정여부 Y
M3010150 | 2019-04-01 | 골드덤 | 5CM X 5CM | 1EA | 811 | BANDGOLD | 하이드로콜로이드, 폴리우레탄필름 | ㈜밴드골드 | 고시 제2016-147호(2016.9.1.적용) / 제2019-80호(2019.5.1.적용) 관련 선별급여 본인부담률 80% 적용, 중복인정여부 Y | 중복인정여부 Y
M3010153 | 2019-04-01 | FOAM LITE | 5.5X12CM(2.4X9.4CM) | 1EA | 1790 | CONVATEC LIMITED | 폴리우레탄 | 콘바텍코리아유한회사 | 고시 제2016-147호(2016.9.1.적용) / 제2019-80호(2019.5.1.적용) 관련 선별급여 본인부담률 80% 적용, 중복인정여부 Y | 중복인정여부 Y
M3010159 | 2019-05-01 | 맥스덤(MAXDERM) | 25㎠이상-40㎠미만 | 1EA | 811 | JIANGSU NEWVALUE MEDICAL PRODUCTS CO.,LTD. | 하이드로콜로이드 | 에이징생명과학㈜ | 고시 제2016-147호(2016.9.1.적용) / 제2019-80호(2019.5.1.적용) 관련 선별급여 본인부담률 80% 적용, 중복인정여부 Y | 중복인정여부 Y
M3010160 | 2020-02-01 | 테라솝알지플러스점착성 | 5㎠이상-10㎠미만 | 1EA | 830 | WONBIOGEN | 폴리우레탄폼, 폴리우레탄필름, 점착제 등 | 원바이오젠 | 고시 제2016-147호(2016.9.1.적용) / 제2019-80호(2019.5.1.적용) 관련 선별급여 본인부담률 80% 적용, 중복인정여부 Y | 중복인정여부 Y
M3010161 | 2019-09-01 | ADVAZORB SILFIX / ADVAZORB SILFIX LITE | 150㎠이상-200㎠미만 | 1EA | 7980 | BRIGHTWAKE LIMITED ALSO TRADING AS ADVANCIS MEDICAL AND ADVANCIS SURGICAL | POLYURETHANE, HYDROPHILIC POLYURETHANE, SILICONE, LOW DENSITY POLYETHYLENE | (주)씨앤씨헬스케어 | 고시 제2016-147호(2016.9.1.적용) / 제2019-80호(2019.5.1.적용) 관련 선별급여 본인부담률 80% 적용, 중복인정여부 Y | 중복인정여부 Y
M3010164 | 2019-04-01 | 테라클리어 | 5㎠미만 | 1EA | 75 | TYRANT MEDICAL | HYDROCOLLOID | 주식회사 타일런트메디칼 | 고시 제2016-147호(2016.9.1.적용) / 제2019-80호(2019.5.1.적용) 관련 선별급여 본인부담률 80% 적용, 중복인정여부 Y | 중복인정여부 Y
M3010177 | 2019-04-01 | CUTIMED HYDROCONTROL | 10CMX10CM | 1EA | 4980 | BSN MEDICAL GMBH | 하이드로겔, 폴리우레탄 등 | 아산메디칼 | 고시 제2016-147호(2016.9.1.적용) 관련 선별급여 본인부담률 80% 적용, 중복인정여부 Y | 중복인정여부 Y
M3010182 | 2019-04-01 | 테라스킨씬 | 5㎠이상-10㎠미만 | 1EA | 458 | Y & K HEALTH CARE | 하이드로콜로이드 | 와이엔케이헬스케어 | 고시 제2016-147호(2016.9.1.적용) / 제2019-80호(2019.5.1.적용) 관련 선별급여 본인부담률 80% 적용, 중복인정여부 Y | 중복인정여부 Y
M3010185 | 2019-04-01 | 라온습윤폼 | 10㎠이상-25㎠미만 | 1EA | 1790 | PHARMSKOREA | 셀룰로오즈, 폴리에틸렌 테레프탈레이트 등 | 팜스코리아 | 고시 제2016-147호(2016.9.1.적용) 관련 선별급여 본인부담률 80% 적용, 중복인정여부 Y | 중복인정여부 Y
M3010186 | 2020-02-01 | 레노덤 | 5CM X 5CM, 5CM X 7CM | 1EA | 811 | WONBIOGEN | 폴리우레탄필름, 하이드로콜로이드 | 원바이오젠 | 고시 제2016-147호(2016.9.1.적용) / 제2019-80호(2019.5.1.적용) 관련 선별급여 본인부담률 80% 적용, 중복인정여부 Y | 중복인정여부 Y
M3010188 | 2020-04-01 | INNOMED SILICONE FOAM BORDER | 55㎠이상-70㎠미만 | 1EA | 3550 | ZHEJIANG LONGTERM MEDICAL TECHNOLOGY CO., LTD. | POLYURETHANE FILM, POLYURETHANE FOAM, ACRYLATE COPOLYMER, CELLOSE, SILICONE ADHESIVE | 주식회사 친우메드 | 고시 제2016-147호(2016.9.1.적용) / 제2019-80호(2019.5.1.적용) 관련 선별급여 본인부담률 80% 적용, 중복인정여부 Y | 중복인정여부 Y
M3010195 | 2019-04-01 | 라온더마덤 | 5CM X 10CM | 1EA | 964 | 팜스코리아 | 하이드로콜로이드패드, 폴리우레탄 필름 | 팜스코리아 | 고시 제2016-147호(2016.9.1.적용) / 제2019-80호(2019.5.1.적용) 관련 선별급여 본인부담률 80% 적용, 중복인정여부 Y | 중복인정여부 Y
M3010202 | 2019-04-01 | INTRASITE GEL | 15G | 1EA | 2790 | SMITH&NEPHEW | HYDROCOLLOID | 스미스앤드네퓨 | 고시 제2016-147호(2016.9.1.적용) 관련 선별급여 본인부담률 80% 적용, 중복인정여부 Y | 중복인정여부 Y
M3010203 | 2019-04-01 | INTRASITE GEL | 25G | 1EA | 3670 | SMITH&NEPHEW | HYDROCOLLOID | 스미스앤드네퓨 | 고시 제2016-147호(2016.9.1.적용) 관련 선별급여 본인부담률 80% 적용, 중복인정여부 Y | 중복인정여부 Y
M3010211 | 2019-04-01 | 이지폼실리콘보더 | 5x5(3.4x3.4)cm | 1EA | 1790 | EVERAID | 폴리우레탄폼, 실리콘점착시트 | 에버레이드(주) | 고시 제2016-147호(2016.9.1.적용) / 제2019-80호(2019.5.1.적용) 관련 선별급여 본인부담률 80% 적용, 중복인정여부 Y | 중복인정여부 Y
M3010214 | 2019-11-01 | 이지폼 실리콘 라이트 | 1100㎠이상-1600㎠미만 | 1EA | 63140 | T&L | 폴리우레탄 필름, 폴리우레탄 폼 | (주)티앤엘 | 고시 제2016-147호(2016.9.1.적용) / 제2019-80호(2019.5.1.적용) 관련 선별급여 본인부담률 80% 적용, 중복인정여부 Y | 중복인정여부 Y
M3010215 | 2019-04-01 | 메디터치에이치 | 25㎠이상-40㎠미만 | 1EA | 811 | ILDONG PHARMACEUTICAL CO.,LTD | 하이드로콜로이드패드, 폴리우레탄필름 | 일동제약㈜ | 고시 제2016-147호(2016.9.1.적용) / 제2019-80호(2019.5.1.적용) 관련 선별급여 본인부담률 80% 적용, 중복인정여부 Y | 중복인정여부 Y
M3010220 | 2019-04-01 | HEALOGUARD | 10X10CM | 1EA | 1860 | JIANGSU NEW VALUE MEDICAL PRODUCT CO., LTD. | 하이드로콜로이드, 폴리우레탄필름 | 한미헬스케어(주) | 고시 제2016-147호(2016.9.1.적용) / 제2019-80호(2019.5.1.적용) 관련 선별급여 본인부담률 80% 적용, 중복인정여부 Y | 중복인정여부 Y
M3010221 | 2019-04-01 | 가드폼점착성드레싱 | 7.6CM X 5CM(4.2CM X 2.5CM), 10CM X 7.5CM(5CM X 3.5CM) | 1EA | 1790 | YOUNG CHEMICAL | 친수성폴리우레탄폼, 폴리우레탄필름 등 | 영케미칼 | 고시 제2016-147호(2016.9.1.적용) / 제2019-80호(2019.5.1.적용) 관련 선별급여 본인부담률 80% 적용, 중복인정여부 Y | 중복인정여부 Y
M3010224 | 2019-04-01 | 리젠스타에이(REGENSTA A) | 5㎠이상-10㎠미만 | 1EA | 830 | REGENCARE | 폴리우레탄폼 | (주)리젠케어 | 고시 제2016-147호(2016.9.1.적용) / 제2019-80호(2019.5.1.적용) 관련 선별급여 본인부담률 80% 적용, 중복인정여부 Y | 중복인정여부 Y
M3010246 | 2019-05-01 | 듀오폼 | 3CMX6CM | 1EA | 1790 | INNTEES | 폴리우레탄필름, 폴리우레탄폼 | 인티스 | 고시 제2016-147호(2016.9.1.적용) / 제2019-80호(2019.5.1.적용) 관련 선별급여 본인부담률 80% 적용, 중복인정여부 Y | 중복인정여부 Y
M3010250 | 2019-04-01 | 골드덤 | 10CM X 10CM | 1EA | 1860 | BANDGOLD | 하이드로콜로이드, 폴리우레탄필름 | ㈜밴드골드 | 고시 제2016-147호(2016.9.1.적용) / 제2019-80호(2019.5.1.적용) 관련 선별급여 본인부담률 80% 적용, 중복인정여부 Y | 중복인정여부 Y
M3010253 | 2019-04-01 | FOAM LITE | 8X8CM(5.0X5.0CM) | 1EA | 2960 | CONVATEC LIMITED | 폴리우레탄 | 콘바텍코리아유한회사 | 고시 제2016-147호(2016.9.1.적용) / 제2019-80호(2019.5.1.적용) 관련 선별급여 본인부담률 80% 적용, 중복인정여부 Y | 중복인정여부 Y
M3010259 | 2019-05-01 | 맥스덤(MAXDERM) | 40㎠이상-55㎠미만 | 1EA | 964 | JIANGSU NEWVALUE MEDICAL PRODUCTS CO.,LTD. | 하이드로콜로이드 | 에이징생명과학㈜ | 고시 제2016-147호(2016.9.1.적용) / 제2019-80호(2019.5.1.적용) 관련 선별급여 본인부담률 80% 적용, 중복인정여부 Y | 중복인정여부 Y
M3010260 | 2020-02-01 | 테라솝알지플러스점착성 | 10㎠이상-25㎠미만 | 1EA | 1790 | WONBIOGEN | 폴리우레탄폼, 폴리우레탄필름, 점착제 등 | 원바이오젠 | 고시 제2016-147호(2016.9.1.적용) / 제2019-80호(2019.5.1.적용) 관련 선별급여 본인부담률 80% 적용, 중복인정여부 Y | 중복인정여부 Y
M3010261 | 2019-09-01 | ADVAZORB SILFIX / ADVAZORB SILFIX LITE | 200㎠이상-250㎠미만 | 1EA | 10460 | BRIGHTWAKE LIMITED ALSO TRADING AS ADVANCIS MEDICAL AND ADVANCIS SURGICAL | POLYURETHANE, HYDROPHILIC POLYURETHANE, SILICONE, LOW DENSITY POLYETHYLENE | (주)씨앤씨헬스케어 | 고시 제2016-147호(2016.9.1.적용) / 제2019-80호(2019.5.1.적용) 관련 선별급여 본인부담률 80% 적용, 중복인정여부 Y | 중복인정여부 Y
M3010270 | 2019-04-01 | HIGHSCAR GEL(하이스카겔) | 10g이하 | 1EA | 1800 | HWAINMEDI CO. LTD | 물 87%, ALCHEMILLA VULGARIS, GLYCEROL, 꿀 등 | 주식회사화인메디 | 고시 제2016-147호(2016.9.1.적용) 관련 선별급여 본인부담률 80% 적용, 중복인정여부 Y | 중복인정여부 Y
M3010271 | 2019-04-01 | PROSTER DERMAL ACTIVATOR | 10g이하 | 1EA | 1800 | PROSTER | 글리세린, 꿀, ALCHEMILLA VULGARIS 등 | (주)프로스터 | 고시 제2016-147호(2016.9.1.적용) 관련 선별급여 본인부담률 80% 적용, 중복인정여부 Y | 중복인정여부 Y
M3010272 | 2019-04-01 | PHARGEL | 전규격 | 1EA | 1800 | VITROBIO SAS | GLYCEROL, 꿀 등 | 케어포유 | 고시 제2016-147호(2016.9.1.적용) 관련 선별급여 본인부담률 80% 적용, 중복인정여부 Y | 중복인정여부 Y
M3010273 | 2019-04-01 | PHARGEL | 전규격 | 1EA | 4110 | VITROBIO SAS | GLYCEROL, 꿀 등 | 케어포유 | 고시 제2016-147호(2016.9.1.적용) 관련 선별급여 본인부담률 80% 적용, 중복인정여부 Y | 중복인정여부 Y
M3010274 | 2019-04-01 | NEO DERMAL ACTIVATOR 10 | 전규격 | 1EA | 1800 | DAEUN MEDICAL | ALCHEMILLA VULGARIS, GLYCEROL, 꿀 등 | 다은메디칼 | 고시 제2016-147호(2016.9.1.적용) 관련 선별급여 본인부담률 80% 적용, 중복인정여부 Y | 중복인정여부 Y
M3010275 | 2019-04-01 | NEO DERMAL ACTIVATOR 20 | 전규격 | 1EA | 3670 | DAEUN MEDICAL | ALCHEMILLA VULGARIS, GLYCEROL, 꿀 등 | 다은메디칼 | 고시 제2016-147호(2016.9.1.적용) 관련 선별급여 본인부담률 80% 적용, 중복인정여부 Y | 중복인정여부 Y
M3010276 | 2019-04-01 | NEO DERMAL ACTIVATOR | 전규격 | 1EA | 1800 | DAEUN MEDICAL | ALCHEMILLA VULGARIS, GLYCEROL, 꿀 등 | 다은메디칼 | 고시 제2016-147호(2016.9.1.적용) 관련 선별급여 본인부담률 80% 적용, 중복인정여부 Y | 중복인정여부 Y
M3010277 | 2019-04-01 | NEO MUCOSAL ACTIVATOR | 전규격 | 1EA | 1800 | DAEUN MEDICAL | GLYCEROL, 꿀 등 | 다은메디칼 | 고시 제2016-147호(2016.9.1.적용) 관련 선별급여 본인부담률 80% 적용, 중복인정여부 Y | 중복인정여부 Y
M3010279 | 2019-04-01 | NEO HC GEL | 전규격 | 1EA | 1800 | DAEUN MEDICAL | ALCHEMILLA VULGARIS, GLYCEROL, 꿀 등 | 다은메디칼 | 고시 제2016-147호(2016.9.1.적용) 관련 선별급여 본인부담률 80% 적용, 중복인정여부 Y | 중복인정여부 Y
M3010280 | 2019-04-01 | NEO HC GEL | 전규격 | 1EA | 3670 | DAEUN MEDICAL | ALCHEMILLA VULGARIS, GLYCEROL, 꿀 등 | 다은메디칼 | 고시 제2016-147호(2016.9.1.적용) 관련 선별급여 본인부담률 80% 적용, 중복인정여부 Y | 중복인정여부 Y
M3010282 | 2019-04-01 | 테라스킨씬 | 10㎠이상-25㎠미만 | 1EA | 458 | Y & K HEALTH CARE | 하이드로콜로이드 | 와이엔케이헬스케어 | 고시 제2016-147호(2016.9.1.적용) / 제2019-80호(2019.5.1.적용) 관련 선별급여 본인부담률 80% 적용, 중복인정여부 Y | 중복인정여부 Y
M3010285 | 2019-04-01 | 라온습윤폼 | 25㎠이상-40㎠미만 | 1EA | 2960 | PHARMSKOREA | 셀룰로오즈, 폴리에틸렌 테레프탈레이트 등 | 팜스코리아 | 고시 제2016-147호(2016.9.1.적용) 관련 선별급여 본인부담률 80% 적용, 중복인정여부 Y | 중복인정여부 Y
M3010286 | 2020-02-01 | 레노덤 | 5CMX10CM | 1EA | 964 | WONBIOGEN | 폴리우레탄필름, 하이드로콜로이드 | 원바이오젠 | 고시 제2016-147호(2016.9.1.적용) / 제2019-80호(2019.5.1.적용) 관련 선별급여 본인부담률 80% 적용, 중복인정여부 Y | 중복인정여부 Y
M3010288 | 2020-06-01 | INNOMED SILICONE FOAM BORDER LITE | 5㎠미만 | 1EA | 219 | ZHEJIANG LONGTERM MEDICAL TECHNOLOGY CO., LTD. | POLYURETHANE FILM, POLYURETHANE FOAM등 | 주식회사 친우메드 | 고시 제2016-147호(2016.9.1.적용) / 제2019-80호(2019.5.1.적용) 관련 선별급여 본인부담률 80% 적용, 중복인정여부 Y | 중복인정여부 Y
M3010295 | 2019-04-01 | 라온더마덤 | 5CM X 20CM,10CM X 10CM | 1EA | 1860 | 팜스코리아 | 하이드로콜로이드패드, 폴리우레탄 필름 | 팜스코리아 | 고시 제2016-147호(2016.9.1.적용) / 제2019-80호(2019.5.1.적용) 관련 선별급여 본인부담률 80% 적용, 중복인정여부 Y | 중복인정여부 Y
M3010301 | 2019-04-01 | DUODERM EXTRA THIN CGF DRESSING | 3.12X3.75CM | 1EA | 458 | CONVATEC | HYDROCOLLOID | 콘바텍코리아유한회사 | 고시 제2016-147호(2016.9.1.적용) / 제2019-80호(2019.5.1.적용) 관련 선별급여 본인부담률 80% 적용, 중복인정여부 Y | 중복인정여부 Y
M3010302 | 2019-04-01 | DUODERM EXTRA THIN CGF DRESSING | 5X10CM | 1EA | 964 | CONVATEC | HYDROCOLLOID | 콘바텍코리아유한회사 | 고시 제2016-147호(2016.9.1.적용) / 제2019-80호(2019.5.1.적용) 관련 선별급여 본인부담률 80% 적용, 중복인정여부 Y | 중복인정여부 Y
M3010303 | 2019-04-01 | DUODERM EXTRA THIN CGF DRESSING | 5X20CM | 1EA | 1860 | CONVATEC | HYDROCOLLOID | 콘바텍코리아유한회사 | 고시 제2016-147호(2016.9.1.적용) / 제2019-80호(2019.5.1.적용) 관련 선별급여 본인부담률 80% 적용, 중복인정여부 Y | 중복인정여부 Y
M3010304 | 2019-04-01 | DUODERM EXTRA THIN CGF DRESSING | 10X10CM | 1EA | 1860 | CONVATEC | HYDROCOLLOID | 콘바텍코리아유한회사 | 고시 제2016-147호(2016.9.1.적용) / 제2019-80호(2019.5.1.적용) 관련 선별급여 본인부담률 80% 적용, 중복인정여부 Y | 중복인정여부 Y
M3010305 | 2019-04-01 | DUODERM EXTRA THIN CGF DRESSING | 15X15CM | 1EA | 4040 | CONVATEC | HYDROCOLLOID | 콘바텍코리아유한회사 | 고시 제2016-147호(2016.9.1.적용) / 제2019-80호(2019.5.1.적용) 관련 선별급여 본인부담률 80% 적용, 중복인정여부 Y | 중복인정여부 Y
M3010306 | 2019-04-01 | DUODERM CGF DRESSING | 10X10CM | 1EA | 1860 | CONVATEC | HYDROCOLLOID | 콘바텍코리아유한회사 | 고시 제2016-147호(2016.9.1.적용) / 제2019-80호(2019.5.1.적용) 관련 선별급여 본인부담률 80% 적용, 중복인정여부 Y | 중복인정여부 Y
M3010307 | 2019-04-01 | DUODERM CGF DRESSING | 15X15CM | 1EA | 4040 | CONVATEC | HYDROCOLLOID | 콘바텍코리아유한회사 | 고시 제2016-147호(2016.9.1.적용) / 제2019-80호(2019.5.1.적용) 관련 선별급여 본인부담률 80% 적용, 중복인정여부 Y | 중복인정여부 Y
M3010308 | 2019-04-01 | DUODERM CGF DRESSING | 20X20CM | 1EA | 7190 | CONVATEC | HYDROCOLLOID | 콘바텍코리아유한회사 | 고시 제2016-147호(2016.9.1.적용) / 제2019-80호(2019.5.1.적용) 관련 선별급여 본인부담률 80% 적용, 중복인정여부 Y | 중복인정여부 Y
M3010309 | 2019-04-01 | DUODERM HYDROACTIVE PASTE | 30GM | 1EA | 4550 | CONVATEC | HYDROCOLLOID | 콘바텍코리아유한회사 | 고시 제2016-147호(2016.9.1.적용) 관련 선별급여 본인부담률 80% 적용, 중복인정여부 Y | 중복인정여부 Y
M3010310 | 2019-04-01 | DUODERM HYDROACTIVE GEL | 30GM | 1EA | 4550 | CONVATEC | HYDROCOLLOID | 콘바텍코리아유한회사 | 고시 제2016-147호(2016.9.1.적용) 관련 선별급여 본인부담률 80% 적용, 중복인정여부 Y | 중복인정여부 Y
M3010311 | 2019-04-01 | DUODERM HYDROACTIVE GEL | 15GM | 1EA | 2790 | CONVATEC | HYDROCOLLOID | 콘바텍코리아유한회사 | 고시 제2016-147호(2016.9.1.적용) 관련 선별급여 본인부담률 80% 적용, 중복인정여부 Y | 중복인정여부 Y
M3010312 | 2019-04-01 | DUODERM SIGNAL DRESSING | 10CMX10CM | 1EA | 1860 | CONVATEC | HYDROCOLLOID | 콘바텍코리아유한회사 | 고시 제2016-147호(2016.9.1.적용) / 제2019-80호(2019.5.1.적용) 관련 선별급여 본인부담률 80% 적용, 중복인정여부 Y | 중복인정여부 Y
M3010314 | 2019-04-01 | DUODERM SIGNAL DRESSING | 20CMX20CM | 1EA | 7190 | CONVATEC | HYDROCOLLOID | 콘바텍코리아유한회사 | 고시 제2016-147호(2016.9.1.적용) / 제2019-80호(2019.5.1.적용) 관련 선별급여 본인부담률 80% 적용, 중복인정여부 Y | 중복인정여부 Y
M3010315 | 2019-04-01 | 메디터치에이치 | 40㎠이상-55㎠미만 | 1EA | 964 | ILDONG PHARMACEUTICAL CO.,LTD | 하이드로콜로이드패드, 폴리우레탄필름 | 일동제약㈜ | 고시 제2016-147호(2016.9.1.적용) / 제2019-80호(2019.5.1.적용) 관련 선별급여 본인부담률 80% 적용, 중복인정여부 Y | 중복인정여부 Y
M3010320 | 2019-04-01 | HEALOGUARD | 15X15CM | 1EA | 4040 | JIANGSU NEW VALUE MEDICAL PRODUCT CO., LTD. | 하이드로콜로이드, 폴리우레탄필름 | 한미헬스케어(주) | 고시 제2016-147호(2016.9.1.적용) / 제2019-80호(2019.5.1.적용) 관련 선별급여 본인부담률 80% 적용, 중복인정여부 Y | 중복인정여부 Y
M3010324 | 2019-04-01 | 리젠스타에이(REGENSTA A) | 10㎠이상-25㎠미만 | 1EA | 1790 | REGENCARE | 폴리우레탄폼 | (주)리젠케어 | 고시 제2016-147호(2016.9.1.적용) / 제2019-80호(2019.5.1.적용) 관련 선별급여 본인부담률 80% 적용, 중복인정여부 Y | 중복인정여부 Y
M3010335 | 2019-04-01 | 메디터치보더라이트 | 25㎠이상-40㎠미만 | 1EA | 2960 | WONBIOGEN | 폴리우레탄필름, 폴리우레탄폼, 실리콘레진 | 원바이오젠 | 고시 제2016-147호(2016.9.1.적용) / 제2019-80호(2019.5.1.적용) 관련 선별급여 본인부담률 80% 적용, 중복인정여부 Y | 중복인정여부 Y
M3010346 | 2019-05-01 | 듀오폼 | 5CMX6CM | 1EA | 2960 | INNTEES | 폴리우레탄필름, 폴리우레탄폼 | 인티스 | 고시 제2016-147호(2016.9.1.적용) / 제2019-80호(2019.5.1.적용) 관련 선별급여 본인부담률 80% 적용, 중복인정여부 Y | 중복인정여부 Y
M3010353 | 2019-04-01 | FOAM LITE | 10X10CM(6.5X6.5CM) | 1EA | 3270 | CONVATEC LIMITED | 폴리우레탄 | 콘바텍코리아유한회사 | 고시 제2016-147호(2016.9.1.적용) / 제2019-80호(2019.5.1.적용) 관련 선별급여 본인부담률 80% 적용, 중복인정여부 Y | 중복인정여부 Y
M3010359 | 2019-05-01 | 맥스덤(MAXDERM) | 200㎠이상-250㎠미만 | 1EA | 4040 | JIANGSU NEWVALUE MEDICAL PRODUCTS CO.,LTD. | 하이드로콜로이드 | 에이징생명과학㈜ | 고시 제2016-147호(2016.9.1.적용) / 제2019-80호(2019.5.1.적용) 관련 선별급여 본인부담률 80% 적용, 중복인정여부 Y | 중복인정여부 Y
M3010360 | 2020-02-01 | 테라솝알지플러스점착성 | 25㎠이상-40㎠미만 | 1EA | 2960 | WONBIOGEN | 폴리우레탄폼, 폴리우레탄필름, 점착제 등 | 원바이오젠 | 고시 제2016-147호(2016.9.1.적용) / 제2019-80호(2019.5.1.적용) 관련 선별급여 본인부담률 80% 적용, 중복인정여부 Y | 중복인정여부 Y
M3010361 | 2019-09-01 | ADVAZORB SILFIX / ADVAZORB SILFIX LITE | 55㎠이상-70㎠미만 | 1EA | 3550 | BRIGHTWAKE LIMITED ALSO TRADING AS ADVANCIS MEDICAL AND ADVANCIS SURGICAL | POLYURETHANE, HYDROPHILIC POLYURETHANE, SILICONE, LOW DENSITY POLYETHYLENE | (주)씨앤씨헬스케어 | 고시 제2016-147호(2016.9.1.적용) / 제2019-80호(2019.5.1.적용) 관련 선별급여 본인부담률 80% 적용, 중복인정여부 Y | 중복인정여부 Y
M3010377 | 2019-04-01 | CUTIMED HYDROCONTROL | 15CMX15CM | 1EA | 10460 | BSN MEDICAL GMBH | 하이드로겔, 폴리우레탄 등 | 아산메디칼 | 고시 제2016-147호(2016.9.1.적용) 관련 선별급여 본인부담률 80% 적용, 중복인정여부 Y | 중복인정여부 Y
M3010382 | 2019-04-01 | 테라스킨씬 | 25㎠이상-40㎠미만 | 1EA | 811 | Y & K HEALTH CARE | 하이드로콜로이드 | 와이엔케이헬스케어 | 고시 제2016-147호(2016.9.1.적용) / 제2019-80호(2019.5.1.적용) 관련 선별급여 본인부담률 80% 적용, 중복인정여부 Y | 중복인정여부 Y
M3010385 | 2019-04-01 | 라온습윤폼 | 40㎠이상-55㎠미만 | 1EA | 3270 | PHARMSKOREA | 셀룰로오즈, 폴리에틸렌 테레프탈레이트 등 | 팜스코리아 | 고시 제2016-147호(2016.9.1.적용) 관련 선별급여 본인부담률 80% 적용, 중복인정여부 Y | 중복인정여부 Y
M3010386 | 2020-02-01 | 레노덤 | 5CM X 20CM, 10CM X 10CM | 1EA | 1860 | WONBIOGEN | 폴리우레탄필름, 하이드로콜로이드 | 원바이오젠 | 고시 제2016-147호(2016.9.1.적용) / 제2019-80호(2019.5.1.적용) 관련 선별급여 본인부담률 80% 적용, 중복인정여부 Y | 중복인정여부 Y
M3010395 | 2019-04-01 | 라온더마덤 | 10CM X 15CM | 1EA | 3340 | 팜스코리아 | 하이드로콜로이드패드, 폴리우레탄 필름 | 팜스코리아 | 고시 제2016-147호(2016.9.1.적용) / 제2019-80호(2019.5.1.적용) 관련 선별급여 본인부담률 80% 적용, 중복인정여부 Y | 중복인정여부 Y
M3010401 | 2019-04-01 | TEGASORB | 10CMX10CM | 1EA | 1860 | MEDITOP | HYDROCOLLOID POLYURETHANE FILM | 메디탑 | 고시 제2016-147호(2016.9.1.적용) / 제2019-80호(2019.5.1.적용) 관련 선별급여 본인부담률 80% 적용, 중복인정여부 Y | 중복인정여부 Y
M3010404 | 2019-04-01 | TEGASORB THIN | 5CMX5CM | 1EA | 811 | MEDITOP | HYDROCOLLOID POLYURETHANE FILM | 메디탑 | 고시 제2016-147호(2016.9.1.적용) / 제2019-80호(2019.5.1.적용) 관련 선별급여 본인부담률 80% 적용, 중복인정여부 Y | 중복인정여부 Y
M3010405 | 2019-04-01 | TEGASORB THIN | 10CMX10CM | 1EA | 1860 | MEDITOP | HYDROCOLLOID POLYURETHANE FILM | 메디탑 | 고시 제2016-147호(2016.9.1.적용) / 제2019-80호(2019.5.1.적용) 관련 선별급여 본인부담률 80% 적용, 중복인정여부 Y | 중복인정여부 Y
M3010408 | 2019-06-01 | 쓰리엠테가솝틴하이드로콜로이드밴드 | 10CMX10CM | 1EA | 1860 | 3M KOREA | HYDROCOLLOID POLYURETHANE FILM | 한국쓰리엠㈜ | 고시 제2016-147호(2016.9.1.적용) / 제2019-80호(2019.5.1.적용) 관련 선별급여 본인부담률 80% 적용, 중복인정여부 Y | 중복인정여부 Y
M3010415 | 2019-04-01 | 메디터치에이치 | 100㎠이상-150㎠미만 | 1EA | 1860 | ILDONG PHARMACEUTICAL CO.,LTD | 하이드로콜로이드패드, 폴리우레탄필름 | 일동제약㈜ | 고시 제2016-147호(2016.9.1.적용) / 제2019-80호(2019.5.1.적용) 관련 선별급여 본인부담률 80% 적용, 중복인정여부 Y | 중복인정여부 Y
M3010420 | 2019-04-01 | HEALOGUARD | 20X20CM | 1EA | 7190 | JIANGSU NEW VALUE MEDICAL PRODUCT CO., LTD. | 하이드로콜로이드, 폴리우레탄필름 | 한미헬스케어(주) | 고시 제2016-147호(2016.9.1.적용) / 제2019-80호(2019.5.1.적용) 관련 선별급여 본인부담률 80% 적용, 중복인정여부 Y | 중복인정여부 Y
M3010424 | 2019-04-01 | 리젠스타에이(REGENSTA A) | 25㎠이상-40㎠미만 | 1EA | 2960 | REGENCARE | 폴리우레탄폼 | (주)리젠케어 | 고시 제2016-147호(2016.9.1.적용) / 제2019-80호(2019.5.1.적용) 관련 선별급여 본인부담률 80% 적용, 중복인정여부 Y | 중복인정여부 Y
M3010453 | 2019-04-01 | FOAM LITE | 10X20CM(6.5X15.0CM) | 1EA | 4120 | CONVATEC LIMITED | 폴리우레탄 | 콘바텍코리아유한회사 | 고시 제2016-147호(2016.9.1.적용) / 제2019-80호(2019.5.1.적용) 관련 선별급여 본인부담률 80% 적용, 중복인정여부 Y | 중복인정여부 Y
M3010458 | 2019-04-01 | BURN COOL SPRAY | 55G | 1EA | 7120 | T&L | 하이드로겔 등 | 티앤엘 | 고시 제2016-147호(2016.9.1.적용) 관련 선별급여 본인부담률 80% 적용, 중복인정여부 Y | 중복인정여부 Y
M3010459 | 2019-05-01 | 맥스덤(MAXDERM) | 400㎠이상-450㎠미만 | 1EA | 7190 | JIANGSU NEWVALUE MEDICAL PRODUCTS CO.,LTD. | 하이드로콜로이드 | 에이징생명과학㈜ | 고시 제2016-147호(2016.9.1.적용) / 제2019-80호(2019.5.1.적용) 관련 선별급여 본인부담률 80% 적용, 중복인정여부 Y | 중복인정여부 Y
M3010460 | 2020-02-01 | 테라솝알지플러스점착성 | 40㎠이상-55㎠미만 | 1EA | 3270 | WONBIOGEN | 폴리우레탄폼, 폴리우레탄필름, 점착제 등 | 원바이오젠 | 고시 제2016-147호(2016.9.1.적용) / 제2019-80호(2019.5.1.적용) 관련 선별급여 본인부담률 80% 적용, 중복인정여부 Y | 중복인정여부 Y
M3010477 | 2019-04-01 | CUTIMED HYDROCONTROL | 7.5CMX7.5CM | 1EA | 3550 | BSN MEDICAL GMBH | 하이드로겔, 폴리우레탄 등 | 아산메디칼 | 고시 제2016-147호(2016.9.1.적용) 관련 선별급여 본인부담률 80% 적용, 중복인정여부 Y | 중복인정여부 Y
M3010482 | 2019-04-01 | 테라스킨씬 | 40㎠이상-55㎠미만 | 1EA | 964 | Y & K HEALTH CARE | 하이드로콜로이드 | 와이엔케이헬스케어 | 고시 제2016-147호(2016.9.1.적용) / 제2019-80호(2019.5.1.적용) 관련 선별급여 본인부담률 80% 적용, 중복인정여부 Y | 중복인정여부 Y
M3010485 | 2019-04-01 | 라온습윤폼 | 70㎠이상-85㎠미만 | 1EA | 3840 | PHARMSKOREA | 셀룰로오즈, 폴리에틸렌 테레프탈레이트 등 | 팜스코리아 | 고시 제2016-147호(2016.9.1.적용) 관련 선별급여 본인부담률 80% 적용, 중복인정여부 Y | 중복인정여부 Y
M3010486 | 2020-02-01 | 레노덤 | 10CM X 15CM | 1EA | 3340 | WONBIOGEN | 폴리우레탄필름, 하이드로콜로이드 | 원바이오젠 | 고시 제2016-147호(2016.9.1.적용) / 제2019-80호(2019.5.1.적용) 관련 선별급여 본인부담률 80% 적용, 중복인정여부 Y | 중복인정여부 Y
M3010495 | 2019-04-01 | 라온더마덤 | 15X15CM | 1EA | 4040 | 팜스코리아 | 하이드로콜로이드패드, 폴리우레탄 필름 | 팜스코리아 | 고시 제2016-147호(2016.9.1.적용) / 제2019-80호(2019.5.1.적용) 관련 선별급여 본인부담률 80% 적용, 중복인정여부 Y | 중복인정여부 Y
M3010501 | 2019-04-01 | 네오덤 | 7.6CMX5.0CM | 1EA | 811 | EVERAID | 카르복시메칠셀룰로오스나트륨+폴리우레탄필름등 | 에버레이드 | 고시 제2016-147호(2016.9.1.적용) / 제2019-80호(2019.5.1.적용) 관련 선별급여 본인부담률 80% 적용, 중복인정여부 Y | 중복인정여부 Y
M3010502 | 2019-04-01 | 네오덤 | 6.7CMX2.7CM | 1EA | 458 | EVERAID | 카르복시메칠셀룰로오스나트륨+폴리우레탄필름등 | 에버레이드 | 고시 제2016-147호(2016.9.1.적용) / 제2019-80호(2019.5.1.적용) 관련 선별급여 본인부담률 80% 적용, 중복인정여부 Y | 중복인정여부 Y
M3010507 | 2019-04-01 | 네오덤 울트라신 | 20CMX20CM | 1EA | 7190 | EVERAID | 카르복시메칠셀룰로오스나트륨+폴리우레탄필름등 | 에버레이드 | 고시 제2016-147호(2016.9.1.적용) / 제2019-80호(2019.5.1.적용) 관련 선별급여 본인부담률 80% 적용, 중복인정여부 Y | 중복인정여부 Y
M3010508 | 2019-04-01 | 네오덤 울트라신 | 10CMX10CM | 1EA | 1860 | EVERAID | 카르복시메칠셀룰로오스나트륨+폴리우레탄필름등 | 에버레이드 | 고시 제2016-147호(2016.9.1.적용) / 제2019-80호(2019.5.1.적용) 관련 선별급여 본인부담률 80% 적용, 중복인정여부 Y | 중복인정여부 Y
M3010509 | 2019-04-01 | 네오덤 울트라신 | 5CMX5CM | 1EA | 811 | EVERAID | 카르복시메칠셀룰로오스나트륨+폴리우레탄필름등 | 에버레이드 | 고시 제2016-147호(2016.9.1.적용) / 제2019-80호(2019.5.1.적용) 관련 선별급여 본인부담률 80% 적용, 중복인정여부 Y | 중복인정여부 Y
M3010510 | 2019-04-01 | 네오덤 울트라신 | 1CMX1CM | 1EA | 75 | EVERAID | 카르복시메칠셀룰로오스나트륨+폴리우레탄필름등 | 에버레이드 | 고시 제2016-147호(2016.9.1.적용) / 제2019-80호(2019.5.1.적용) 관련 선별급여 본인부담률 80% 적용, 중복인정여부 Y | 중복인정여부 Y
M3010520 | 2019-04-01 | ECO SHIELD | 전규격 | 1EA | 1800 | DAEUN MEDICAL | 정제수, GLYCEROL, GREEN TEA | 다은메디칼 | 고시 제2016-147호(2016.9.1.적용) 관련 선별급여 본인부담률 80% 적용, 중복인정여부 Y | 중복인정여부 Y
M3010521 | 2019-04-01 | ECO SHIELD | 전규격 | 1EA | 2790 | DAEUN MEDICAL | 정제수, GLYCEROL, GREEN TEA | 다은메디칼 | 고시 제2016-147호(2016.9.1.적용) 관련 선별급여 본인부담률 80% 적용, 중복인정여부 Y | 중복인정여부 Y
M3010522 | 2019-04-01 | ECO SHIELD | 전규격 | 1EA | 3670 | DAEUN MEDICAL | 정제수, GLYCEROL, GREEN TEA | 다은메디칼 | 고시 제2016-147호(2016.9.1.적용) 관련 선별급여 본인부담률 80% 적용, 중복인정여부 Y | 중복인정여부 Y
M3010524 | 2019-04-01 | 리젠스타에이(REGENSTA A) | 40㎠이상-55㎠미만 | 1EA | 3270 | REGENCARE | 폴리우레탄폼 | (주)리젠케어 | 고시 제2016-147호(2016.9.1.적용) / 제2019-80호(2019.5.1.적용) 관련 선별급여 본인부담률 80% 적용, 중복인정여부 Y | 중복인정여부 Y
M3010553 | 2019-04-01 | FOAM LITE | 15X15CM(11.0X11.0CM) | 1EA | 4980 | CONVATEC LIMITED | 폴리우레탄 | 콘바텍코리아유한회사 | 고시 제2016-147호(2016.9.1.적용) / 제2019-80호(2019.5.1.적용) 관련 선별급여 본인부담률 80% 적용, 중복인정여부 Y | 중복인정여부 Y
M3010558 | 2019-04-01 | BURN COOL SPRAY | 100G | 1EA | 8900 | T&L | 하이드로겔 등 | 티앤엘 | 고시 제2016-147호(2016.9.1.적용) 관련 선별급여 본인부담률 80% 적용, 중복인정여부 Y | 중복인정여부 Y
M3010560 | 2020-02-01 | 테라솝알지플러스점착성 | 55㎠이상-70㎠미만 | 1EA | 3550 | WONBIOGEN | 폴리우레탄폼, 폴리우레탄필름, 점착제 등 | 원바이오젠 | 고시 제2016-147호(2016.9.1.적용) / 제2019-80호(2019.5.1.적용) 관련 선별급여 본인부담률 80% 적용, 중복인정여부 Y | 중복인정여부 Y
M3010577 | 2019-04-01 | CUTIMED SORBION SACHET S | 7.7x7.7㎠ | 1EA | 3550 | BSN MEDICAL GMBH | POLYPROPYLENE, CELLULOSE 등 | 아산메디칼 | 고시 제2016-147호(2016.9.1.적용) 관련 선별급여 본인부담률 80% 적용, 중복인정여부 Y | 중복인정여부 Y
M3010582 | 2019-04-01 | 테라스킨씬 | 70㎠이상-85㎠미만 | 1EA | 1250 | Y & K HEALTH CARE | 하이드로콜로이드 | 와이엔케이헬스케어 | 고시 제2016-147호(2016.9.1.적용) / 제2019-80호(2019.5.1.적용) 관련 선별급여 본인부담률 80% 적용, 중복인정여부 Y | 중복인정여부 Y
M3010584 | 2019-04-01 | 엑스팟하이드로콜로이드드레싱 | 원형직경 0.7CM, 0.8CM, 0.9CM, 1.0CM, 1.2CM | 1EA | 75 | WONBIOGEN | 하이드로콜로이드, 폴리우레탄필름 | 원바이오젠 | 고시 제2016-147호(2016.9.1.적용) / 제2019-80호(2019.5.1.적용) 관련 선별급여 본인부담률 80% 적용, 중복인정여부 Y | 중복인정여부 Y
M3010585 | 2019-04-01 | 라온습윤폼 | 100㎠이상-150㎠미만 | 1EA | 4980 | PHARMSKOREA | 셀룰로오즈, 폴리에틸렌 테레프탈레이트 등 | 팜스코리아 | 고시 제2016-147호(2016.9.1.적용) 관련 선별급여 본인부담률 80% 적용, 중복인정여부 Y | 중복인정여부 Y
M3010586 | 2020-02-01 | 레노덤 | 10CM X 20CM, 15CM X 15CM | 1EA | 4040 | WONBIOGEN | 폴리우레탄필름, 하이드로콜로이드 | 원바이오젠 | 고시 제2016-147호(2016.9.1.적용) / 제2019-80호(2019.5.1.적용) 관련 선별급여 본인부담률 80% 적용, 중복인정여부 Y | 중복인정여부 Y
M3010595 | 2019-04-01 | 라온더마덤 | 15CMX20CM | 1EA | 5400 | 팜스코리아 | 하이드로콜로이드패드, 폴리우레탄 필름 | 팜스코리아 | 고시 제2016-147호(2016.9.1.적용) / 제2019-80호(2019.5.1.적용) 관련 선별급여 본인부담률 80% 적용, 중복인정여부 Y | 중복인정여부 Y
M3010638 | 2019-04-01 | 원에이드케어폼-유 | 5.5x7.5CM(2.5x3.5CM) | 1EA | 830 | BK MEDICARE | 폴리우레탄폼, 폴리우레탄필름 | 비케이메디케어 | 고시 제2016-147호(2016.9.1.적용) / 제2019-80호(2019.5.1.적용) 관련 선별급여 본인부담률 80% 적용, 중복인정여부 Y | 중복인정여부 Y
M3010650 | 2019-04-01 | 원에이드케어폼-유 | 9x10CM(5x6CM) | 1EA | 2960 | BK MEDICARE | 폴리우레탄폼, 폴리우레탄필름 | 비케이메디케어 | 고시 제2016-147호(2016.9.1.적용) / 제2019-80호(2019.5.1.적용) 관련 선별급여 본인부담률 80% 적용, 중복인정여부 Y | 중복인정여부 Y
M3010653 | 2019-04-01 | 써지폼픽스, 써지폼뷰, 써지폼밴드 | 25㎠이상-40㎠미만 | 1EA | 2960 | BK MEDICARE | 폴리우레탄필름/폴리우레탄폼, 폴리우레탄점착필름 | 비케이메디케어 | 고시 제2016-147호(2016.9.1.적용) / 제2019-80호(2019.5.1.적용) 관련 선별급여 본인부담률 80% 적용, 중복인정여부 Y | 중복인정여부 Y
M3010654 | 2019-04-01 | 써지폼픽스, 써지폼뷰, 써지폼밴드 | 40㎠이상-55㎠미만 | 1EA | 3270 | BK MEDICARE | 폴리우레탄필름/폴리우레탄폼, 폴리우레탄점착필름 | 비케이메디케어 | 고시 제2016-147호(2016.9.1.적용) / 제2019-80호(2019.5.1.적용) 관련 선별급여 본인부담률 80% 적용, 중복인정여부 Y | 중복인정여부 Y
M3010655 | 2019-04-01 | 써지폼픽스, 써지폼뷰, 써지폼밴드 | 70㎠이상-85㎠미만 | 1EA | 3840 | BK MEDICARE | 폴리우레탄필름/폴리우레탄폼, 폴리우레탄점착필름 | 비케이메디케어 | 고시 제2016-147호(2016.9.1.적용) / 제2019-80호(2019.5.1.적용) 관련 선별급여 본인부담률 80% 적용, 중복인정여부 Y | 중복인정여부 Y
M3010656 | 2019-04-01 | 써지폼픽스, 써지폼뷰, 써지폼밴드 | 100㎠이상-150㎠미만 | 1EA | 4980 | BK MEDICARE | 폴리우레탄필름/폴리우레탄폼, 폴리우레탄점착필름 | 비케이메디케어 | 고시 제2016-147호(2016.9.1.적용) / 제2019-80호(2019.5.1.적용) 관련 선별급여 본인부담률 80% 적용, 중복인정여부 Y | 중복인정여부 Y
M3010657 | 2019-04-01 | 써지폼픽스, 써지폼뷰, 써지폼밴드 | 150㎠이상-200㎠미만 | 1EA | 7980 | BK MEDICARE | 폴리우레탄필름/폴리우레탄폼, 폴리우레탄점착필름 | 비케이메디케어 | 고시 제2016-147호(2016.9.1.적용) / 제2019-80호(2019.5.1.적용) 관련 선별급여 본인부담률 80% 적용, 중복인정여부 Y | 중복인정여부 Y
M3010658 | 2019-04-01 | 써지폼픽스, 써지폼뷰, 써지폼밴드 | 200㎠이상-250㎠미만 | 1EA | 10460 | BK MEDICARE | 폴리우레탄필름/폴리우레탄폼, 폴리우레탄점착필름 | 비케이메디케어 | 고시 제2016-147호(2016.9.1.적용) / 제2019-80호(2019.5.1.적용) 관련 선별급여 본인부담률 80% 적용, 중복인정여부 Y | 중복인정여부 Y
M3010659 | 2019-04-01 | 써지폼픽스, 써지폼뷰, 써지폼밴드 | 250㎠이상-300㎠미만 | 1EA | 13700 | BK MEDICARE | 폴리우레탄필름/폴리우레탄폼, 폴리우레탄점착필름 | 비케이메디케어 | 고시 제2016-147호(2016.9.1.적용) / 제2019-80호(2019.5.1.적용) 관련 선별급여 본인부담률 80% 적용, 중복인정여부 Y | 중복인정여부 Y
M3010660 | 2020-02-01 | 테라솝알지플러스점착성 | 70㎠이상-85㎠미만 | 1EA | 3840 | WONBIOGEN | 폴리우레탄폼, 폴리우레탄필름, 점착제 등 | 원바이오젠 | 고시 제2016-147호(2016.9.1.적용) / 제2019-80호(2019.5.1.적용) 관련 선별급여 본인부담률 80% 적용, 중복인정여부 Y | 중복인정여부 Y
M3010661 | 2019-04-01 | 써지폼픽스, 써지폼뷰, 써지폼밴드 | 350㎠이상-400㎠미만 | 1EA | 17600 | BK MEDICARE | 폴리우레탄필름/폴리우레탄폼, 폴리우레탄점착필름 | 비케이메디케어 | 고시 제2016-147호(2016.9.1.적용) / 제2019-80호(2019.5.1.적용) 관련 선별급여 본인부담률 80% 적용, 중복인정여부 Y | 중복인정여부 Y
M3010662 | 2019-04-01 | 써지폼픽스, 써지폼뷰, 써지폼밴드 | 400㎠이상-450㎠미만 | 1EA | 19350 | BK MEDICARE | 폴리우레탄필름/폴리우레탄폼, 폴리우레탄점착필름 | 비케이메디케어 | 고시 제2016-147호(2016.9.1.적용) / 제2019-80호(2019.5.1.적용) 관련 선별급여 본인부담률 80% 적용, 중복인정여부 Y | 중복인정여부 Y
M3010663 | 2019-04-01 | 써지폼픽스, 써지폼뷰, 써지폼밴드 | 500㎠이상-700㎠미만 | 1EA | 26030 | BK MEDICARE | 폴리우레탄필름/폴리우레탄폼, 폴리우레탄점착필름 | 비케이메디케어 | 고시 제2016-147호(2016.9.1.적용) / 제2019-80호(2019.5.1.적용) 관련 선별급여 본인부담률 80% 적용, 중복인정여부 Y | 중복인정여부 Y
M3010664 | 2019-04-01 | 써지폼픽스, 써지폼뷰, 써지폼밴드 | 700㎠이상-900㎠미만 | 1EA | 34460 | BK MEDICARE | 폴리우레탄필름/폴리우레탄폼, 폴리우레탄점착필름 | 비케이메디케어 | 고시 제2016-147호(2016.9.1.적용) / 제2019-80호(2019.5.1.적용) 관련 선별급여 본인부담률 80% 적용, 중복인정여부 Y | 중복인정여부 Y
M3010665 | 2019-04-01 | 써지폼픽스, 써지폼뷰, 써지폼밴드 | 900㎠이상-1100㎠미만 | 1EA | 44110 | BK MEDICARE | 폴리우레탄필름/폴리우레탄폼, 폴리우레탄점착필름 | 비케이메디케어 | 고시 제2016-147호(2016.9.1.적용) / 제2019-80호(2019.5.1.적용) 관련 선별급여 본인부담률 80% 적용, 중복인정여부 Y | 중복인정여부 Y
M3010666 | 2019-04-01 | 써지폼픽스, 써지폼뷰, 써지폼밴드 | 1100㎠이상-1600㎠미만 | 1EA | 63140 | BK MEDICARE | 폴리우레탄필름/폴리우레탄폼, 폴리우레탄점착필름 | 비케이메디케어 | 고시 제2016-147호(2016.9.1.적용) / 제2019-80호(2019.5.1.적용) 관련 선별급여 본인부담률 80% 적용, 중복인정여부 Y | 중복인정여부 Y
M3010667 | 2019-04-01 | 써지폼픽스, 써지폼뷰, 써지폼밴드 | 300㎠이상-350㎠미만 | 1EA | 14870 | BK MEDICARE | 폴리우레탄필름/폴리우레탄폼, 폴리우레탄점착필름 | 비케이메디케어 | 고시 제2016-147호(2016.9.1.적용) / 제2019-80호(2019.5.1.적용) 관련 선별급여 본인부담률 80% 적용, 중복인정여부 Y | 중복인정여부 Y
M3010668 | 2019-04-01 | 써지폼 | 500㎠이상-700㎠미만 | 1EA | 26030 | BK MEDICARE | 폴리우레탄필름/폴리우레탄폼 | 비케이메디케어 | 고시 제2016-147호(2016.9.1.적용) / 제2019-80호(2019.5.1.적용) 관련 선별급여 본인부담률 80% 적용, 중복인정여부 Y | 중복인정여부 Y
M3010669 | 2019-04-01 | 써지폼 | 25㎠이상-40㎠미만 | 1EA | 2960 | BK MEDICARE | 폴리우레탄필름,폴리우레탄폼 | 비케이메디케어 | 고시 제2016-147호(2016.9.1.적용) / 제2019-80호(2019.5.1.적용) 관련 선별급여 본인부담률 80% 적용, 중복인정여부 Y | 중복인정여부 Y
M3010670 | 2019-04-01 | 써지폼 | 40㎠이상-55㎠미만 | 1EA | 3270 | BK MEDICARE | 폴리우레탄필름,폴리우레탄폼 | 비케이메디케어 | 고시 제2016-147호(2016.9.1.적용) / 제2019-80호(2019.5.1.적용) 관련 선별급여 본인부담률 80% 적용, 중복인정여부 Y | 중복인정여부 Y
M3010671 | 2019-04-01 | 써지폼 | 70㎠이상-85㎠미만 | 1EA | 3840 | BK MEDICARE | 폴리우레탄필름,폴리우레탄폼 | 비케이메디케어 | 고시 제2016-147호(2016.9.1.적용) / 제2019-80호(2019.5.1.적용) 관련 선별급여 본인부담률 80% 적용, 중복인정여부 Y | 중복인정여부 Y
M3010672 | 2019-04-01 | 써지폼 | 100㎠이상-150㎠미만 | 1EA | 4980 | BK MEDICARE | 폴리우레탄필름,폴리우레탄폼 | 비케이메디케어 | 고시 제2016-147호(2016.9.1.적용) / 제2019-80호(2019.5.1.적용) 관련 선별급여 본인부담률 80% 적용, 중복인정여부 Y | 중복인정여부 Y
M3010673 | 2019-04-01 | 써지폼 | 150㎠이상-200㎠미만 | 1EA | 7980 | BK MEDICARE | 폴리우레탄필름,폴리우레탄폼 | 비케이메디케어 | 고시 제2016-147호(2016.9.1.적용) / 제2019-80호(2019.5.1.적용) 관련 선별급여 본인부담률 80% 적용, 중복인정여부 Y | 중복인정여부 Y
M3010677 | 2019-04-01 | CUTIMED SORBION SACHET EXTRA | 7.7x7.7㎠ | 1EA | 3550 | BSN MEDICAL GMBH | POLYPROPYLENE, CELLULOSE 등 | 아산메디칼 | 고시 제2016-147호(2016.9.1.적용) 관련 선별급여 본인부담률 80% 적용, 중복인정여부 Y | 중복인정여부 Y
M3010678 | 2019-04-01 | 써지폼 | 350㎠이상-400㎠미만 | 1EA | 17600 | BK MEDICARE | 폴리우레탄필름,폴리우레탄폼 | 비케이메디케어 | 고시 제2016-147호(2016.9.1.적용) / 제2019-80호(2019.5.1.적용) 관련 선별급여 본인부담률 80% 적용, 중복인정여부 Y | 중복인정여부 Y
M3010679 | 2019-04-01 | 써지폼 | 400㎠이상-450㎠미만 | 1EA | 19350 | BK MEDICARE | 폴리우레탄필름,폴리우레탄폼 | 비케이메디케어 | 고시 제2016-147호(2016.9.1.적용) / 제2019-80호(2019.5.1.적용) 관련 선별급여 본인부담률 80% 적용, 중복인정여부 Y | 중복인정여부 Y
M3010680 | 2019-04-01 | 써지폼 | 700㎠이상-900㎠미만 | 1EA | 34460 | BK MEDICARE | 폴리우레탄필름,폴리우레탄폼 | 비케이메디케어 | 고시 제2016-147호(2016.9.1.적용) / 제2019-80호(2019.5.1.적용) 관련 선별급여 본인부담률 80% 적용, 중복인정여부 Y | 중복인정여부 Y
M3010681 | 2019-04-01 | 써지폼 | 900㎠이상-1100㎠미만 | 1EA | 44110 | BK MEDICARE | 폴리우레탄필름,폴리우레탄폼 | 비케이메디케어 | 고시 제2016-147호(2016.9.1.적용) / 제2019-80호(2019.5.1.적용) 관련 선별급여 본인부담률 80% 적용, 중복인정여부 Y | 중복인정여부 Y
M3010682 | 2019-04-01 | 테라스킨씬 | 100㎠이상-150㎠미만 | 1EA | 1860 | Y & K HEALTH CARE | 하이드로콜로이드 | 와이엔케이헬스케어 | 고시 제2016-147호(2016.9.1.적용) / 제2019-80호(2019.5.1.적용) 관련 선별급여 본인부담률 80% 적용, 중복인정여부 Y | 중복인정여부 Y
M3010683 | 2019-04-01 | 써지폼 | 1100㎠이상-1600㎠미만 | 1EA | 63140 | BK MEDICARE | 폴리우레탄필름,폴리우레탄폼 | 비케이메디케어 | 고시 제2016-147호(2016.9.1.적용) / 제2019-80호(2019.5.1.적용) 관련 선별급여 본인부담률 80% 적용, 중복인정여부 Y | 중복인정여부 Y
M3010685 | 2019-04-01 | 라온습윤폼 | 150㎠이상-200㎠미만 | 1EA | 7980 | PHARMSKOREA | 셀룰로오즈, 폴리에틸렌 테레프탈레이트 등 | 팜스코리아 | 고시 제2016-147호(2016.9.1.적용) 관련 선별급여 본인부담률 80% 적용, 중복인정여부 Y | 중복인정여부 Y
M3010686 | 2020-02-01 | 레노덤 | 20CM X 20CM | 1EA | 7190 | WONBIOGEN | 폴리우레탄필름, 하이드로콜로이드 | 원바이오젠 | 고시 제2016-147호(2016.9.1.적용) / 제2019-80호(2019.5.1.적용) 관련 선별급여 본인부담률 80% 적용, 중복인정여부 Y | 중복인정여부 Y
M3010687 | 2019-04-01 | 써지폼 | 1600㎠이상-2100㎠미만 | 1EA | 74010 | BK MEDICARE | 폴리우레탄필름,폴리우레탄폼 | 비케이메디케어 | 고시 제2016-147호(2016.9.1.적용) / 제2019-80호(2019.5.1.적용) 관련 선별급여 본인부담률 80% 적용, 중복인정여부 Y | 중복인정여부 Y
M3010688 | 2019-04-01 | 써지폼 | 2100㎠이상-3100㎠미만 | 1EA | 93290 | BK MEDICARE | 폴리우레탄필름,폴리우레탄폼 | 비케이메디케어 | 고시 제2016-147호(2016.9.1.적용) / 제2019-80호(2019.5.1.적용) 관련 선별급여 본인부담률 80% 적용, 중복인정여부 Y | 중복인정여부 Y
M3010689 | 2019-04-01 | 써지폼 | 4100㎠이상-5100㎠미만 | 1EA | 143050 | BK MEDICARE | 폴리우레탄필름,폴리우레탄폼 | 비케이메디케어 | 고시 제2016-147호(2016.9.1.적용) / 제2019-80호(2019.5.1.적용) 관련 선별급여 본인부담률 80% 적용, 중복인정여부 Y | 중복인정여부 Y
M3010690 | 2019-04-01 | 써지폼 | 5100㎠이상-6100㎠미만 | 1EA | 174130 | BK MEDICARE | 폴리우레탄필름,폴리우레탄폼 | 비케이메디케어 | 고시 제2016-147호(2016.9.1.적용) / 제2019-80호(2019.5.1.적용) 관련 선별급여 본인부담률 80% 적용, 중복인정여부 Y | 중복인정여부 Y
M3010691 | 2019-04-01 | 써지폼밴드 | 5㎠미만 | 1EA | 219 | BK MEDICARE | 폴리우레탄필름/폴리우레탄폼, 폴리우레탄점착필름 | 비케이메디케어 | 고시 제2016-147호(2016.9.1.적용) / 제2019-80호(2019.5.1.적용) 관련 선별급여 본인부담률 80% 적용, 중복인정여부 Y | 중복인정여부 Y
M3010692 | 2019-04-01 | 써지폼밴드 | 5㎠이상-10㎠미만 | 1EA | 830 | BK MEDICARE | 폴리우레탄필름/폴리우레탄폼, 폴리우레탄점착필름 | 비케이메디케어 | 고시 제2016-147호(2016.9.1.적용) / 제2019-80호(2019.5.1.적용) 관련 선별급여 본인부담률 80% 적용, 중복인정여부 Y | 중복인정여부 Y
M3010693 | 2019-04-01 | 써지폼밴드 | 85㎠이상-100㎠미만 | 1EA | 4120 | BK MEDICARE | 폴리우레탄필름/폴리우레탄폼, 폴리우레탄점착필름 | 비케이메디케어 | 고시 제2016-147호(2016.9.1.적용) / 제2019-80호(2019.5.1.적용) 관련 선별급여 본인부담률 80% 적용, 중복인정여부 Y | 중복인정여부 Y
M3010695 | 2019-04-01 | 라온더마덤 | 20CM X 20CM | 1EA | 7190 | 팜스코리아 | 하이드로콜로이드패드, 폴리우레탄 필름 | 팜스코리아 | 고시 제2016-147호(2016.9.1.적용) / 제2019-80호(2019.5.1.적용) 관련 선별급여 본인부담률 80% 적용, 중복인정여부 Y | 중복인정여부 Y
M3010696 | 2019-04-01 | 써지폼픽스, 써지폼뷰 | 1600㎠이상-2100㎠미만 | 1EA | 74010 | BK MEDICARE | 폴리우레탄필름/폴리우레탄폼, 폴리우레탄점착필름 | 비케이메디케어 | 고시 제2016-147호(2016.9.1.적용) / 제2019-80호(2019.5.1.적용) 관련 선별급여 본인부담률 80% 적용, 중복인정여부 Y | 중복인정여부 Y
M3010697 | 2019-04-01 | 써지폼픽스, 써지폼뷰 | 2100㎠이상-3100㎠미만 | 1EA | 93290 | BK MEDICARE | 폴리우레탄필름/폴리우레탄폼, 폴리우레탄점착필름 | 비케이메디케어 | 고시 제2016-147호(2016.9.1.적용) / 제2019-80호(2019.5.1.적용) 관련 선별급여 본인부담률 80% 적용, 중복인정여부 Y | 중복인정여부 Y
M3010698 | 2019-04-01 | 써지폼픽스, 써지폼뷰 | 4100㎠이상-5100㎠미만 | 1EA | 143050 | BK MEDICARE | 폴리우레탄필름/폴리우레탄폼, 폴리우레탄점착필름 | 비케이메디케어 | 고시 제2016-147호(2016.9.1.적용) / 제2019-80호(2019.5.1.적용) 관련 선별급여 본인부담률 80% 적용, 중복인정여부 Y | 중복인정여부 Y
M3010699 | 2019-04-01 | 써지폼픽스, 써지폼뷰 | 5100㎠이상-6100㎠미만 | 1EA | 174130 | BK MEDICARE | 폴리우레탄필름/폴리우레탄폼, 폴리우레탄점착필름 | 비케이메디케어 | 고시 제2016-147호(2016.9.1.적용) / 제2019-80호(2019.5.1.적용) 관련 선별급여 본인부담률 80% 적용, 중복인정여부 Y | 중복인정여부 Y
M3010701 | 2019-04-01 | MEDIFOAM H | 5X5CM | 1EA | 811 | GENEWEL | HYDROCOLLOID | 제네웰 | 고시 제2016-147호(2016.9.1.적용) / 제2019-80호(2019.5.1.적용) 관련 선별급여 본인부담률 80% 적용, 중복인정여부 Y | 중복인정여부 Y
M3010702 | 2019-04-01 | MEDIFOAM H | 5X10CM | 1EA | 964 | GENEWEL | HYDROCOLLOID | 제네웰 | 고시 제2016-147호(2016.9.1.적용) / 제2019-80호(2019.5.1.적용) 관련 선별급여 본인부담률 80% 적용, 중복인정여부 Y | 중복인정여부 Y
M3010703 | 2019-04-01 | MEDIFOAM H | 10X10CM | 1EA | 1860 | GENEWEL | HYDROCOLLOID | 제네웰 | 고시 제2016-147호(2016.9.1.적용) / 제2019-80호(2019.5.1.적용) 관련 선별급여 본인부담률 80% 적용, 중복인정여부 Y | 중복인정여부 Y
M3010724 | 2019-04-01 | 리젠스타에이(REGENSTA A) | 55㎠이상-70㎠미만 | 1EA | 3550 | REGENCARE | 폴리우레탄폼 | (주)리젠케어 | 고시 제2016-147호(2016.9.1.적용) / 제2019-80호(2019.5.1.적용) 관련 선별급여 본인부담률 80% 적용, 중복인정여부 Y | 중복인정여부 Y
M3010760 | 2020-02-01 | 테라솝알지플러스점착성 | 85㎠이상-100㎠미만 | 1EA | 4120 | WONBIOGEN | 폴리우레탄폼, 폴리우레탄필름, 점착제 등 | 원바이오젠 | 고시 제2016-147호(2016.9.1.적용) / 제2019-80호(2019.5.1.적용) 관련 선별급여 본인부담률 80% 적용, 중복인정여부 Y | 중복인정여부 Y
M3010782 | 2019-04-01 | 테라스킨씬 | 150㎠이상-200㎠미만 | 1EA | 3340 | Y & K HEALTH CARE | 하이드로콜로이드 | 와이엔케이헬스케어 | 고시 제2016-147호(2016.9.1.적용) / 제2019-80호(2019.5.1.적용) 관련 선별급여 본인부담률 80% 적용, 중복인정여부 Y | 중복인정여부 Y
M3010805 | 2020-04-01 | PRONTOSAN WOUND GEL | 30ml(30g) | 1EA | 4550 | B.BRAUN MEDICAL AG | PHMB, BETAINE | 비브라운코리아
M3010824 | 2019-04-01 | 리젠스타에이(REGENSTA A) | 70㎠이상-85㎠미만 | 1EA | 3840 | REGENCARE | 폴리우레탄폼 | (주)리젠케어 | 고시 제2016-147호(2016.9.1.적용) / 제2019-80호(2019.5.1.적용) 관련 선별급여 본인부담률 80% 적용, 중복인정여부 Y | 중복인정여부 Y
M3010830 | 2019-04-01 | MEDIHONEY | 19.5-21.5g | 1EA | 5130 | DERMA SCIENCES, INC. | MANUKA HONEY(LEPTOSPERMUM SCOPARIUM) | 유헬스케어 | 고시 제2016-147호(2016.9.1.적용) 관련 선별급여 본인부담률 80% 적용, 중복인정여부 Y | 중복인정여부 Y
M3010860 | 2020-02-01 | 테라솝알지플러스점착성 | 100㎠이상-150㎠미만 | 1EA | 4980 | WONBIOGEN | 폴리우레탄폼, 폴리우레탄필름, 점착제 등 | 원바이오젠 | 고시 제2016-147호(2016.9.1.적용) / 제2019-80호(2019.5.1.적용) 관련 선별급여 본인부담률 80% 적용, 중복인정여부 Y | 중복인정여부 Y
M3010882 | 2019-04-01 | 테라스킨씬 | 200㎠이상-250㎠미만 | 1EA | 4040 | Y & K HEALTH CARE | 하이드로콜로이드 | 와이엔케이헬스케어 | 고시 제2016-147호(2016.9.1.적용) / 제2019-80호(2019.5.1.적용) 관련 선별급여 본인부담률 80% 적용, 중복인정여부 Y | 중복인정여부 Y
M3010903 | 2019-04-01 | 레노덤(RENODERM) | 10CMX10CM | 1EA | 1860 | WONBIOGEN | HYDROCOLLOID+방수성POLYURETHANE FILM | 원바이오젠 | 고시 제2016-147호(2016.9.1.적용) / 제2019-80호(2019.5.1.적용) 관련 선별급여 본인부담률 80% 적용, 중복인정여부 Y | 중복인정여부 Y
M3010904 | 2019-04-01 | 레노덤(RENODERM) | 10CMX15CM | 1EA | 3340 | WONBIOGEN | HYDROCOLLOID+방수성POLYURETHANE FILM | 원바이오젠 | 고시 제2016-147호(2016.9.1.적용) / 제2019-80호(2019.5.1.적용) 관련 선별급여 본인부담률 80% 적용, 중복인정여부 Y | 중복인정여부 Y
M3010906 | 2019-04-01 | 레노덤(RENODERM) | 20CMX20CM | 1EA | 7190 | WONBIOGEN | HYDROCOLLOID+방수성POLYURETHANE FILM | 원바이오젠 | 고시 제2016-147호(2016.9.1.적용) / 제2019-80호(2019.5.1.적용) 관련 선별급여 본인부담률 80% 적용, 중복인정여부 Y | 중복인정여부 Y
M3010908 | 2019-04-01 | 레노덤(RENODERM) | 원형 직경 0.8CM | 1EA | 75 | WONBIOGEN | HYDROCOLLOID+방수성POLYURETHANE FILM | 원바이오젠 | 고시 제2016-147호(2016.9.1.적용) / 제2019-80호(2019.5.1.적용) 관련 선별급여 본인부담률 80% 적용, 중복인정여부 Y | 중복인정여부 Y
M3010909 | 2019-04-01 | 레노덤(RENODERM) | 원형 직경 0.9CM | 1EA | 75 | WONBIOGEN | HYDROCOLLOID+방수성POLYURETHANE FILM | 원바이오젠 | 고시 제2016-147호(2016.9.1.적용) / 제2019-80호(2019.5.1.적용) 관련 선별급여 본인부담률 80% 적용, 중복인정여부 Y | 중복인정여부 Y
M3010910 | 2019-04-01 | 레노덤(RENODERM) | 원형 직경 1.0CM | 1EA | 75 | WONBIOGEN | HYDROCOLLOID+방수성POLYURETHANE FILM | 원바이오젠 | 고시 제2016-147호(2016.9.1.적용) / 제2019-80호(2019.5.1.적용) 관련 선별급여 본인부담률 80% 적용, 중복인정여부 Y | 중복인정여부 Y
M3010911 | 2019-04-01 | 레노덤(RENODERM) | 원형 직경 1.2CM | 1EA | 75 | WONBIOGEN | HYDROCOLLOID+방수성POLYURETHANE FILM | 원바이오젠 | 고시 제2016-147호(2016.9.1.적용) / 제2019-80호(2019.5.1.적용) 관련 선별급여 본인부담률 80% 적용, 중복인정여부 Y | 중복인정여부 Y
M3010917 | 2019-04-01 | 메디터치에이치 | 원형 직경 0.9CM | 1EA | 75 | WONBIOGEN | 하이드로콜로이드패드+폴리우레탄필름 | 원바이오젠 | 고시 제2016-147호(2016.9.1.적용) / 제2019-80호(2019.5.1.적용) 관련 선별급여 본인부담률 80% 적용, 중복인정여부 Y | 중복인정여부 Y
M3010921 | 2019-04-01 | 메디터치에이치 | 5CMX5CM | 1EA | 811 | WONBIOGEN | 하이드로콜로이드패드+폴리우레탄필름 | 원바이오젠 | 고시 제2016-147호(2016.9.1.적용) / 제2019-80호(2019.5.1.적용) 관련 선별급여 본인부담률 80% 적용, 중복인정여부 Y | 중복인정여부 Y
M3010923 | 2019-04-01 | 메디터치에이치 | 5CMX10CM | 1EA | 964 | WONBIOGEN | 하이드로콜로이드패드+폴리우레탄필름 | 원바이오젠 | 고시 제2016-147호(2016.9.1.적용) / 제2019-80호(2019.5.1.적용) 관련 선별급여 본인부담률 80% 적용, 중복인정여부 Y | 중복인정여부 Y
M3010925 | 2019-04-01 | 메디터치에이치 | 10CMX10CM | 1EA | 1860 | WONBIOGEN | 하이드로콜로이드패드+폴리우레탄필름 | 원바이오젠 | 고시 제2016-147호(2016.9.1.적용) / 제2019-80호(2019.5.1.적용) 관련 선별급여 본인부담률 80% 적용, 중복인정여부 Y | 중복인정여부 Y
M3010929 | 2019-04-01 | 레노덤 | 15CMX15CM | 1EA | 4040 | WONBIOGEN | 하이드로콜로이드, 폴리우레탄필름 | 원바이오젠 | 고시 제2016-147호(2016.9.1.적용) / 제2019-80호(2019.5.1.적용) 관련 선별급여 본인부담률 80% 적용, 중복인정여부 Y | 중복인정여부 Y
M3010930 | 2019-04-01 | MEDIHONEY | 58-65g | 1EA | 11000 | DERMA SCIENCES, INC. | MANUKA HONEY(LEPTOSPERMUM SCOPARIUM) | 유헬스케어 | 고시 제2016-147호(2016.9.1.적용) 관련 선별급여 본인부담률 80% 적용, 중복인정여부 Y | 중복인정여부 Y
M3010960 | 2020-02-01 | 테라솝알지플러스점착성 | 150㎠이상-200㎠미만 | 1EA | 7980 | WONBIOGEN | 폴리우레탄폼, 폴리우레탄필름, 점착제 등 | 원바이오젠 | 고시 제2016-147호(2016.9.1.적용) / 제2019-80호(2019.5.1.적용) 관련 선별급여 본인부담률 80% 적용, 중복인정여부 Y | 중복인정여부 Y
M3010970 | 2019-04-01 | ELECT HYDRO THIN/BORDER | 5CMX5CM | 1EA | 811 | ZHEJIANG TOP-MEDICAL MEDICAL DRESSING CO., LTD. | 하이드로콜로이드 등 | 스미스앤드네퓨 | 고시 제2016-147호(2016.9.1.적용) / 제2019-80호(2019.5.1.적용) 관련 선별급여 본인부담률 80% 적용, 중복인정여부 Y | 중복인정여부 Y
M3010971 | 2019-04-01 | ELECT HYDRO BORDER | 8CMX12CM | 1EA | 1490 | ZHEJIANG TOP-MEDICAL MEDICAL DRESSING CO., LTD. | 하이드로콜로이드 등 | 스미스앤드네퓨 | 고시 제2016-147호(2016.9.1.적용) / 제2019-80호(2019.5.1.적용) 관련 선별급여 본인부담률 80% 적용, 중복인정여부 Y | 중복인정여부 Y
M3010972 | 2019-04-01 | ELECT HYDRO THIN/BORDER | 10CMX10CM | 1EA | 1860 | ZHEJIANG TOP-MEDICAL MEDICAL DRESSING CO., LTD. | 하이드로콜로이드 등 | 스미스앤드네퓨 | 고시 제2016-147호(2016.9.1.적용) / 제2019-80호(2019.5.1.적용) 관련 선별급여 본인부담률 80% 적용, 중복인정여부 Y | 중복인정여부 Y
M3010973 | 2019-04-01 | ELECT HYDRO THIN/BORDER | 15CMX15CM | 1EA | 4040 | ZHEJIANG TOP-MEDICAL MEDICAL DRESSING CO., LTD. | 하이드로콜로이드 등 | 스미스앤드네퓨 | 고시 제2016-147호(2016.9.1.적용) / 제2019-80호(2019.5.1.적용) 관련 선별급여 본인부담률 80% 적용, 중복인정여부 Y | 중복인정여부 Y
M3010974 | 2019-04-01 | ELECT HYDRO THIN/BORDER | 20CMX20CM | 1EA | 7190 | ZHEJIANG TOP-MEDICAL MEDICAL DRESSING CO., LTD. | 하이드로콜로이드 등 | 스미스앤드네퓨 | 고시 제2016-147호(2016.9.1.적용) / 제2019-80호(2019.5.1.적용) 관련 선별급여 본인부담률 80% 적용, 중복인정여부 Y | 중복인정여부 Y
M3010982 | 2019-04-01 | 테라스킨씬 | 400㎠이상-450㎠미만 | 1EA | 7190 | Y & K HEALTH CARE | 하이드로콜로이드 | 와이엔케이헬스케어 | 고시 제2016-147호(2016.9.1.적용) / 제2019-80호(2019.5.1.적용) 관련 선별급여 본인부담률 80% 적용, 중복인정여부 Y | 중복인정여부 Y
M3010984 | 2019-04-01 | 엑스팟하이드로콜로이드드레싱 | 5CM X 20CM, 10CM X 10CM | 1EA | 1860 | WONBIOGEN | 하이드로콜로이드, 폴리우레탄필름 | 원바이오젠 | 고시 제2016-147호(2016.9.1.적용) / 제2019-80호(2019.5.1.적용) 관련 선별급여 본인부담률 80% 적용, 중복인정여부 Y | 중복인정여부 Y
M3010995 | 2020-06-01 | 가드덤 | 25㎠이상-40㎠미만 | 1EA | 811 | ZEJIANG HONGYU MEDICAL COMMODITY CO., LTD. | 하이드로콜로이드패드, 폴리우레탄필름 | (주)지종 | 고시 제2016-147호(2016.9.1.적용) / 제2019-80호(2019.5.1.적용) 관련 선별급여 본인부담률 80% 적용, 중복인정여부 Y | 중복인정여부 Y
M3010996 | 2020-06-01 | 가드덤 | 70㎠이상-85㎠미만 | 1EA | 1250 | ZEJIANG HONGYU MEDICAL COMMODITY CO., LTD. | 하이드로콜로이드패드, 폴리우레탄필름 | (주)지종 | 고시 제2016-147호(2016.9.1.적용) / 제2019-80호(2019.5.1.적용) 관련 선별급여 본인부담률 80% 적용, 중복인정여부 Y | 중복인정여부 Y
M3010997 | 2020-06-01 | 가드덤 | 85㎠이상-100㎠미만 | 1EA | 1490 | ZEJIANG HONGYU MEDICAL COMMODITY CO., LTD. | 하이드로콜로이드패드, 폴리우레탄필름 | (주)지종 | 고시 제2016-147호(2016.9.1.적용) / 제2019-80호(2019.5.1.적용) 관련 선별급여 본인부담률 80% 적용, 중복인정여부 Y | 중복인정여부 Y
M3010998 | 2020-07-01 | 플러시 겔(PLUSH GEL) | 30g초과-50g이하 | 1EA | 5480 | INMEDIX | PHMB 셀룰로오스 | 인메딕스 | 고시 제2016-147호(2016.9.1.적용) 관련 선별급여 본인부담률 80% 적용, 중복인정여부 Y | 중복인정여부 Y
M3011024 | 2019-05-01 | 리젠스타비(REGENSTA B) | 5CMX5CM | 1EA | 811 | REGENCARE | 하이드로콜로이드 | (주)리젠케어 | 고시 제2016-147호(2016.9.1.적용) / 제2019-80호(2019.5.1.적용) 관련 선별급여 본인부담률 80% 적용, 중복인정여부 Y | 중복인정여부 Y
M3011060 | 2020-02-01 | 테라솝알지플러스점착성 | 200㎠이상-250㎠미만 | 1EA | 10460 | WONBIOGEN | 폴리우레탄폼, 폴리우레탄필름, 점착제 등 | 원바이오젠 | 고시 제2016-147호(2016.9.1.적용) / 제2019-80호(2019.5.1.적용) 관련 선별급여 본인부담률 80% 적용, 중복인정여부 Y | 중복인정여부 Y
M3011082 | 2019-04-01 | 테라스킨에스 | 5㎠미만 | 1EA | 75 | Y & K HEALTH CARE | 하이드로콜로이드+폴리우레탄필름 | (주)와이엔케이헬스케어 | 고시 제2016-147호(2016.9.1.적용) / 제2019-80호(2019.5.1.적용) 관련 선별급여 본인부담률 80% 적용, 중복인정여부 Y | 중복인정여부 Y
M3011084 | 2019-04-01 | 메디터치에이치플러스 | 원형직경 0.7CM, 0.8CM, 0.9CM, 1.0CM, 1.2CM | 1EA | 75 | WONBIOGEN | 폴리우레탄필름, 하이드로콜로이드패드 등 | 원바이오젠 | 고시 제2016-147호(2016.9.1.적용) / 제2019-80호(2019.5.1.적용) 관련 선별급여 본인부담률 80% 적용, 중복인정여부 Y | 중복인정여부 Y
M3011085 | 2019-10-01 | 레노덤썬프로텍션 | 5㎠미만 | 1EA | 75 | WONBIOGEN | 폴리우레탄필름, 하이드로콜로이드 | (주)원바이오젠 | 고시 제2016-147호(2016.9.1.적용) / 제2019-80호(2019.5.1.적용) 관련 선별급여 본인부담률 80% 적용, 중복인정여부 Y | 중복인정여부 Y
M3011124 | 2019-05-01 | 리젠스타비(REGENSTA B) | 5CMX10CM | 1EA | 964 | REGENCARE | 하이드로콜로이드 | (주)리젠케어 | 고시 제2016-147호(2016.9.1.적용) / 제2019-80호(2019.5.1.적용) 관련 선별급여 본인부담률 80% 적용, 중복인정여부 Y | 중복인정여부 Y
M3011160 | 2020-02-01 | 테라솝알지플러스점착성 | 250㎠이상-300㎠미만 | 1EA | 13700 | WONBIOGEN | 폴리우레탄폼, 폴리우레탄필름, 점착제 등 | 원바이오젠 | 고시 제2016-147호(2016.9.1.적용) / 제2019-80호(2019.5.1.적용) 관련 선별급여 본인부담률 80% 적용, 중복인정여부 Y | 중복인정여부 Y
M3011182 | 2019-04-01 | 테라스킨에스 | 5㎠이상-10㎠미만 | 1EA | 458 | Y & K HEALTH CARE | 하이드로콜로이드+폴리우레탄필름 | (주)와이엔케이헬스케어 | 고시 제2016-147호(2016.9.1.적용) / 제2019-80호(2019.5.1.적용) 관련 선별급여 본인부담률 80% 적용, 중복인정여부 Y | 중복인정여부 Y
M3011184 | 2019-04-01 | 메디터치에이치플러스 | 5CM X 5CM, 5CM X 7CM | 1EA | 811 | WONBIOGEN | 폴리우레탄필름, 하이드로콜로이드패드 등 | 원바이오젠 | 고시 제2016-147호(2016.9.1.적용) / 제2019-80호(2019.5.1.적용) 관련 선별급여 본인부담률 80% 적용, 중복인정여부 Y | 중복인정여부 Y
M3011185 | 2019-10-01 | 레노덤썬프로텍션 | 25㎠이상-40㎠미만 | 1EA | 811 | WONBIOGEN | 폴리우레탄필름, 하이드로콜로이드 | (주)원바이오젠 | 고시 제2016-147호(2016.9.1.적용) / 제2019-80호(2019.5.1.적용) 관련 선별급여 본인부담률 80% 적용, 중복인정여부 Y | 중복인정여부 Y
M3011224 | 2019-05-01 | 리젠스타비(REGENSTA B) | 5CMX20CM, 5CMX25CM, 10CMX10CM | 1EA | 1860 | REGENCARE | 하이드로콜로이드 | (주)리젠케어 | 고시 제2016-147호(2016.9.1.적용) / 제2019-80호(2019.5.1.적용) 관련 선별급여 본인부담률 80% 적용, 중복인정여부 Y | 중복인정여부 Y
M3011260 | 2020-02-01 | 테라솝알지플러스점착성 | 300㎠이상-350㎠미만 | 1EA | 14870 | WONBIOGEN | 폴리우레탄폼, 폴리우레탄필름, 점착제 등 | 원바이오젠 | 고시 제2016-147호(2016.9.1.적용) / 제2019-80호(2019.5.1.적용) 관련 선별급여 본인부담률 80% 적용, 중복인정여부 Y | 중복인정여부 Y
M3011282 | 2019-04-01 | 테라스킨에스 | 10㎠이상-25㎠미만 | 1EA | 458 | Y & K HEALTH CARE | 하이드로콜로이드+폴리우레탄필름 | (주)와이엔케이헬스케어 | 고시 제2016-147호(2016.9.1.적용) / 제2019-80호(2019.5.1.적용) 관련 선별급여 본인부담률 80% 적용, 중복인정여부 Y | 중복인정여부 Y
M3011284 | 2019-04-01 | 메디터치에이치플러스 | 5CM X 10CM | 1EA | 964 | WONBIOGEN | 폴리우레탄필름, 하이드로콜로이드패드 등 | 원바이오젠 | 고시 제2016-147호(2016.9.1.적용) / 제2019-80호(2019.5.1.적용) 관련 선별급여 본인부담률 80% 적용, 중복인정여부 Y | 중복인정여부 Y
M3011285 | 2019-10-01 | 레노덤썬프로텍션 | 100㎠이상-150㎠미만 | 1EA | 1860 | WONBIOGEN | 폴리우레탄필름, 하이드로콜로이드 | (주)원바이오젠 | 고시 제2016-147호(2016.9.1.적용) / 제2019-80호(2019.5.1.적용) 관련 선별급여 본인부담률 80% 적용, 중복인정여부 Y | 중복인정여부 Y
M3011324 | 2019-05-01 | 리젠스타비(REGENSTA B) | 10CMX15CM | 1EA | 3340 | REGENCARE | 하이드로콜로이드 | (주)리젠케어 | 고시 제2016-147호(2016.9.1.적용) / 제2019-80호(2019.5.1.적용) 관련 선별급여 본인부담률 80% 적용, 중복인정여부 Y | 중복인정여부 Y
M3011360 | 2020-02-01 | 테라솝알지플러스점착성 | 400㎠이상-450㎠미만 | 1EA | 19350 | WONBIOGEN | 폴리우레탄폼, 폴리우레탄필름, 점착제 등 | 원바이오젠 | 고시 제2016-147호(2016.9.1.적용) / 제2019-80호(2019.5.1.적용) 관련 선별급여 본인부담률 80% 적용, 중복인정여부 Y | 중복인정여부 Y
M3011382 | 2019-04-01 | 테라스킨에스 | 25㎠이상-40㎠미만 | 1EA | 811 | Y & K HEALTH CARE | 하이드로콜로이드+폴리우레탄필름 | (주)와이엔케이헬스케어 | 고시 제2016-147호(2016.9.1.적용) / 제2019-80호(2019.5.1.적용) 관련 선별급여 본인부담률 80% 적용, 중복인정여부 Y | 중복인정여부 Y
M3011384 | 2019-04-01 | 메디터치에이치플러스 | 5CM X 20CM, 10CM X 10CM | 1EA | 1860 | WONBIOGEN | 폴리우레탄필름, 하이드로콜로이드패드 등 | 원바이오젠 | 고시 제2016-147호(2016.9.1.적용) / 제2019-80호(2019.5.1.적용) 관련 선별급여 본인부담률 80% 적용, 중복인정여부 Y | 중복인정여부 Y
M3011385 | 2019-10-01 | 레노덤썬프로텍션 | 200㎠이상-250㎠미만 | 1EA | 4040 | WONBIOGEN | 폴리우레탄필름, 하이드로콜로이드 | (주)원바이오젠 | 고시 제2016-147호(2016.9.1.적용) / 제2019-80호(2019.5.1.적용) 관련 선별급여 본인부담률 80% 적용, 중복인정여부 Y | 중복인정여부 Y
M3011424 | 2019-05-01 | 리젠스타비(REGENSTA B) | 15CMX15CM | 1EA | 4040 | REGENCARE | 하이드로콜로이드 | (주)리젠케어 | 고시 제2016-147호(2016.9.1.적용) / 제2019-80호(2019.5.1.적용) 관련 선별급여 본인부담률 80% 적용, 중복인정여부 Y | 중복인정여부 Y
M3011482 | 2019-04-01 | 테라스킨에스 | 40㎠이상-55㎠미만 | 1EA | 964 | Y & K HEALTH CARE | 하이드로콜로이드+폴리우레탄필름 | (주)와이엔케이헬스케어 | 고시 제2016-147호(2016.9.1.적용) / 제2019-80호(2019.5.1.적용) 관련 선별급여 본인부담률 80% 적용, 중복인정여부 Y | 중복인정여부 Y
M3011484 | 2019-04-01 | 메디터치에이치플러스 | 10CM X 15CM | 1EA | 3340 | WONBIOGEN | 폴리우레탄필름, 하이드로콜로이드패드 등 | 원바이오젠 | 고시 제2016-147호(2016.9.1.적용) / 제2019-80호(2019.5.1.적용) 관련 선별급여 본인부담률 80% 적용, 중복인정여부 Y | 중복인정여부 Y
M3011485 | 2019-10-01 | 레노덤썬프로텍션 | 400㎠이상-450㎠미만 | 1EA | 7190 | WONBIOGEN | 폴리우레탄필름, 하이드로콜로이드 | (주)원바이오젠 | 고시 제2016-147호(2016.9.1.적용) / 제2019-80호(2019.5.1.적용) 관련 선별급여 본인부담률 80% 적용, 중복인정여부 Y | 중복인정여부 Y
M3011524 | 2019-05-01 | 리젠스타비(REGENSTA B) | 15CMX20CM | 1EA | 5400 | REGENCARE | 하이드로콜로이드 | (주)리젠케어 | 고시 제2016-147호(2016.9.1.적용) / 제2019-80호(2019.5.1.적용) 관련 선별급여 본인부담률 80% 적용, 중복인정여부 Y | 중복인정여부 Y
M3011582 | 2019-04-01 | 테라스킨에스 | 70㎠이상-85㎠미만 | 1EA | 1250 | Y & K HEALTH CARE | 하이드로콜로이드+폴리우레탄필름 | (주)와이엔케이헬스케어 | 고시 제2016-147호(2016.9.1.적용) / 제2019-80호(2019.5.1.적용) 관련 선별급여 본인부담률 80% 적용, 중복인정여부 Y | 중복인정여부 Y
M3011584 | 2019-04-01 | 메디터치에이치플러스 | 10CM X 15CM | 1EA | 4040 | WONBIOGEN | 폴리우레탄필름, 하이드로콜로이드패드 등 | 원바이오젠 | 고시 제2016-147호(2016.9.1.적용) / 제2019-80호(2019.5.1.적용) 관련 선별급여 본인부담률 80% 적용, 중복인정여부 Y | 중복인정여부 Y
M3011624 | 2019-05-01 | 리젠스타비(REGENSTA B) | 20CMX20CM | 1EA | 7190 | REGENCARE | 하이드로콜로이드 | (주)리젠케어 | 고시 제2016-147호(2016.9.1.적용) / 제2019-80호(2019.5.1.적용) 관련 선별급여 본인부담률 80% 적용, 중복인정여부 Y | 중복인정여부 Y
M3011674 | 2019-04-01 | 써지폼 | 200㎠이상-250㎠미만 | 1EA | 10460 | BK MEDICARE | 폴리우레탄필름,폴리우레탄폼 | 비케이메디케어 | 고시 제2016-147호(2016.9.1.적용) / 제2019-80호(2019.5.1.적용) 관련 선별급여 본인부담률 80% 적용, 중복인정여부 Y | 중복인정여부 Y
M3011675 | 2019-04-01 | 써지폼 | 250㎠이상-300㎠미만 | 1EA | 13700 | BK MEDICARE | 폴리우레탄필름,폴리우레탄폼 | 비케이메디케어 | 고시 제2016-147호(2016.9.1.적용) / 제2019-80호(2019.5.1.적용) 관련 선별급여 본인부담률 80% 적용, 중복인정여부 Y | 중복인정여부 Y
M3011676 | 2019-04-01 | 써지폼 | 300㎠이상-350㎠미만 | 1EA | 14870 | BK MEDICARE | 폴리우레탄필름,폴리우레탄폼 | 비케이메디케어 | 고시 제2016-147호(2016.9.1.적용) / 제2019-80호(2019.5.1.적용) 관련 선별급여 본인부담률 80% 적용, 중복인정여부 Y | 중복인정여부 Y
M3011682 | 2019-04-01 | 테라스킨에스 | 100㎠이상-150㎠미만 | 1EA | 1860 | Y & K HEALTH CARE | 하이드로콜로이드+폴리우레탄필름 | (주)와이엔케이헬스케어 | 고시 제2016-147호(2016.9.1.적용) / 제2019-80호(2019.5.1.적용) 관련 선별급여 본인부담률 80% 적용, 중복인정여부 Y | 중복인정여부 Y
M3011684 | 2019-04-01 | 메디터치에이치플러스 | 20CM X 20CM | 1EA | 7190 | WONBIOGEN | 폴리우레탄필름, 하이드로콜로이드패드 등 | 원바이오젠 | 고시 제2016-147호(2016.9.1.적용) / 제2019-80호(2019.5.1.적용) 관련 선별급여 본인부담률 80% 적용, 중복인정여부 Y | 중복인정여부 Y
M3011702 | 2019-04-01 | 아리노 | 10X10CM | 1EA | 1860 | DUKSUNG | HYDROCOLLOID+폴리우레탄필름 | 덕성 | 고시 제2016-147호(2016.9.1.적용) / 제2019-80호(2019.5.1.적용) 관련 선별급여 본인부담률 80% 적용, 중복인정여부 Y | 중복인정여부 Y
M3011703 | 2019-04-01 | 아리노 | 15X15CM | 1EA | 4040 | DUKSUNG | HYDROCOLLOID+폴리우레탄필름 | 덕성 | 고시 제2016-147호(2016.9.1.적용) / 제2019-80호(2019.5.1.적용) 관련 선별급여 본인부담률 80% 적용, 중복인정여부 Y | 중복인정여부 Y
M3011782 | 2019-04-01 | 테라스킨에스 | 150㎠이상-200㎠미만 | 1EA | 3340 | Y & K HEALTH CARE | 하이드로콜로이드+폴리우레탄필름 | (주)와이엔케이헬스케어 | 고시 제2016-147호(2016.9.1.적용) / 제2019-80호(2019.5.1.적용) 관련 선별급여 본인부담률 80% 적용, 중복인정여부 Y | 중복인정여부 Y
M3011882 | 2019-04-01 | 테라스킨에스 | 200㎠이상-250㎠미만 | 1EA | 4040 | Y & K HEALTH CARE | 하이드로콜로이드+폴리우레탄필름 | (주)와이엔케이헬스케어 | 고시 제2016-147호(2016.9.1.적용) / 제2019-80호(2019.5.1.적용) 관련 선별급여 본인부담률 80% 적용, 중복인정여부 Y | 중복인정여부 Y
M3011982 | 2019-04-01 | 테라스킨에스 | 400㎠이상-450㎠미만 | 1EA | 7190 | Y & K HEALTH CARE | 하이드로콜로이드+폴리우레탄필름 | (주)와이엔케이헬스케어 | 고시 제2016-147호(2016.9.1.적용) / 제2019-80호(2019.5.1.적용) 관련 선별급여 본인부담률 80% 적용, 중복인정여부 Y | 중복인정여부 Y
M3012000 | 2019-04-01 | 엠디덤플러스 | 5㎠미만 | 1EA | 75 | MEDIWOO CO.,LTD. | HYDROCOLLOID | (주)메디우 | 고시 제2016-147호(2016.9.1.적용) / 제2019-80호(2019.5.1.적용) 관련 선별급여 본인부담률 80% 적용, 중복인정여부 Y | 중복인정여부 Y
M3012024 | 2019-04-01 | 리젠스타에이치(REGENSTA H) | 25㎠이상-40㎠미만 | 1EA | 811 | REGENCARE | 하이드로콜로이드 등 | (주)리젠케어 | 고시 제2016-147호(2016.9.1.적용) / 제2019-80호(2019.5.1.적용) 관련 선별급여 본인부담률 80% 적용, 중복인정여부 Y | 중복인정여부 Y
M3012042 | 2019-04-01 | 엘라밴드하이드로도트 | 원형직경 1.2CM, 1.5CM | 1EA | 75 | EUROMED | HYDROCOLLOID 등 | 나음케어 | 고시 제2016-147호(2016.9.1.적용) / 제2019-80호(2019.5.1.적용) 관련 선별급여 본인부담률 80% 적용, 중복인정여부 Y | 중복인정여부 Y
M3012100 | 2019-04-01 | 엠디덤플러스 | 5㎠이상-10㎠미만 | 1EA | 458 | MEDIWOO CO.,LTD. | HYDROCOLLOID | (주)메디우 | 고시 제2016-147호(2016.9.1.적용) / 제2019-80호(2019.5.1.적용) 관련 선별급여 본인부담률 80% 적용, 중복인정여부 Y | 중복인정여부 Y
M3012124 | 2019-04-01 | 리젠스타에이치(REGENSTA H) | 40㎠이상-55㎠미만 | 1EA | 964 | REGENCARE | 하이드로콜로이드 등 | (주)리젠케어 | 고시 제2016-147호(2016.9.1.적용) / 제2019-80호(2019.5.1.적용) 관련 선별급여 본인부담률 80% 적용, 중복인정여부 Y | 중복인정여부 Y
M3012125 | 2019-04-01 | 퓨리덤 | 6.7CM X 2.7CM, 5.9CM X 2.9CM, 6CM X 4CM | 1EA | 458 | LTY | 하이드로콜로이드패드+폴리우레탄필름 | (주)엘티와이 | 고시 제2016-147호(2016.9.1.적용) / 제2019-80호(2019.5.1.적용) 관련 선별급여 본인부담률 80% 적용, 중복인정여부 Y | 중복인정여부 Y
M3012142 | 2019-04-01 | 엘라밴드 습윤밴드 | 타원형, 4CMX 2.5CM(7.85㎠) | 1EA | 458 | EUROMED | HYDROCOLLOID 등 | (주)나음케어 | 고시 제2016-147호(2016.9.1.적용) / 제2019-80호(2019.5.1.적용) 관련 선별급여 본인부담률 80% 적용, 중복인정여부 Y | 중복인정여부 Y
M3012200 | 2019-04-01 | 엠디덤플러스 | 100㎠이상-150㎠미만 | 1EA | 1860 | MEDIWOO CO.,LTD. | HYDROCOLLOID | (주)메디우 | 고시 제2016-147호(2016.9.1.적용) / 제2019-80호(2019.5.1.적용) 관련 선별급여 본인부담률 80% 적용, 중복인정여부 Y | 중복인정여부 Y
M3012201 | 2019-04-01 | 레노케어 STANDARD하이드로콜로이드드레싱 | 5X5CM | 1EA | 811 | T&L | HYDROCOLLOID | 티앤엘 | 고시 제2016-147호(2016.9.1.적용) / 제2019-80호(2019.5.1.적용) 관련 선별급여 본인부담률 80% 적용, 중복인정여부 Y | 중복인정여부 Y
M3012202 | 2019-04-01 | 레노케어 STANDARD하이드로콜로이드드레싱 | 5X10CM | 1EA | 964 | T&L | HYDROCOLLOID | 티앤엘 | 고시 제2016-147호(2016.9.1.적용) / 제2019-80호(2019.5.1.적용) 관련 선별급여 본인부담률 80% 적용, 중복인정여부 Y | 중복인정여부 Y
M3012203 | 2019-04-01 | 레노케어 STANDARD하이드로콜로이드드레싱 | 5X20CM | 1EA | 1860 | T&L | HYDROCOLLOID | 티앤엘 | 고시 제2016-147호(2016.9.1.적용) / 제2019-80호(2019.5.1.적용) 관련 선별급여 본인부담률 80% 적용, 중복인정여부 Y | 중복인정여부 Y
M3012204 | 2019-04-01 | 레노케어 STANDARD하이드로콜로이드드레싱 | 5X25CM | 1EA | 1860 | T&L | HYDROCOLLOID | 티앤엘 | 고시 제2016-147호(2016.9.1.적용) / 제2019-80호(2019.5.1.적용) 관련 선별급여 본인부담률 80% 적용, 중복인정여부 Y | 중복인정여부 Y
M3012205 | 2019-04-01 | 레노케어 STANDARD하이드로콜로이드드레싱 | 10X10CM | 1EA | 1860 | T&L | HYDROCOLLOID | 티앤엘 | 고시 제2016-147호(2016.9.1.적용) / 제2019-80호(2019.5.1.적용) 관련 선별급여 본인부담률 80% 적용, 중복인정여부 Y | 중복인정여부 Y
M3012207 | 2019-04-01 | 레노케어 STANDARD하이드로콜로이드드레싱 | 15X15CM | 1EA | 4040 | T&L | HYDROCOLLOID | 티앤엘 | 고시 제2016-147호(2016.9.1.적용) / 제2019-80호(2019.5.1.적용) 관련 선별급여 본인부담률 80% 적용, 중복인정여부 Y | 중복인정여부 Y
M3012208 | 2019-04-01 | 레노케어 STANDARD하이드로콜로이드드레싱 | 15X20CM | 1EA | 5400 | T&L | HYDROCOLLOID | 티앤엘 | 고시 제2016-147호(2016.9.1.적용) / 제2019-80호(2019.5.1.적용) 관련 선별급여 본인부담률 80% 적용, 중복인정여부 Y | 중복인정여부 Y
M3012209 | 2019-04-01 | 레노케어 STANDARD하이드로콜로이드드레싱 | 20X20CM | 1EA | 7190 | T&L | HYDROCOLLOID | 티앤엘 | 고시 제2016-147호(2016.9.1.적용) / 제2019-80호(2019.5.1.적용) 관련 선별급여 본인부담률 80% 적용, 중복인정여부 Y | 중복인정여부 Y
M3012210 | 2019-04-01 | 레노케어 THIN하이드로콜로이드드레싱 | 5X5CM | 1EA | 811 | T&L | HYDROCOLLOID | 티앤엘 | 고시 제2016-147호(2016.9.1.적용) / 제2019-80호(2019.5.1.적용) 관련 선별급여 본인부담률 80% 적용, 중복인정여부 Y | 중복인정여부 Y
M3012211 | 2019-04-01 | 레노케어 THIN하이드로콜로이드드레싱 | 5X10CM | 1EA | 964 | T&L | HYDROCOLLOID | 티앤엘 | 고시 제2016-147호(2016.9.1.적용) / 제2019-80호(2019.5.1.적용) 관련 선별급여 본인부담률 80% 적용, 중복인정여부 Y | 중복인정여부 Y
M3012212 | 2019-04-01 | 레노케어 THIN하이드로콜로이드드레싱 | 5X20CM | 1EA | 1860 | T&L | HYDROCOLLOID | 티앤엘 | 고시 제2016-147호(2016.9.1.적용) / 제2019-80호(2019.5.1.적용) 관련 선별급여 본인부담률 80% 적용, 중복인정여부 Y | 중복인정여부 Y
M3012214 | 2019-04-01 | 레노케어 THIN하이드로콜로이드드레싱 | 10X10CM | 1EA | 1860 | T&L | HYDROCOLLOID | 티앤엘 | 고시 제2016-147호(2016.9.1.적용) / 제2019-80호(2019.5.1.적용) 관련 선별급여 본인부담률 80% 적용, 중복인정여부 Y | 중복인정여부 Y
M3012216 | 2019-04-01 | 레노케어 THIN하이드로콜로이드드레싱 | 15X15CM | 1EA | 4040 | T&L | HYDROCOLLOID | 티앤엘 | 고시 제2016-147호(2016.9.1.적용) / 제2019-80호(2019.5.1.적용) 관련 선별급여 본인부담률 80% 적용, 중복인정여부 Y | 중복인정여부 Y
M3012218 | 2019-04-01 | 레노케어 THIN하이드로콜로이드드레싱 | 20X20CM | 1EA | 7190 | T&L | HYDROCOLLOID | 티앤엘 | 고시 제2016-147호(2016.9.1.적용) / 제2019-80호(2019.5.1.적용) 관련 선별급여 본인부담률 80% 적용, 중복인정여부 Y | 중복인정여부 Y
M3012219 | 2019-04-01 | 레노케어 BAND하이드로콜로이드드레싱 | 1.7CMX4.0CM | 1EA | 458 | T&L | HYDROCOLLOID | 티앤엘 | 고시 제2016-147호(2016.9.1.적용) / 제2019-80호(2019.5.1.적용) 관련 선별급여 본인부담률 80% 적용, 중복인정여부 Y | 중복인정여부 Y
M3012221 | 2019-04-01 | 레노케어 BAND하이드로콜로이드드레싱 | 3.4CMX6.0CM | 1EA | 458 | T&L | HYDROCOLLOID | 티앤엘 | 고시 제2016-147호(2016.9.1.적용) / 제2019-80호(2019.5.1.적용) 관련 선별급여 본인부담률 80% 적용, 중복인정여부 Y | 중복인정여부 Y
M3012230 | 2019-04-01 | 레노케어 하이드로콜로이드 THIN | 10CMX10CM | 1EA | 1860 | T&L | 하이드로콜로이드 등 | 티앤엘 | 고시 제2016-147호(2016.9.1.적용) / 제2019-80호(2019.5.1.적용) 관련 선별급여 본인부담률 80% 적용, 중복인정여부 Y | 중복인정여부 Y
M3012238 | 2019-04-01 | 레노케어 하이드로콜로이드 THIN | 20CMX20CM | 1EA | 7190 | T&L | 하이드로콜로이드 등 | 티앤엘 | 고시 제2016-147호(2016.9.1.적용) / 제2019-80호(2019.5.1.적용) 관련 선별급여 본인부담률 80% 적용, 중복인정여부 Y | 중복인정여부 Y
M3012240 | 2019-04-01 | 레노케어하이드로콜로이드드레싱 | 원형, 직경 1.0CM | 1EA | 75 | T&L | HYDROCOLLOID+폴리우레탄필름 | 티앤엘 | 고시 제2016-147호(2016.9.1.적용) / 제2019-80호(2019.5.1.적용) 관련 선별급여 본인부담률 80% 적용, 중복인정여부 Y | 중복인정여부 Y
M3012241 | 2019-04-01 | 레노케어하이드로콜로이드드레싱 | 원형, 직경 1.2CM | 1EA | 75 | T&L | HYDROCOLLOID+폴리우레탄필름 | 티앤엘 | 고시 제2016-147호(2016.9.1.적용) / 제2019-80호(2019.5.1.적용) 관련 선별급여 본인부담률 80% 적용, 중복인정여부 Y | 중복인정여부 Y
M3012242 | 2019-04-01 | 레노케어 B | 5CMX5CM | 1EA | 811 | T&L | HYDROCOLLOID POLYURETHANE FILM | 티앤엘 | 고시 제2016-147호(2016.9.1.적용) / 제2019-80호(2019.5.1.적용) 관련 선별급여 본인부담률 80% 적용, 중복인정여부 Y | 중복인정여부 Y
M3012244 | 2019-04-01 | 레노케어 B | 10CMX10CM | 1EA | 1860 | T&L | HYDROCOLLOID POLYURETHANE FILM | 티앤엘 | 고시 제2016-147호(2016.9.1.적용) / 제2019-80호(2019.5.1.적용) 관련 선별급여 본인부담률 80% 적용, 중복인정여부 Y | 중복인정여부 Y
M3012250 | 2019-04-01 | 레노케어 B | 20CMX20CM | 1EA | 7190 | T&L | HYDROCOLLOID POLYURETHANE FILM | 티앤엘 | 고시 제2016-147호(2016.9.1.적용) / 제2019-80호(2019.5.1.적용) 관련 선별급여 본인부담률 80% 적용, 중복인정여부 Y | 중복인정여부 Y
M3012267 | 2019-05-01 | 레노케어프리미엄/젠스팟 | 원형,직경 1.0cm,1.2cm,1.5cm,1.8cm | 1EA | 75 | T&L | HYDROCOLLOID+폴리우레탄필름 | 티앤엘 | 고시 제2016-147호(2016.9.1.적용) / 제2019-80호(2019.5.1.적용) 관련 선별급여 본인부담률 80% 적용, 중복인정여부 Y | 중복인정여부 Y
M3012268 | 2019-05-01 | 레노케어프리미엄/젠스팟 | 5X5CM | 1EA | 811 | T&L | HYDROCOLLOID+폴리우레탄필름 | 티앤엘 | 고시 제2016-147호(2016.9.1.적용) / 제2019-80호(2019.5.1.적용) 관련 선별급여 본인부담률 80% 적용, 중복인정여부 Y | 중복인정여부 Y
M3012269 | 2019-05-01 | 레노케어프리미엄/젠스팟 | 5X10CM | 1EA | 964 | T&L | HYDROCOLLOID+폴리우레탄필름 | 티앤엘 | 고시 제2016-147호(2016.9.1.적용) / 제2019-80호(2019.5.1.적용) 관련 선별급여 본인부담률 80% 적용, 중복인정여부 Y | 중복인정여부 Y
M3012270 | 2019-05-01 | 레노케어프리미엄/젠스팟 | 5X20CM,5X25CM,10X10CM | 1EA | 1860 | T&L | HYDROCOLLOID+폴리우레탄필름 | 티앤엘 | 고시 제2016-147호(2016.9.1.적용) / 제2019-80호(2019.5.1.적용) 관련 선별급여 본인부담률 80% 적용, 중복인정여부 Y | 중복인정여부 Y
M3012271 | 2019-05-01 | 레노케어프리미엄/젠스팟 | 10X15CM | 1EA | 3340 | T&L | HYDROCOLLOID+폴리우레탄필름 | 티앤엘 | 고시 제2016-147호(2016.9.1.적용) / 제2019-80호(2019.5.1.적용) 관련 선별급여 본인부담률 80% 적용, 중복인정여부 Y | 중복인정여부 Y
M3012272 | 2019-05-01 | 레노케어프리미엄/젠스팟 | 15X15CM | 1EA | 4040 | T&L | HYDROCOLLOID+폴리우레탄필름 | 티앤엘 | 고시 제2016-147호(2016.9.1.적용) / 제2019-80호(2019.5.1.적용) 관련 선별급여 본인부담률 80% 적용, 중복인정여부 Y | 중복인정여부 Y
M3012273 | 2019-05-01 | 레노케어프리미엄/젠스팟 | 15X20CM | 1EA | 5400 | T&L | HYDROCOLLOID+폴리우레탄필름 | 티앤엘 | 고시 제2016-147호(2016.9.1.적용) / 제2019-80호(2019.5.1.적용) 관련 선별급여 본인부담률 80% 적용, 중복인정여부 Y | 중복인정여부 Y
M3012274 | 2019-05-01 | 레노케어프리미엄/젠스팟 | 20X20CM | 1EA | 7190 | T&L | HYDROCOLLOID+폴리우레탄필름 | 티앤엘 | 고시 제2016-147호(2016.9.1.적용) / 제2019-80호(2019.5.1.적용) 관련 선별급여 본인부담률 80% 적용, 중복인정여부 Y | 중복인정여부 Y
M3012311 | 2019-04-01 | 이지폼실리콘보더 | 5.5x13.5(3.5x11.5)cm | 1EA | 3270 | EVERAID | 폴리우레탄폼, 실리콘점착시트 | 에버레이드(주) | 고시 제2016-147호(2016.9.1.적용) / 제2019-80호(2019.5.1.적용) 관련 선별급여 본인부담률 80% 적용, 중복인정여부 Y | 중복인정여부 Y
M3012324 | 2019-04-01 | 리젠스타에이치(REGENSTA H) | 100㎠이상-150㎠미만 | 1EA | 1860 | REGENCARE | 하이드로콜로이드 등 | (주)리젠케어 | 고시 제2016-147호(2016.9.1.적용) / 제2019-80호(2019.5.1.적용) 관련 선별급여 본인부담률 80% 적용, 중복인정여부 Y | 중복인정여부 Y
M3012424 | 2019-04-01 | 리젠스타에이치(REGENSTA H) | 150㎠이상-200㎠미만 | 1EA | 3340 | REGENCARE | 하이드로콜로이드 등 | (주)리젠케어 | 고시 제2016-147호(2016.9.1.적용) / 제2019-80호(2019.5.1.적용) 관련 선별급여 본인부담률 80% 적용, 중복인정여부 Y | 중복인정여부 Y
M3012524 | 2019-04-01 | 리젠스타에이치(REGENSTA H) | 200㎠이상-250㎠미만 | 1EA | 4040 | REGENCARE | 하이드로콜로이드 등 | (주)리젠케어 | 고시 제2016-147호(2016.9.1.적용) / 제2019-80호(2019.5.1.적용) 관련 선별급여 본인부담률 80% 적용, 중복인정여부 Y | 중복인정여부 Y
M3012624 | 2019-04-01 | 리젠스타에이치(REGENSTA H) | 300㎠이상-350㎠미만 | 1EA | 5400 | REGENCARE | 하이드로콜로이드 등 | (주)리젠케어 | 고시 제2016-147호(2016.9.1.적용) / 제2019-80호(2019.5.1.적용) 관련 선별급여 본인부담률 80% 적용, 중복인정여부 Y | 중복인정여부 Y
M3012724 | 2019-04-01 | 리젠스타에이치(REGENSTA H) | 400㎠이상-450㎠미만 | 1EA | 7190 | REGENCARE | 하이드로콜로이드 등 | (주)리젠케어 | 고시 제2016-147호(2016.9.1.적용) / 제2019-80호(2019.5.1.적용) 관련 선별급여 본인부담률 80% 적용, 중복인정여부 Y | 중복인정여부 Y
M3013027 | 2019-04-01 | 퓨리덤 | 10CM X 5CM | 1EA | 964 | LTY | 하이드로콜로이드패드+폴리우레탄필름 | (주)엘티와이 | 고시 제2016-147호(2016.9.1.적용) / 제2019-80호(2019.5.1.적용) 관련 선별급여 본인부담률 80% 적용, 중복인정여부 Y | 중복인정여부 Y
M3020015 | 2019-04-01 | 메디터치친수성드레싱 | 100㎠이상-150㎠미만 | 1EA | 4980 | ILDONG PHARMACEUTICAL CO.,LTD | 친수성 폴리우레탄폼 | 일동제약㈜ | 고시 제2016-147호(2016.9.1.적용) / 제2019-80호(2019.5.1.적용) 관련 선별급여 본인부담률 80% 적용, 중복인정여부 Y | 중복인정여부 Y
M3020017 | 2019-04-01 | SSINGCURE-A | 5CM X 5CM, 6CM X 6CM | 1EA | 2960 | Q＆Q PHARM | WHITE PETROLATUM, SODIUM CARBOXYMETHYL CELLULOSE 등 | 큐앤큐팜㈜ | 고시 제2016-147호(2016.9.1.적용) 관련 선별급여 본인부담률 80% 적용, 중복인정여부 Y | 중복인정여부 Y
M3020028 | 2019-05-01 | 피에스폼덱스 | 5CMX5CM | 1EA | 2960 | EVERAID | 폴리우레탄필름, 친수성폴리우레탄폼 | 에버레이드㈜ | 고시 제2016-147호(2016.9.1.적용) / 제2019-80호(2019.5.1.적용) 관련 선별급여 본인부담률 80% 적용, 중복인정여부 Y | 중복인정여부 Y
M3020041 | 2019-04-01 | 이지폼 보더 | 5.0CMx20.0CM,10.0CMx10.CM,3.0CMx40.0CM,5.0CMx25.CM,10.0CMx13.0CM,7.0CMx20.CM,12.0CMx12.0CM | 1EA | 4980 | CGBIO | 폴리우레탄 폼 | 시지바이오 | 고시 제2016-147호(2016.9.1.적용) / 제2019-80호(2019.5.1.적용) 관련 선별급여 본인부담률 80% 적용, 중복인정여부 Y | 중복인정여부 Y
M3020043 | 2019-04-01 | 이지폼 보더 | 5.0CMx5.0CM,7.0CMx4.0CM,6.5CMx4.5CM,5.0CMx7.0CM,4.0CMx9.0CM | 1EA | 2960 | CGBIO | 폴리우레탄 폼 | 시지바이오 | 고시 제2016-147호(2016.9.1.적용) / 제2019-80호(2019.5.1.적용) 관련 선별급여 본인부담률 80% 적용, 중복인정여부 Y | 중복인정여부 Y
M3020044 | 2019-04-01 | 알지덤 | 9CMX10CM (5CMX5CM), 6CMX15CM (2.5CM X 10CM) | 1EA | 2960 | ZHEJIANG AOKI MEDICAL DRESSING CO,. LTD | 부직포+알긴산 등 | 지종 | 고시 제2016-147호(2016.9.1.적용) 관련 선별급여 본인부담률 80% 적용, 중복인정여부 Y | 중복인정여부 Y
M3020045 | 2019-04-01 | 알지덤 | 10CM X30CM (5CM X 25CM), 10CMX25CM (5.5CM X 20CM) | 1EA | 4980 | ZHEJIANG AOKI MEDICAL DRESSING CO,. LTD | 부직포+알긴산 등 | 지종 | 고시 제2016-147호(2016.9.1.적용) 관련 선별급여 본인부담률 80% 적용, 중복인정여부 Y | 중복인정여부 Y
M3020061 | 2019-09-01 | ADVAZORB SILFIX / ADVAZORB SILFIX LITE | 400㎠이상-450㎠미만 | 1EA | 19350 | BRIGHTWAKE LIMITED ALSO TRADING AS ADVANCIS MEDICAL AND ADVANCIS SURGICAL | POLYURETHANE, HYDROPHILIC POLYURETHANE, SILICONE, LOW DENSITY POLYETHYLENE | (주)씨앤씨헬스케어 | 고시 제2016-147호(2016.9.1.적용) / 제2019-80호(2019.5.1.적용) 관련 선별급여 본인부담률 80% 적용, 중복인정여부 Y | 중복인정여부 Y
M3020088 | 2020-04-01 | INNOMED SILICONE FOAM | 25㎠이상-40㎠미만 | 1EA | 2960 | ZHEJIANG LONGTERM MEDICAL TECHNOLOGY CO., LTD. | POLYURETHANE FILM, POLYURETHANE FOAM, SILICONE ADHESIVE | 주식회사 친우메드 | 고시 제2016-147호(2016.9.1.적용) / 제2019-80호(2019.5.1.적용) 관련 선별급여 본인부담률 80% 적용, 중복인정여부 Y | 중복인정여부 Y
M3020095 | 2019-06-01 | 라온튜브드레싱폼 | 5CMx5CM, 5CMx7.5CM | 1EA | 2960 | LONGTERM MEDICAL TECHNOLOGY CO.,LTD. | 폴리우레탄폼, 실리콘수지 | 팜스코리아 | 고시 제2016-147호(2016.9.1.적용) / 제2019-80호(2019.5.1.적용) 관련 선별급여 본인부담률 80% 적용, 중복인정여부 Y | 중복인정여부 Y
M3020115 | 2019-04-01 | 메디터치비친수성드레싱 | 100㎠이상-150㎠미만 | 1EA | 4980 | ILDONG PHARMACEUTICAL CO.,LTD | 폴리우레탄 폼 등 | 일동제약㈜ | 고시 제2016-147호(2016.9.1.적용) / 제2019-80호(2019.5.1.적용) 관련 선별급여 본인부담률 80% 적용, 중복인정여부 Y | 중복인정여부 Y
M3020128 | 2019-05-01 | 피에스폼덱스 | 7.5CMX7.5CM | 1EA | 3550 | EVERAID | 폴리우레탄필름, 친수성폴리우레탄폼 | 에버레이드㈜ | 고시 제2016-147호(2016.9.1.적용) / 제2019-80호(2019.5.1.적용) 관련 선별급여 본인부담률 80% 적용, 중복인정여부 Y | 중복인정여부 Y
M3020145 | 2019-04-01 | 알지덤 | 10cmX15cm(5.5cmX10cm) | 1EA | 3550 | ZHEJIANG AOKI MEDICAL DRESSING CO,. LTD | 부직포+알긴산 등 | 지종 | 고시 제2016-147호(2016.9.1.적용) 관련 선별급여 본인부담률 80% 적용, 중복인정여부 Y | 중복인정여부 Y
M3020146 | 2019-04-01 | 큐어폼 | 10X10CM | 1EA | 4980 | INNTEES | 폴리우레탄필름, 폴리우리텐폼 | 인티스 | 고시 제2016-147호(2016.9.1.적용) / 제2019-80호(2019.5.1.적용) 관련 선별급여 본인부담률 80% 적용, 중복인정여부 Y | 중복인정여부 Y
M3020188 | 2020-04-01 | INNOMED SILICONE FOAM BORDER LITE | 25㎠이상-40㎠미만 | 1EA | 2960 | ZHEJIANG LONGTERM MEDICAL TECHNOLOGY CO., LTD. | POLYURETHANE FILM, POLYURETHANE FOAM, CELLULOSE, SILICONE ADHESIVE | 주식회사 친우메드 | 고시 제2016-147호(2016.9.1.적용) / 제2019-80호(2019.5.1.적용) 관련 선별급여 본인부담률 80% 적용, 중복인정여부 Y | 중복인정여부 Y
M3020195 | 2019-06-01 | 라온튜브드레싱폼 | 7.5CMx7.5CM | 1EA | 3550 | LONGTERM MEDICAL TECHNOLOGY CO.,LTD. | 폴리우레탄폼, 실리콘수지 | 팜스코리아 | 고시 제2016-147호(2016.9.1.적용) / 제2019-80호(2019.5.1.적용) 관련 선별급여 본인부담률 80% 적용, 중복인정여부 Y | 중복인정여부 Y
M3020203 | 2019-04-01 | ALGISITE M | 10CMX10CM | 1EA | 4980 | SMITH&NEPHEW | ALGINATE | 스미스앤드네퓨 | 고시 제2016-147호(2016.9.1.적용) 관련 선별급여 본인부담률 80% 적용, 중복인정여부 Y | 중복인정여부 Y
M3020204 | 2019-04-01 | ALGISITE M | 15CMX20CM | 1EA | 14870 | SMITH&NEPHEW | ALGINATE | 스미스앤드네퓨 | 고시 제2016-147호(2016.9.1.적용) 관련 선별급여 본인부담률 80% 적용, 중복인정여부 Y | 중복인정여부 Y
M3020205 | 2019-04-01 | ELECT FOAM NA | 10CMx10CM | 1EA | 4980 | SMITH & NEPHEW MEDICAL LTD. | 폴리우레탄폼 등 | 스미스앤드네퓨 | 고시 제2016-147호(2016.9.1.적용) / 제2019-80호(2019.5.1.적용) 관련 선별급여 본인부담률 80% 적용, 중복인정여부 Y | 중복인정여부 Y
M3020206 | 2019-04-01 | ELECT FOAM NA | 15CMx15CM | 1EA | 10460 | SMITH & NEPHEW MEDICAL LTD. | 폴리우레탄폼 등 | 스미스앤드네퓨 | 고시 제2016-147호(2016.9.1.적용) / 제2019-80호(2019.5.1.적용) 관련 선별급여 본인부담률 80% 적용, 중복인정여부 Y | 중복인정여부 Y
M3020215 | 2019-04-01 | 메디터치친수성드레싱 | 150㎠이상-200㎠미만 | 1EA | 7980 | ILDONG PHARMACEUTICAL CO.,LTD | 친수성 폴리우레탄폼 | 일동제약㈜ | 고시 제2016-147호(2016.9.1.적용) / 제2019-80호(2019.5.1.적용) 관련 선별급여 본인부담률 80% 적용, 중복인정여부 Y | 중복인정여부 Y
M3020217 | 2019-04-01 | SSINGCURE-A | 7.5CM X 7.5CM | 1EA | 3550 | Q＆Q PHARM | WHITE PETROLATUM, SODIUM CARBOXYMETHYL CELLULOSE 등 | 큐앤큐팜㈜ | 고시 제2016-147호(2016.9.1.적용) 관련 선별급여 본인부담률 80% 적용, 중복인정여부 Y | 중복인정여부 Y
M3020228 | 2019-05-01 | 피에스폼덱스 | 10CMX10CM | 1EA | 4980 | EVERAID | 폴리우레탄필름, 친수성폴리우레탄폼 | 에버레이드㈜ | 고시 제2016-147호(2016.9.1.적용) / 제2019-80호(2019.5.1.적용) 관련 선별급여 본인부담률 80% 적용, 중복인정여부 Y | 중복인정여부 Y
M3020245 | 2019-04-01 | 알지덤 | 15cmX20cm(10cmX15cm) | 1EA | 7980 | ZHEJIANG AOKI MEDICAL DRESSING CO,. LTD | 부직포+알긴산 등 | 지종 | 고시 제2016-147호(2016.9.1.적용) 관련 선별급여 본인부담률 80% 적용, 중복인정여부 Y | 중복인정여부 Y
M3020246 | 2019-04-01 | 큐어폼 | 10X20CM, 15X15CM | 1EA | 10460 | INNTEES | 폴리우레탄필름, 폴리우리텐폼 | 인티스 | 고시 제2016-147호(2016.9.1.적용) / 제2019-80호(2019.5.1.적용) 관련 선별급여 본인부담률 80% 적용, 중복인정여부 Y | 중복인정여부 Y
M3020295 | 2019-06-01 | 라온튜브드레싱폼 | 7CMx10CM | 1EA | 3840 | LONGTERM MEDICAL TECHNOLOGY CO.,LTD. | 폴리우레탄폼, 실리콘수지 | 팜스코리아 | 고시 제2016-147호(2016.9.1.적용) / 제2019-80호(2019.5.1.적용) 관련 선별급여 본인부담률 80% 적용, 중복인정여부 Y | 중복인정여부 Y
M3020301 | 2019-04-01 | KALTOSTAT WOUND DRESSING | 5X5CM | 1EA | 2960 | CONVATEC | ALGINATE | 콘바텍코리아유한회사 | 고시 제2016-147호(2016.9.1.적용) 관련 선별급여 본인부담률 80% 적용, 중복인정여부 Y | 중복인정여부 Y
M3020302 | 2019-04-01 | KALTOSTAT WOUND DRESSING | 7.5X12CM | 1EA | 4120 | CONVATEC | ALGINATE | 콘바텍코리아유한회사 | 고시 제2016-147호(2016.9.1.적용) 관련 선별급여 본인부담률 80% 적용, 중복인정여부 Y | 중복인정여부 Y
M3020303 | 2019-04-01 | KALTOSTAT WOUND DRESSING | 10X20CM | 1EA | 10460 | CONVATEC | ALGINATE | 콘바텍코리아유한회사 | 고시 제2016-147호(2016.9.1.적용) 관련 선별급여 본인부담률 80% 적용, 중복인정여부 Y | 중복인정여부 Y
M3020304 | 2019-04-01 | KALTOSTAT WOUND DRESSING | 15X25CM | 1EA | 17600 | CONVATEC | ALGINATE | 콘바텍코리아유한회사 | 고시 제2016-147호(2016.9.1.적용) 관련 선별급여 본인부담률 80% 적용, 중복인정여부 Y | 중복인정여부 Y
M3020306 | 2019-04-01 | KALTOSTAT WOUND DRESSING | 2GM | 1EA | 3430 | CONVATEC | ALGINATE | 콘바텍코리아유한회사 | 고시 제2016-147호(2016.9.1.적용) 관련 선별급여 본인부담률 80% 적용, 중복인정여부 Y | 중복인정여부 Y
M3020315 | 2019-04-01 | 메디터치친수성드레싱 | 200㎠이상-250㎠미만 | 1EA | 10460 | ILDONG PHARMACEUTICAL CO.,LTD | 친수성 폴리우레탄폼 | 일동제약㈜ | 고시 제2016-147호(2016.9.1.적용) / 제2019-80호(2019.5.1.적용) 관련 선별급여 본인부담률 80% 적용, 중복인정여부 Y | 중복인정여부 Y
M3020317 | 2019-04-01 | SSINGCURE-A | 10CM X 10CM, 7.5CM X 15CM, 10CM X 12CM | 1EA | 4980 | Q＆Q PHARM | WHITE PETROLATUM, SODIUM CARBOXYMETHYL CELLULOSE 등 | 큐앤큐팜㈜ | 고시 제2016-147호(2016.9.1.적용) 관련 선별급여 본인부담률 80% 적용, 중복인정여부 Y | 중복인정여부 Y
M3020328 | 2019-05-01 | 피에스폼덱스 | 10CMX15CM | 1EA | 7980 | EVERAID | 폴리우레탄필름, 친수성폴리우레탄폼 | 에버레이드㈜ | 고시 제2016-147호(2016.9.1.적용) / 제2019-80호(2019.5.1.적용) 관련 선별급여 본인부담률 80% 적용, 중복인정여부 Y | 중복인정여부 Y
M3020346 | 2019-04-01 | 큐어폼 | 20X20CM | 1EA | 19350 | INNTEES | 폴리우레탄필름, 폴리우리텐폼 | 인티스 | 고시 제2016-147호(2016.9.1.적용) / 제2019-80호(2019.5.1.적용) 관련 선별급여 본인부담률 80% 적용, 중복인정여부 Y | 중복인정여부 Y
M3020395 | 2019-06-01 | 라온튜브드레싱폼 | 10CMx10CM | 1EA | 4980 | LONGTERM MEDICAL TECHNOLOGY CO.,LTD. | 폴리우레탄폼, 실리콘수지 | 팜스코리아 | 고시 제2016-147호(2016.9.1.적용) / 제2019-80호(2019.5.1.적용) 관련 선별급여 본인부담률 80% 적용, 중복인정여부 Y | 중복인정여부 Y
M3020403 | 2019-04-01 | SORBALGON | 5CMX5CM | 1EA | 2960 | PAUL HARTMANN AG | ALGINATE FIBRE | 나음케어 | 고시 제2016-147호(2016.9.1.적용) 관련 선별급여 본인부담률 80% 적용, 중복인정여부 Y | 중복인정여부 Y
M3020404 | 2019-04-01 | SORBALGON | 10CMX10CM | 1EA | 4980 | PAUL HARTMANN AG | ALGINATE FIBRE | 나음케어 | 고시 제2016-147호(2016.9.1.적용) 관련 선별급여 본인부담률 80% 적용, 중복인정여부 Y | 중복인정여부 Y
M3020405 | 2019-04-01 | SORBALGON | 10CMX20CM | 1EA | 10460 | PAUL HARTMANN AG | ALGINATE FIBRE | 나음케어 | 고시 제2016-147호(2016.9.1.적용) 관련 선별급여 본인부담률 80% 적용, 중복인정여부 Y | 중복인정여부 Y
M3020415 | 2019-04-01 | 메디터치비친수성드레싱 | 200㎠이상-250㎠미만 | 1EA | 10460 | ILDONG PHARMACEUTICAL CO.,LTD | 폴리우레탄 폼 등 | 일동제약㈜ | 고시 제2016-147호(2016.9.1.적용) / 제2019-80호(2019.5.1.적용) 관련 선별급여 본인부담률 80% 적용, 중복인정여부 Y | 중복인정여부 Y
M3020417 | 2019-04-01 | SSINGCURE-A | 10CM X 15CM | 1EA | 7980 | Q＆Q PHARM | WHITE PETROLATUM, SODIUM CARBOXYMETHYL CELLULOSE 등 | 큐앤큐팜㈜ | 고시 제2016-147호(2016.9.1.적용) 관련 선별급여 본인부담률 80% 적용, 중복인정여부 Y | 중복인정여부 Y
M3020428 | 2019-05-01 | 피에스폼덱스 | 10CMX20CM, 15CMX15CM | 1EA | 10460 | EVERAID | 폴리우레탄필름, 친수성폴리우레탄폼 | 에버레이드㈜ | 고시 제2016-147호(2016.9.1.적용) / 제2019-80호(2019.5.1.적용) 관련 선별급여 본인부담률 80% 적용, 중복인정여부 Y | 중복인정여부 Y
M3020446 | 2019-04-01 | 큐어폼 | 20X50CM | 1EA | 44110 | INNTEES | 폴리우레탄필름, 폴리우리텐폼 | 인티스 | 고시 제2016-147호(2016.9.1.적용) / 제2019-80호(2019.5.1.적용) 관련 선별급여 본인부담률 80% 적용, 중복인정여부 Y | 중복인정여부 Y
M3020501 | 2019-04-01 | 에이폼 | 5CMX7CM, 5CMX7.6CM | 1EA | 2960 | EVERAID | 폴리우레탄폼,폴리우레탄필름 등 | 에버레이드 | 고시 제2016-147호(2016.9.1.적용) / 제2019-80호(2019.5.1.적용) 관련 선별급여 본인부담률 80% 적용, 중복인정여부 Y | 중복인정여부 Y
M3020502 | 2019-04-01 | 에이폼 | 6CMX7CM, 5CMX10CM | 1EA | 3270 | EVERAID | 폴리우레탄폼,폴리우레탄필름 등 | 에버레이드 | 고시 제2016-147호(2016.9.1.적용) / 제2019-80호(2019.5.1.적용) 관련 선별급여 본인부담률 80% 적용, 중복인정여부 Y | 중복인정여부 Y
M3020504 | 2019-04-01 | 에이폼 | 5CMX20CM, 10CMX10CM, 10CMX10CM | 1EA | 4980 | EVERAID | 폴리우레탄폼,폴리우레탄필름 등 | 에버레이드 | 고시 제2016-147호(2016.9.1.적용) / 제2019-80호(2019.5.1.적용) 관련 선별급여 본인부담률 80% 적용, 중복인정여부 Y | 중복인정여부 Y
M3020507 | 2019-04-01 | 에이폼 | 20CMX20CM | 1EA | 19350 | EVERAID | 폴리우레탄폼,폴리우레탄필름 등 | 에버레이드 | 고시 제2016-147호(2016.9.1.적용) / 제2019-80호(2019.5.1.적용) 관련 선별급여 본인부담률 80% 적용, 중복인정여부 Y | 중복인정여부 Y
M3020511 | 2019-04-01 | 에이폼컴포트 | 5*5CM, 5*7CM | 1EA | 2960 | EVERAID | 폴리우레탄폼, 폴리우레탄필름, 실리콘접착제 등 | 에버레이드(주) | 고시 제2016-147호(2016.9.1.적용) / 제2019-80호(2019.5.1.적용) 관련 선별급여 본인부담률 80% 적용, 중복인정여부 Y | 중복인정여부 Y
M3020514 | 2019-04-01 | 에이폼컴포트 | 10*10CM | 1EA | 4980 | EVERAID | 폴리우레탄폼, 폴리우레탄필름, 실리콘접착제 등 | 에버레이드(주) | 고시 제2016-147호(2016.9.1.적용) / 제2019-80호(2019.5.1.적용) 관련 선별급여 본인부담률 80% 적용, 중복인정여부 Y | 중복인정여부 Y
M3020515 | 2019-04-01 | 메디터치친수성드레싱 | 400㎠이상-450㎠미만 | 1EA | 19350 | ILDONG PHARMACEUTICAL CO.,LTD | 친수성 폴리우레탄폼 | 일동제약㈜ | 고시 제2016-147호(2016.9.1.적용) / 제2019-80호(2019.5.1.적용) 관련 선별급여 본인부담률 80% 적용, 중복인정여부 Y | 중복인정여부 Y
M3020516 | 2019-04-01 | 에이폼컴포트 | 10*20CM, 15*15CM | 1EA | 10460 | EVERAID | 폴리우레탄폼, 폴리우레탄필름, 실리콘접착제 등 | 에버레이드(주) | 고시 제2016-147호(2016.9.1.적용) / 제2019-80호(2019.5.1.적용) 관련 선별급여 본인부담률 80% 적용, 중복인정여부 Y | 중복인정여부 Y
M3020517 | 2019-04-01 | 에이폼컴포트 | 20*20CM | 1EA | 19350 | EVERAID | 폴리우레탄폼, 폴리우레탄필름, 실리콘접착제 등 | 에버레이드(주) | 고시 제2016-147호(2016.9.1.적용) / 제2019-80호(2019.5.1.적용) 관련 선별급여 본인부담률 80% 적용, 중복인정여부 Y | 중복인정여부 Y
M3020521 | 2019-04-01 | 이지폼실리콘보더 | 25㎠이상-40㎠미만 | 1EA | 2960 | EVERAID | 폴리우레탄폼, 실리콘접착제 등 | 에버레이드(주) | 고시 제2016-147호(2016.9.1.적용) / 제2019-80호(2019.5.1.적용) 관련 선별급여 본인부담률 80% 적용, 중복인정여부 Y | 중복인정여부 Y
M3020523 | 2019-04-01 | 이지폼실리콘보더 | 55㎠이상-70㎠미만 | 1EA | 3550 | EVERAID | 폴리우레탄폼, 실리콘접착제 등 | 에버레이드(주) | 고시 제2016-147호(2016.9.1.적용) / 제2019-80호(2019.5.1.적용) 관련 선별급여 본인부담률 80% 적용, 중복인정여부 Y | 중복인정여부 Y
M3020524 | 2019-04-01 | 이지폼실리콘보더 | 100㎠이상-150㎠미만 | 1EA | 4980 | EVERAID | 폴리우레탄폼, 실리콘접착제 등 | 에버레이드(주) | 고시 제2016-147호(2016.9.1.적용) / 제2019-80호(2019.5.1.적용) 관련 선별급여 본인부담률 80% 적용, 중복인정여부 Y | 중복인정여부 Y
M3020525 | 2019-04-01 | 이지폼실리콘보더 | 150㎠이상-200㎠미만 | 1EA | 7980 | EVERAID | 폴리우레탄폼, 실리콘접착제 등 | 에버레이드(주) | 고시 제2016-147호(2016.9.1.적용) / 제2019-80호(2019.5.1.적용) 관련 선별급여 본인부담률 80% 적용, 중복인정여부 Y | 중복인정여부 Y
M3020526 | 2019-04-01 | 이지폼실리콘보더 | 200㎠이상-250㎠미만 | 1EA | 10460 | EVERAID | 폴리우레탄폼, 실리콘접착제 등 | 에버레이드(주) | 고시 제2016-147호(2016.9.1.적용) / 제2019-80호(2019.5.1.적용) 관련 선별급여 본인부담률 80% 적용, 중복인정여부 Y | 중복인정여부 Y
M3020527 | 2019-04-01 | 이지폼실리콘보더 | 400㎠이상-450㎠미만 | 1EA | 19350 | EVERAID | 폴리우레탄폼, 실리콘접착제 등 | 에버레이드(주) | 고시 제2016-147호(2016.9.1.적용) / 제2019-80호(2019.5.1.적용) 관련 선별급여 본인부담률 80% 적용, 중복인정여부 Y | 중복인정여부 Y
M3020528 | 2019-04-01 | 이지폼실리콘보더 | 원4.5cm(원3.2cm) | 1EA | 830 | EVERAID | 폴리우레탄폼, 실리콘점착시트 | 에버레이드(주) | 고시 제2016-147호(2016.9.1.적용) / 제2019-80호(2019.5.1.적용) 관련 선별급여 본인부담률 80% 적용, 중복인정여부 Y | 중복인정여부 Y
M3020546 | 2019-04-01 | 큐어폼 | 35X50CM | 1EA | 74010 | INNTEES | 폴리우레탄필름, 폴리우리텐폼 | 인티스 | 고시 제2016-147호(2016.9.1.적용) / 제2019-80호(2019.5.1.적용) 관련 선별급여 본인부담률 80% 적용, 중복인정여부 Y | 중복인정여부 Y
M3020601 | 2019-04-01 | POLYMEM CALCIUM ALGINATE DRESSING | 8X8CM | 1EA | 3550 | FERRIS MFG.CORP. | CALCIUM ALGINATE | 신신제약 | 고시 제2016-147호(2016.9.1.적용) / 제2019-80호(2019.5.1.적용) 관련 선별급여 본인부담률 80% 적용, 중복인정여부 Y | 중복인정여부 Y
M3020615 | 2019-04-01 | 메디터치비친수성드레싱 | 400㎠이상-450㎠미만 | 1EA | 19350 | ILDONG PHARMACEUTICAL CO.,LTD | 폴리우레탄 폼 등 | 일동제약㈜ | 고시 제2016-147호(2016.9.1.적용) / 제2019-80호(2019.5.1.적용) 관련 선별급여 본인부담률 80% 적용, 중복인정여부 Y | 중복인정여부 Y
M3020617 | 2019-04-01 | SSINGCURE-A | 10CM X 20CM, 15CM X 15CM, 12CM X 19CM | 1EA | 10460 | Q＆Q PHARM | WHITE PETROLATUM, SODIUM CARBOXYMETHYL CELLULOSE 등 | 큐앤큐팜㈜ | 고시 제2016-147호(2016.9.1.적용) 관련 선별급여 본인부담률 80% 적용, 중복인정여부 Y | 중복인정여부 Y
M3020618 | 2019-06-01 | 이지폼실리콘힐 | 300㎠이상-350㎠미만 | 1EA | 14870 | EVERAID | 폴리우레탄필름, 실리콘점착시트.친수성폴리우레탄폼 | 에버레이드(주) | 고시 제2016-147호(2016.9.1.적용) / 제2019-80호(2019.5.1.적용) 관련 선별급여 본인부담률 80% 적용, 중복인정여부 Y | 중복인정여부 Y
M3020621 | 2019-04-01 | 폼가드 | 5CMX5CM | 1EA | 2960 | EVERAID | 폴리우레탄필름, 친수성폴리우레탄폼 | 에버레이드(주) | 고시 제2016-147호(2016.9.1.적용) / 제2019-80호(2019.5.1.적용) 관련 선별급여 본인부담률 80% 적용, 중복인정여부 Y | 중복인정여부 Y
M3020628 | 2019-05-01 | 피에스폼덱스 | 20CMX20CM | 1EA | 19350 | EVERAID | 폴리우레탄필름, 친수성폴리우레탄폼 | 에버레이드㈜ | 고시 제2016-147호(2016.9.1.적용) / 제2019-80호(2019.5.1.적용) 관련 선별급여 본인부담률 80% 적용, 중복인정여부 Y | 중복인정여부 Y
M3020701 | 2019-04-01 | 레노케어알지네이트 | 5CMX5CM | 1EA | 2960 | T&L | ALGINATE | 티앤엘 | 고시 제2016-147호(2016.9.1.적용) 관련 선별급여 본인부담률 80% 적용, 중복인정여부 Y | 중복인정여부 Y
M3020702 | 2019-04-01 | 레노케어알지네이트 | 2CMX30CM | 1EA | 3550 | T&L | ALGINATE | 티앤엘 | 고시 제2016-147호(2016.9.1.적용) 관련 선별급여 본인부담률 80% 적용, 중복인정여부 Y | 중복인정여부 Y
M3020703 | 2019-04-01 | 레노케어알지네이트 | 10CMX10CM | 1EA | 4980 | T&L | ALGINATE | 티앤엘 | 고시 제2016-147호(2016.9.1.적용) 관련 선별급여 본인부담률 80% 적용, 중복인정여부 Y | 중복인정여부 Y
M3020704 | 2019-04-01 | 레노케어알러네이트 | 10CMX20CM | 1EA | 10460 | T&L | ALGINATE | 티앤엘 | 고시 제2016-147호(2016.9.1.적용) 관련 선별급여 본인부담률 80% 적용, 중복인정여부 Y | 중복인정여부 Y
M3020715 | 2019-04-01 | 메디터치친수성드레싱 | 1600㎠이상-2100㎠미만 | 1EA | 74010 | ILDONG PHARMACEUTICAL CO.,LTD | 친수성 폴리우레탄폼 | 일동제약㈜ | 고시 제2016-147호(2016.9.1.적용) / 제2019-80호(2019.5.1.적용) 관련 선별급여 본인부담률 80% 적용, 중복인정여부 Y | 중복인정여부 Y
M3020717 | 2019-04-01 | SSINGCURE-A | 100CM X 2.5CM | 1EA | 13700 | Q＆Q PHARM | WHITE PETROLATUM, SODIUM CARBOXYMETHYL CELLULOSE 등 | 큐앤큐팜㈜ | 고시 제2016-147호(2016.9.1.적용) 관련 선별급여 본인부담률 80% 적용, 중복인정여부 Y | 중복인정여부 Y
M3020721 | 2019-04-01 | 폼가드 | 8.7CMX6.7CM | 1EA | 3550 | EVERAID | 폴리우레탄필름, 친수성폴리우레탄폼 | 에버레이드(주) | 고시 제2016-147호(2016.9.1.적용) / 제2019-80호(2019.5.1.적용) 관련 선별급여 본인부담률 80% 적용, 중복인정여부 Y | 중복인정여부 Y
M3020728 | 2019-05-01 | 피에스폼덱스 | 35CMX50CM | 1EA | 74010 | EVERAID | 폴리우레탄필름, 친수성폴리우레탄폼 | 에버레이드㈜ | 고시 제2016-147호(2016.9.1.적용) / 제2019-80호(2019.5.1.적용) 관련 선별급여 본인부담률 80% 적용, 중복인정여부 Y | 중복인정여부 Y
M3020785 | 2019-04-01 | 라온습윤폼 | 200㎠이상-250㎠미만 | 1EA | 10460 | PHARMSKOREA | 셀룰로오즈, 폴리에틸렌 테레프탈레이트 등 | 팜스코리아 | 고시 제2016-147호(2016.9.1.적용) 관련 선별급여 본인부담률 80% 적용, 중복인정여부 Y | 중복인정여부 Y
M3020815 | 2019-04-01 | 메디터치친수성드레싱 | 2100㎠이상-3100㎠미만 | 1EA | 93290 | ILDONG PHARMACEUTICAL CO.,LTD | 친수성 폴리우레탄폼 | 일동제약㈜ | 고시 제2016-147호(2016.9.1.적용) / 제2019-80호(2019.5.1.적용) 관련 선별급여 본인부담률 80% 적용, 중복인정여부 Y | 중복인정여부 Y
M3020817 | 2019-04-01 | SSINGCURE-A | 15CM X 20CM | 1EA | 14870 | Q＆Q PHARM | WHITE PETROLATUM, SODIUM CARBOXYMETHYL CELLULOSE 등 | 큐앤큐팜㈜ | 고시 제2016-147호(2016.9.1.적용) 관련 선별급여 본인부담률 80% 적용, 중복인정여부 Y | 중복인정여부 Y
M3020828 | 2019-05-01 | 피에스폼덱스 | 30CMX100CM, 40CMX70CM | 1EA | 93290 | EVERAID | 폴리우레탄필름, 친수성폴리우레탄폼 | 에버레이드㈜ | 고시 제2016-147호(2016.9.1.적용) / 제2019-80호(2019.5.1.적용) 관련 선별급여 본인부담률 80% 적용, 중복인정여부 Y | 중복인정여부 Y
M3020885 | 2019-04-01 | 라온습윤폼 | 350㎠이상-400㎠미만 | 1EA | 17600 | PHARMSKOREA | 셀룰로오즈, 폴리에틸렌 테레프탈레이트 등 | 팜스코리아 | 고시 제2016-147호(2016.9.1.적용) 관련 선별급여 본인부담률 80% 적용, 중복인정여부 Y | 중복인정여부 Y
M3020915 | 2019-04-01 | 메디터치친수성드레싱 | 5100㎠이상-6100㎠미만 | 1EA | 174130 | ILDONG PHARMACEUTICAL CO.,LTD | 친수성 폴리우레탄폼 | 일동제약㈜ | 고시 제2016-147호(2016.9.1.적용) / 제2019-80호(2019.5.1.적용) 관련 선별급여 본인부담률 80% 적용, 중복인정여부 Y | 중복인정여부 Y
M3020917 | 2019-04-01 | SSINGCURE-A | 20CM X 20CM | 1EA | 19350 | Q＆Q PHARM | WHITE PETROLATUM, SODIUM CARBOXYMETHYL CELLULOSE 등 | 큐앤큐팜㈜ | 고시 제2016-147호(2016.9.1.적용) 관련 선별급여 본인부담률 80% 적용, 중복인정여부 Y | 중복인정여부 Y
M3020928 | 2019-12-01 | 피에스폼윈도우플러스 | 10㎠이상-25㎠미만 | 1EA | 1790 | EVERAID | 폴리우라텐점착필름,친수성폴리우레탄폼, 폴리우레탄/부직포점착시트 | 에버레이드(주) | 고시 제2016-147호(2016.9.1.적용) / 제2019-80호(2019.5.1.적용) 관련 선별급여 본인부담률 80% 적용, 중복인정여부 Y | 중복인정여부 Y
M3020985 | 2019-04-01 | 라온습윤폼 | 400㎠이상-450㎠미만 | 1EA | 19350 | PHARMSKOREA | 셀룰로오즈, 폴리에틸렌 테레프탈레이트 등 | 팜스코리아 | 고시 제2016-147호(2016.9.1.적용) 관련 선별급여 본인부담률 80% 적용, 중복인정여부 Y | 중복인정여부 Y
M3020986 | 2020-07-01 | 알지패드 | 150㎠이상-200㎠미만 | 1EA | 7980 | ZHEJIANG HONGYU MEDICAL COMMODITY CO., LTD. | 부직포, 알긴산 | (주)지종 | 고시 제2016-147호(2016.9.1.적용) 관련 선별급여 본인부담률 80% 적용, 중복인정여부 Y | 중복인정여부 Y
M3021017 | 2019-04-01 | SSINGCURE-A | 500㎠이상-700㎠미만 | 1EA | 26030 | Q＆Q PHARM | WHITE PETROLATUM, SODIUM CARBOXYMETHYL CELLULOSE 등 | 큐앤큐팜㈜ | 고시 제2016-147호(2016.9.1.적용) 관련 선별급여 본인부담률 80% 적용, 중복인정여부 Y | 중복인정여부 Y
M3021028 | 2019-12-01 | 피에스폼윈도우플러스 | 25㎠이상-40㎠미만 | 1EA | 2960 | EVERAID | 폴리우라텐점착필름,친수성폴리우레탄폼, 폴리우레탄/부직포점착시트 | 에버레이드(주) | 고시 제2016-147호(2016.9.1.적용) / 제2019-80호(2019.5.1.적용) 관련 선별급여 본인부담률 80% 적용, 중복인정여부 Y | 중복인정여부 Y
M3021085 | 2019-04-01 | 라온습윤폼 | 500㎠이상-700㎠미만 | 1EA | 26030 | PHARMSKOREA | 셀룰로오즈, 폴리에틸렌 테레프탈레이트 등 | 팜스코리아 | 고시 제2016-147호(2016.9.1.적용) 관련 선별급여 본인부담률 80% 적용, 중복인정여부 Y | 중복인정여부 Y
M3021117 | 2019-04-01 | SSINGCURE-A | 300CM X 7.5CM, 540CM X 5CM | 1EA | 60650 | Q＆Q PHARM | WHITE PETROLATUM, SODIUM CARBOXYMETHYL CELLULOSE 등 | 큐앤큐팜㈜ | 고시 제2016-147호(2016.9.1.적용) 관련 선별급여 본인부담률 80% 적용, 중복인정여부 Y | 중복인정여부 Y
M3021128 | 2019-12-01 | 피에스폼윈도우플러스 | 40㎠이상-55㎠미만 | 1EA | 3270 | EVERAID | 폴리우라텐점착필름,친수성폴리우레탄폼, 폴리우레탄/부직포점착시트 | 에버레이드(주) | 고시 제2016-147호(2016.9.1.적용) / 제2019-80호(2019.5.1.적용) 관련 선별급여 본인부담률 80% 적용, 중복인정여부 Y | 중복인정여부 Y
M3021217 | 2019-04-01 | SSINGCURE-A | 700㎠이상-900㎠미만 | 1EA | 34460 | Q＆Q PHARM | WHITE PETROLATUM, SODIUM CARBOXYMETHYL CELLULOSE 등 | 큐앤큐팜㈜ | 고시 제2016-147호(2016.9.1.적용) 관련 선별급여 본인부담률 80% 적용, 중복인정여부 Y | 중복인정여부 Y
M3021228 | 2019-12-01 | 피에스폼윈도우플러스 | 85㎠이상-100㎠미만 | 1EA | 4120 | EVERAID | 폴리우라텐점착필름,친수성폴리우레탄폼, 폴리우레탄/부직포점착시트 | 에버레이드(주) | 고시 제2016-147호(2016.9.1.적용) / 제2019-80호(2019.5.1.적용) 관련 선별급여 본인부담률 80% 적용, 중복인정여부 Y | 중복인정여부 Y
M3021317 | 2019-04-01 | SSINGCURE-A | 1100㎠이상-1600㎠미만 | 1EA | 60650 | Q＆Q PHARM | WHITE PETROLATUM, SODIUM CARBOXYMETHYL CELLULOSE 등 | 큐앤큐팜㈜ | 고시 제2016-147호(2016.9.1.적용) 관련 선별급여 본인부담률 80% 적용, 중복인정여부 Y | 중복인정여부 Y
M3021328 | 2019-12-01 | 피에스폼윈도우플러스 | 150㎠이상-200㎠미만 | 1EA | 7980 | EVERAID | 폴리우라텐점착필름,친수성폴리우레탄폼, 폴리우레탄/부직포점착시트 | 에버레이드(주) | 고시 제2016-147호(2016.9.1.적용) / 제2019-80호(2019.5.1.적용) 관련 선별급여 본인부담률 80% 적용, 중복인정여부 Y | 중복인정여부 Y
M3021417 | 2019-04-01 | SSINGCURE-A | 4100㎠이상-5100㎠ | 1EA | 91800 | Q＆Q PHARM | WHITE PETROLATUM, SODIUM CARBOXYMETHYL CELLULOSE 등 | 큐앤큐팜㈜ | 고시 제2016-147호(2016.9.1.적용) 관련 선별급여 본인부담률 80% 적용, 중복인정여부 Y | 중복인정여부 Y
M3021428 | 2019-12-01 | 피에스폼윈도우플러스 | 200㎠이상-250㎠미만 | 1EA | 10460 | EVERAID | 폴리우라텐점착필름,친수성폴리우레탄폼, 폴리우레탄/부직포점착시트 | 에버레이드(주) | 고시 제2016-147호(2016.9.1.적용) / 제2019-80호(2019.5.1.적용) 관련 선별급여 본인부담률 80% 적용, 중복인정여부 Y | 중복인정여부 Y
M3021528 | 2019-12-01 | 피에스폼윈도우플러스 | 350㎠이상-400㎠미만 | 1EA | 17600 | EVERAID | 폴리우라텐점착필름,친수성폴리우레탄폼, 폴리우레탄/부직포점착시트 | 에버레이드(주) | 고시 제2016-147호(2016.9.1.적용) / 제2019-80호(2019.5.1.적용) 관련 선별급여 본인부담률 80% 적용, 중복인정여부 Y | 중복인정여부 Y
M3021628 | 2020-07-01 | 피에스폼윈도우플러스 | 450㎠이상-500㎠미만 | 1EA | 22050 | EVERAID | 폴리우레탄점착필름,친수성폴리우레탄폼,폴리우레탄/부직포점착시트 | 에버레이드(주) | 고시 제2016-147호(2016.9.1.적용) / 제2019-80호(2019.5.1.적용) 관련 선별급여 본인부담률 80% 적용, 중복인정여부 Y | 중복인정여부 Y
M3021728 | 2020-07-01 | 피에스폼윈도우플러스 | 500㎠이상-700㎠미만 | 1EA | 26030 | EVERAID | 폴리우레탄점착필름,친수성폴리우레탄폼,폴리우레탄/부직포점착시트 | 에버레이드(주) | 고시 제2016-147호(2016.9.1.적용) / 제2019-80호(2019.5.1.적용) 관련 선별급여 본인부담률 80% 적용, 중복인정여부 Y | 중복인정여부 Y
M3021828 | 2020-07-01 | 피에스폼윈도우플러스 | 700㎠이상-900㎠미만 | 1EA | 34460 | EVERAID | 폴리우레탄점착필름,친수성폴리우레탄폼,폴리우레탄/부직포점착시트 | 에버레이드(주) | 고시 제2016-147호(2016.9.1.적용) / 제2019-80호(2019.5.1.적용) 관련 선별급여 본인부담률 80% 적용, 중복인정여부 Y | 중복인정여부 Y
M3030005 | 2019-04-01 | ELECT FOAM AD | 12.5X12.5CM(7.5X7.5CM) | 1EA | 3550 | SMITH & NEPHEW MEDICAL LTD. | 폴리우레탄폼, 폴리에틸렌필름 등 | 스미스앤드네퓨㈜ | 고시 제2016-147호(2016.9.1.적용) / 제2019-80호(2019.5.1.적용) 관련 선별급여 본인부담률 80% 적용, 중복인정여부 Y | 중복인정여부 Y
M3030021 | 2019-04-01 | 영가드폼드레싱 | 5㎠이상-10㎠미만 | 1EA | 830 | YOUNG CHEMICAL | 친수성폴리우레탄폼, 폴리우레탄필름 등 | 영케미칼 | 고시 제2016-147호(2016.9.1.적용) / 제2019-80호(2019.5.1.적용) 관련 선별급여 본인부담률 80% 적용, 중복인정여부 Y | 중복인정여부 Y
M3030033 | 2019-04-01 | URGOTUL ABSORB BORDER | 6.5x10CM(3X6.5CM), 8X8CM(4.5x4.5CM) | 1EA | 1790 | LABORATOIRES URGO | 폴리우레탄, 카복시메틸셀룰로오즈 등 | 제이더블유중외제약 | 고시 제2016-147호(2016.9.1.적용) / 제2019-80호(2019.5.1.적용) 관련 선별급여 본인부담률 80% 적용, 중복인정여부 Y | 중복인정여부 Y
M3030044 | 2019-04-01 | 이지폼 보더 | 5.0CMx10.0CM | 1EA | 3270 | CGBIO | 폴리우레탄 폼 | 시지바이오 | 고시 제2016-147호(2016.9.1.적용) / 제2019-80호(2019.5.1.적용) 관련 선별급여 본인부담률 80% 적용, 중복인정여부 Y | 중복인정여부 Y
M3030045 | 2019-04-01 | 알지덤 | 5CM X 5CM (2CM X 3CM) | 1EA | 830 | ZHEJIANG AOKI MEDICAL DRESSING CO,. LTD | 부직포+알긴산 등 | 지종 | 고시 제2016-147호(2016.9.1.적용) 관련 선별급여 본인부담률 80% 적용, 중복인정여부 Y | 중복인정여부 Y
M3030071 | 2019-04-01 | 영가드폼드레싱 | 100㎠이상-150㎠미만 | 1EA | 4980 | YOUNG CHEMICAL | 친수성폴리우레탄폼, 폴리우레탄필름 등 | 영케미칼 | 고시 제2016-147호(2016.9.1.적용) / 제2019-80호(2019.5.1.적용) 관련 선별급여 본인부담률 80% 적용, 중복인정여부 Y | 중복인정여부 Y
M3030075 | 2019-04-01 | 캐스드레싱 폴리오 | 지름6 | 1EA | 2960 | ZHEJIANG TOP-MEDICAL MEDICAL DRESSING CO., LTD | 친수성폴리우레탄폼 등 | 제일메딕스약품 | 고시 제2016-147호(2016.9.1.적용) / 제2019-80호(2019.5.1.적용) 관련 선별급여 본인부담률 80% 적용, 중복인정여부 Y | 중복인정여부 Y
M3030077 | 2019-04-01 | CUTIMED SORBION SACHET MULTISTAR | 지름9.7 | 1EA | 3840 | BSN MEDICAL GMBH | POLYPROPYLENE, CELLULOSE 등 | 아산메디칼 | 고시 제2016-147호(2016.9.1.적용) 관련 선별급여 본인부담률 80% 적용, 중복인정여부 Y | 중복인정여부 Y
M3030088 | 2020-04-01 | INNOMED SILICONE FOAM | 100㎠이상-150㎠미만 | 1EA | 4980 | ZHEJIANG LONGTERM MEDICAL TECHNOLOGY CO., LTD. | POLYURETHANE FILM, POLYURETHANE FOAM, SILICONE ADHESIVE | 주식회사 친우메드 | 고시 제2016-147호(2016.9.1.적용) / 제2019-80호(2019.5.1.적용) 관련 선별급여 본인부담률 80% 적용, 중복인정여부 Y | 중복인정여부 Y
M3030092 | 2019-04-01 | OPSITE POST-OP VISIBLE | 전규격 | 1EA | 3550 | SMITH&NEPHEW | 폴리우레탄필름 등 | 스미스앤드네퓨 | 고시 제2016-147호(2016.9.1.적용) / 제2019-80호(2019.5.1.적용) 관련 선별급여 본인부담률 80% 적용, 중복인정여부 Y | 중복인정여부 Y
M3030106 | 2019-04-01 | BIATAIN SOFT HOLD | 5CMX7CM | 1EA | 2960 | COLOPLAST | POLYURETHANE ADHESIVE등 | 콜로플라스트코리아 | 고시 제2016-147호(2016.9.1.적용) / 제2019-80호(2019.5.1.적용) 관련 선별급여 본인부담률 80% 적용, 중복인정여부 Y | 중복인정여부 Y
M3030107 | 2019-04-01 | BIATAIN SOFT HOLD | 10CMX10CM | 1EA | 4980 | COLOPLAST | POLYURETHANE ADHESIVE등 | 콜로플라스트코리아 | 고시 제2016-147호(2016.9.1.적용) / 제2019-80호(2019.5.1.적용) 관련 선별급여 본인부담률 80% 적용, 중복인정여부 Y | 중복인정여부 Y
M3030108 | 2019-04-01 | BIATAIN SOFT HOLD | 10CMX20CM | 1EA | 10460 | COLOPLAST | POLYURETHANE ADHESIVE등 | 콜로플라스트코리아 | 고시 제2016-147호(2016.9.1.적용) / 제2019-80호(2019.5.1.적용) 관련 선별급여 본인부담률 80% 적용, 중복인정여부 Y | 중복인정여부 Y
M3030109 | 2019-04-01 | BIATAIN SOFT HOLD | 15CMX15CM | 1EA | 10460 | COLOPLAST | POLYURETHANE ADHESIVE등 | 콜로플라스트코리아 | 고시 제2016-147호(2016.9.1.적용) / 제2019-80호(2019.5.1.적용) 관련 선별급여 본인부담률 80% 적용, 중복인정여부 Y | 중복인정여부 Y
M3030110 | 2019-04-01 | BIATAIN IBU NON-ADHESIVE FOAM DRESSING | 5CM×7CM | 1EA | 2960 | COLOPLAST A/S | POLYURETHANE FOAM, POLYURETHANE FILM, IBUPROPEN | 콜로플라스트코리아 | 고시 제2016-147호(2016.9.1.적용) / 제2019-80호(2019.5.1.적용) 관련 선별급여 본인부담률 80% 적용, 중복인정여부 Y | 중복인정여부 Y
M3030111 | 2019-04-01 | BIATAIN IBU NON-ADHESIVE FOAM DRESSING | 10CM×10CM | 1EA | 4980 | COLOPLAST A/S | POLYURETHANE FOAM, POLYURETHANE FILM, IBUPROPEN | 콜로플라스트코리아 | 고시 제2016-147호(2016.9.1.적용) / 제2019-80호(2019.5.1.적용) 관련 선별급여 본인부담률 80% 적용, 중복인정여부 Y | 중복인정여부 Y
M3030112 | 2019-04-01 | BIATAIN IBU NON-ADHESIVE FOAM DRESSING | 15CM×15CM | 1EA | 10460 | COLOPLAST A/S | POLYURETHANE FOAM, POLYURETHANE FILM, IBUPROPEN | 콜로플라스트코리아 | 고시 제2016-147호(2016.9.1.적용) / 제2019-80호(2019.5.1.적용) 관련 선별급여 본인부담률 80% 적용, 중복인정여부 Y | 중복인정여부 Y
M3030113 | 2019-04-01 | BIATAIN IBU NON-ADHESIVE FOAM DRESSING | 10CM×20CM | 1EA | 10460 | COLOPLAST A/S | POLYURETHANE FOAM, POLYURETHANE FILM, IBUPROPEN | 콜로플라스트코리아 | 고시 제2016-147호(2016.9.1.적용) / 제2019-80호(2019.5.1.적용) 관련 선별급여 본인부담률 80% 적용, 중복인정여부 Y | 중복인정여부 Y
M3030114 | 2019-04-01 | BIATAIN IBU NON-ADHESIVE FOAM DRESSING | 20CM×20CM | 1EA | 19350 | COLOPLAST A/S | POLYURETHANE FOAM, POLYURETHANE FILM, IBUPROPEN | 콜로플라스트코리아 | 고시 제2016-147호(2016.9.1.적용) / 제2019-80호(2019.5.1.적용) 관련 선별급여 본인부담률 80% 적용, 중복인정여부 Y | 중복인정여부 Y
M3030116 | 2019-04-01 | BIATAIN ALGINATE | 10CMX10CM,44CMX3CM | 1EA | 4980 | COLOPLAST A/S | ALGINATE, CMC | 콜로플라스트코리아 | 고시 제2016-147호(2016.9.1.적용) 관련 선별급여 본인부담률 80% 적용, 중복인정여부 Y | 중복인정여부 Y
M3030117 | 2019-04-01 | BIATAIN ALGINATE | 15CMX15CM | 1EA | 10460 | COLOPLAST A/S | ALGINATE, CMC | 콜로플라스트코리아 | 고시 제2016-147호(2016.9.1.적용) 관련 선별급여 본인부담률 80% 적용, 중복인정여부 Y | 중복인정여부 Y
M3030121 | 2019-04-01 | 영가드폼드레싱 | 10㎠이상-25㎠미만 | 1EA | 1790 | YOUNG CHEMICAL | 친수성폴리우레탄폼, 폴리우레탄필름 등 | 영케미칼 | 고시 제2016-147호(2016.9.1.적용) / 제2019-80호(2019.5.1.적용) 관련 선별급여 본인부담률 80% 적용, 중복인정여부 Y | 중복인정여부 Y
M3030145 | 2019-04-01 | 알지덤 | 10CM X 12CM (6CM X 8CM) | 1EA | 3270 | ZHEJIANG AOKI MEDICAL DRESSING CO,. LTD | 부직포+알긴산 등 | 지종 | 고시 제2016-147호(2016.9.1.적용) 관련 선별급여 본인부담률 80% 적용, 중복인정여부 Y | 중복인정여부 Y
M3030171 | 2019-04-01 | 영가드폼드레싱 | 250㎠이상-300㎠미만 | 1EA | 13700 | YOUNG CHEMICAL | 친수성폴리우레탄폼, 폴리우레탄필름 등 | 영케미칼 | 고시 제2016-147호(2016.9.1.적용) / 제2019-80호(2019.5.1.적용) 관련 선별급여 본인부담률 80% 적용, 중복인정여부 Y | 중복인정여부 Y
M3030177 | 2019-04-01 | CUTIMED SORBION SACHET S | 13.2x6.2㎠ | 1EA | 3840 | BSN MEDICAL GMBH | POLYPROPYLENE, CELLULOSE 등 | 아산메디칼 | 고시 제2016-147호(2016.9.1.적용) 관련 선별급여 본인부담률 80% 적용, 중복인정여부 Y | 중복인정여부 Y
M3030188 | 2020-04-01 | INNOMED SILICONE FOAM BORDER | 100㎠이상-150㎠미만 | 1EA | 4980 | ZHEJIANG LONGTERM MEDICAL TECHNOLOGY CO., LTD. | POLYURETHANE FILM, POLYURETHANE FOAM, ACRYLATE COPOLYMER, CELLOSE, SILICONE ADHESIVE | 주식회사 친우메드 | 고시 제2016-147호(2016.9.1.적용) / 제2019-80호(2019.5.1.적용) 관련 선별급여 본인부담률 80% 적용, 중복인정여부 Y | 중복인정여부 Y
M3030192 | 2019-04-01 | OPSITE POST-OP VISIBLE | 전규격 | 1EA | 4120 | SMITH&NEPHEW | 폴리우레탄필름 등 | 스미스앤드네퓨 | 고시 제2016-147호(2016.9.1.적용) / 제2019-80호(2019.5.1.적용) 관련 선별급여 본인부담률 80% 적용, 중복인정여부 Y | 중복인정여부 Y
M3030201 | 2019-04-01 | ALLEVYN CAVITY | 지름5CM | 1EA | 13960 | SMITH&NEPHEW | CROSSLINKED POLYETHERPOLYURETHANE | 스미스앤드네퓨 | 고시 제2016-147호(2016.9.1.적용) 관련 선별급여 본인부담률 80% 적용, 중복인정여부 Y | 중복인정여부 Y
M3030203 | 2019-04-01 | ALLEVYN CAVITY | 9CMX2.5CM(튜브형) | 1EA | 12770 | SMITH&NEPHEW | CROSSLINKED POLYETHERPOLYURETHANE | 스미스앤드네퓨 | 고시 제2016-147호(2016.9.1.적용) 관련 선별급여 본인부담률 80% 적용, 중복인정여부 Y | 중복인정여부 Y
M3030204 | 2019-04-01 | ALLEVYN CAVITY | 12CMX4CM(튜브형) | 1EA | 18350 | SMITH&NEPHEW | CROSSLINKED POLYETHERPOLYURETHANE | 스미스앤드네퓨 | 고시 제2016-147호(2016.9.1.적용) 관련 선별급여 본인부담률 80% 적용, 중복인정여부 Y | 중복인정여부 Y
M3030218 | 2019-04-01 | CUTINOVA HYDRO | 10CMX10CM | 1EA | 4980 | SMITH&NEPHEW MEDICAL INC | POLYURETHANE MATRIX | 스미스앤드네퓨 | 고시 제2016-147호(2016.9.1.적용) / 제2019-80호(2019.5.1.적용) 관련 선별급여 본인부담률 80% 적용, 중복인정여부 Y | 중복인정여부 Y
M3030222 | 2019-04-01 | ALLEVYN THIN | 5CMX6CM | 1EA | 2960 | SMITH & NEPHEW MEDICAL LTD | POLYURETHANE FOAM,POLYURETHANE FILM | 스미스앤드네퓨 | 고시 제2016-147호(2016.9.1.적용) / 제2019-80호(2019.5.1.적용) 관련 선별급여 본인부담률 80% 적용, 중복인정여부 Y | 중복인정여부 Y
M3030223 | 2019-04-01 | ALLEVYN THIN | 10CMX10CM | 1EA | 4980 | SMITH & NEPHEW MEDICAL LTD | POLYURETHANE FOAM,POLYURETHANE FILM | 스미스앤드네퓨 | 고시 제2016-147호(2016.9.1.적용) / 제2019-80호(2019.5.1.적용) 관련 선별급여 본인부담률 80% 적용, 중복인정여부 Y | 중복인정여부 Y
M3030224 | 2019-04-01 | ALLEVYN THIN | 15CMX20CM | 1EA | 14870 | SMITH & NEPHEW MEDICAL LTD | POLYURETHANE FOAM,POLYURETHANE FILM | 스미스앤드네퓨 | 고시 제2016-147호(2016.9.1.적용) / 제2019-80호(2019.5.1.적용) 관련 선별급여 본인부담률 80% 적용, 중복인정여부 Y | 중복인정여부 Y
M3030225 | 2019-04-01 | ALLEVYN COMPRESSION | 5CMX6CM | 1EA | 2960 | SMITH&NEPHEW MEDICAL LTD | POLYURETHANE FOAM + POLYURETHANE FILM | 스미스앤드네퓨 | 고시 제2016-147호(2016.9.1.적용) / 제2019-80호(2019.5.1.적용) 관련 선별급여 본인부담률 80% 적용, 중복인정여부 Y | 중복인정여부 Y
M3030226 | 2019-04-01 | ALLEVYN COMPRESSION | 10CMX10CM | 1EA | 4980 | SMITH&NEPHEW MEDICAL LTD | POLYURETHANE FOAM + POLYURETHANE FILM | 스미스앤드네퓨 | 고시 제2016-147호(2016.9.1.적용) / 제2019-80호(2019.5.1.적용) 관련 선별급여 본인부담률 80% 적용, 중복인정여부 Y | 중복인정여부 Y
M3030228 | 2019-04-01 | ALLEVYN COMPRESSION | 15CMX20CM | 1EA | 14870 | SMITH&NEPHEW MEDICAL LTD | POLYURETHANE FOAM + POLYURETHANE FILM | 스미스앤드네퓨 | 고시 제2016-147호(2016.9.1.적용) / 제2019-80호(2019.5.1.적용) 관련 선별급여 본인부담률 80% 적용, 중복인정여부 Y | 중복인정여부 Y
M3030229 | 2019-04-01 | ALLEVYN GENTLE BORDER | 7.5CMX7.5CM (5CMX5CM) | 1EA | 2960 | SMITH&NEPHEW | HYDROCELLUAR POLYURETHANE | 스미스앤드네퓨 | 고시 제2016-147호(2016.9.1.적용) / 제2019-80호(2019.5.1.적용) 관련 선별급여 본인부담률 80% 적용, 중복인정여부 Y | 중복인정여부 Y
M3030230 | 2019-04-01 | ALLEVYN GENTLE BORDER | 10×10CM (7.5CM×7.5CM) | 1EA | 3550 | SMITH&NEPHEW | HYDROCELLUAR POLYURETHANE | 스미스앤드네퓨 | 고시 제2016-147호(2016.9.1.적용) / 제2019-80호(2019.5.1.적용) 관련 선별급여 본인부담률 80% 적용, 중복인정여부 Y | 중복인정여부 Y
M3030231 | 2019-04-01 | ALLEVYN GENTLE BORDER | 12.5CMX12.5CM (10CMX10CM)/10CMX25CM(6.8CMX21.8CM) | 1EA | 4980 | SMITH&NEPHEW | HYDROCELLUAR POLYURETHANE | 스미스앤드네퓨 | 고시 제2016-147호(2016.9.1.적용) / 제2019-80호(2019.5.1.적용) 관련 선별급여 본인부담률 80% 적용, 중복인정여부 Y | 중복인정여부 Y
M3030232 | 2019-04-01 | ALLEVYN GENTLE BORDER | 17.5CMX17.5CM (15CMX15CM) | 1EA | 10460 | SMITH&NEPHEW | HYDROCELLUAR POLYURETHANE | 스미스앤드네퓨 | 고시 제2016-147호(2016.9.1.적용) / 제2019-80호(2019.5.1.적용) 관련 선별급여 본인부담률 80% 적용, 중복인정여부 Y | 중복인정여부 Y
M3030233 | 2019-04-01 | ALLEVYN GENTLE BORDER | 23CMX23.2CM (20CMX20.2CM) | 1EA | 19350 | SMITH&NEPHEW | HYDROCELLUAR POLYURETHANE | 스미스앤드네퓨 | 고시 제2016-147호(2016.9.1.적용) / 제2019-80호(2019.5.1.적용) 관련 선별급여 본인부담률 80% 적용, 중복인정여부 Y | 중복인정여부 Y
M3030236 | 2019-04-01 | ALLEVYN GENTLE BORDER-LITE | 8.1CMX8.1CM(5CMX5CM),7.5CMX7.5CM(5CMX5CM),5.5CMX12CM(3CMX9.5CM) | 1EA | 2960 | SMITH&NEPHEW | POLYURETHANE | 스미스앤드네퓨 | 고시 제2016-147호(2016.9.1.적용) / 제2019-80호(2019.5.1.적용) 관련 선별급여 본인부담률 80% 적용, 중복인정여부 Y | 중복인정여부 Y
M3030237 | 2019-04-01 | ALLEVYN GENTLE BORDER-LITE | 10CMX10CM(7.6CMX7.6CM),8CMX15CM(5.5CMX12.5CM) | 1EA | 3550 | SMITH&NEPHEW | POLYURETHANE | 스미스앤드네퓨 | 고시 제2016-147호(2016.9.1.적용) / 제2019-80호(2019.5.1.적용) 관련 선별급여 본인부담률 80% 적용, 중복인정여부 Y | 중복인정여부 Y
M3030239 | 2019-09-01 | ALLEVYN GENTLE BORDER | 10CMX20CM(7CMX17CM) | 1EA | 4980 | SMITH&NEPHEW | POLYURETHANE | 스미스앤드네퓨 | 고시 제2016-147호(2016.9.1.적용) / 제2019-80호(2019.5.1.적용) 관련 선별급여 본인부담률 80% 적용, 중복인정여부 Y | 중복인정여부 Y
M3030240 | 2020-01-01 | ALLEVYN GENTLE BORDER-MULTISITE | 17.1CMX17.9CM(11.6CMX12.3CM) | 1EA | 4980 | SMITH&NEPHEW | POLYURETHANE | 스미스앤드네퓨 | 고시 제2016-147호(2016.9.1.적용) / 제2019-80호(2019.5.1.적용) 관련 선별급여 본인부담률 80% 적용, 중복인정여부 Y | 중복인정여부 Y
M3030241 | 2019-04-01 | ALLEVYN GENTLE BORDER-SACRUM | 17.1CMX16.8CM(12.4CMX12.1CM) | 1EA | 7980 | SMITH&NEPHEW | POLYURETHANE | 스미스앤드네퓨 | 고시 제2016-147호(2016.9.1.적용) / 제2019-80호(2019.5.1.적용) 관련 선별급여 본인부담률 80% 적용, 중복인정여부 Y | 중복인정여부 Y
M3030242 | 2019-04-01 | ALLEVYN GENTLE BORDER-LITE | 10CMX20CM(7.2CMX17.2CM) | 1EA | 4980 | SMITH&NEPHEW | POLYURETHANE | 스미스앤드네퓨 | 고시 제2016-147호(2016.9.1.적용) / 제2019-80호(2019.5.1.적용) 관련 선별급여 본인부담률 80% 적용, 중복인정여부 Y | 중복인정여부 Y
M3030243 | 2019-09-01 | ALLEVYN GENTLE BORDER | 15CMX15CM(12.5CMX12.5CM)/10CMX30CM(6.8CMX26.8CM) | 1EA | 7980 | SMITH&NEPHEW | POLYURETHANE | 스미스앤드네퓨 | 고시 제2016-147호(2016.9.1.적용) / 제2019-80호(2019.5.1.적용) 관련 선별급여 본인부담률 80% 적용, 중복인정여부 Y | 중복인정여부 Y
M3030244 | 2019-04-01 | ALLEVYN GENTLE BORDER-LITE | 15CMX15CM(12.5CMX12.5CM) | 1EA | 7980 | SMITH&NEPHEW | POLYURETHANE | 스미스앤드네퓨 | 고시 제2016-147호(2016.9.1.적용) / 제2019-80호(2019.5.1.적용) 관련 선별급여 본인부담률 80% 적용, 중복인정여부 Y | 중복인정여부 Y
M3030245 | 2019-04-01 | ALLEVYN | 5CMX5CM | 1EA | 2960 | SMITH&NEPHEW MEDICAL LTD | POLYURETHANE FOAM,POLYURETHANE FILM 등 | 스미스앤드네퓨 | 고시 제2016-147호(2016.9.1.적용) / 제2019-80호(2019.5.1.적용) 관련 선별급여 본인부담률 80% 적용, 중복인정여부 Y | 중복인정여부 Y
M3030246 | 2019-04-01 | ALLEVYN | 10CMX10CM | 1EA | 4980 | SMITH&NEPHEW MEDICAL LTD | POLYURETHANE FOAM,POLYURETHANE FILM 등 | 스미스앤드네퓨 | 고시 제2016-147호(2016.9.1.적용) / 제2019-80호(2019.5.1.적용) 관련 선별급여 본인부담률 80% 적용, 중복인정여부 Y | 중복인정여부 Y
M3030247 | 2019-04-01 | ALLEVYN | 10CMX20CM | 1EA | 10460 | SMITH&NEPHEW MEDICAL LTD | POLYURETHANE FOAM,POLYURETHANE FILM 등 | 스미스앤드네퓨 | 고시 제2016-147호(2016.9.1.적용) / 제2019-80호(2019.5.1.적용) 관련 선별급여 본인부담률 80% 적용, 중복인정여부 Y | 중복인정여부 Y
M3030249 | 2019-04-01 | ALLEVYN | 20CMX20CM | 1EA | 19350 | SMITH&NEPHEW MEDICAL LTD | POLYURETHANE FOAM,POLYURETHANE FILM 등 | 스미스앤드네퓨 | 고시 제2016-147호(2016.9.1.적용) / 제2019-80호(2019.5.1.적용) 관련 선별급여 본인부담률 80% 적용, 중복인정여부 Y | 중복인정여부 Y
M3030250 | 2019-04-01 | ALLEVYN | 13.5CMX10.5CM,2겹(HEELDRESSING) | 1EA | 13700 | SMITH&NEPHEW MEDICAL LTD | POLYURETHANE FOAM,POLYURETHANE FILM 등 | 스미스앤드네퓨 | 고시 제2016-147호(2016.9.1.적용) / 제2019-80호(2019.5.1.적용) 관련 선별급여 본인부담률 80% 적용, 중복인정여부 Y | 중복인정여부 Y
M3030251 | 2019-04-01 | ALLEVYN | 70CMX40CM | 1EA | 93290 | SMITH&NEPHEW MEDICAL LTD | POLYURETHANE FOAM,POLYURETHANE FILM 등 | 스미스앤드네퓨 | 고시 제2016-147호(2016.9.1.적용) / 제2019-80호(2019.5.1.적용) 관련 선별급여 본인부담률 80% 적용, 중복인정여부 Y | 중복인정여부 Y
M3030252 | 2019-04-01 | ALLEVYN SACRUM | 17CMX17.5CM (13.2CMX13.5CM) | 1EA | 7980 | SMITH&NEPHEW MEDICAL LTD | POLYURETHANE FOAM | 스미스앤드네퓨 | 고시 제2016-147호(2016.9.1.적용) / 제2019-80호(2019.5.1.적용) 관련 선별급여 본인부담률 80% 적용, 중복인정여부 Y | 중복인정여부 Y
M3030253 | 2019-04-01 | ALLEVYN SACRUM | 22CMX22.5CM (18CMX18.5CM) | 1EA | 14870 | SMITH&NEPHEW MEDICAL LTD | POLYURETHANE FOAM | 스미스앤드네퓨 | 고시 제2016-147호(2016.9.1.적용) / 제2019-80호(2019.5.1.적용) 관련 선별급여 본인부담률 80% 적용, 중복인정여부 Y | 중복인정여부 Y
M3030254 | 2019-04-01 | ALLEVYN ADHESIVE | 7.5CMX7.5CM (5CMX5CM) | 1EA | 2960 | SMITH&NEPHEW MEDICAL LTD | POLYURETHANE FOAM | 스미스앤드네퓨 | 고시 제2016-147호(2016.9.1.적용) / 제2019-80호(2019.5.1.적용) 관련 선별급여 본인부담률 80% 적용, 중복인정여부 Y | 중복인정여부 Y
M3030255 | 2019-04-01 | ALLEVYN ADHESIVE | 12.5CMX12.5CM (10CMX10CM) | 1EA | 4980 | SMITH&NEPHEW MEDICAL LTD | POLYURETHANE FOAM | 스미스앤드네퓨 | 고시 제2016-147호(2016.9.1.적용) / 제2019-80호(2019.5.1.적용) 관련 선별급여 본인부담률 80% 적용, 중복인정여부 Y | 중복인정여부 Y
M3030256 | 2019-04-01 | ALLEVYN ADHESIVE | 12.5CMX22.5CM (10CMX20CM) | 1EA | 10460 | SMITH&NEPHEW MEDICAL LTD | POLYURETHANE FOAM | 스미스앤드네퓨 | 고시 제2016-147호(2016.9.1.적용) / 제2019-80호(2019.5.1.적용) 관련 선별급여 본인부담률 80% 적용, 중복인정여부 Y | 중복인정여부 Y
M3030257 | 2019-04-01 | ALLEVYN ADHESIVE | 17.5CMX17.5CM (15CMX15CM) | 1EA | 10460 | SMITH&NEPHEW MEDICAL LTD | POLYURETHANE FOAM | 스미스앤드네퓨 | 고시 제2016-147호(2016.9.1.적용) / 제2019-80호(2019.5.1.적용) 관련 선별급여 본인부담률 80% 적용, 중복인정여부 Y | 중복인정여부 Y
M3030258 | 2019-04-01 | ALLEVYN ADHESIVE | 22.5CMX22.5CM (20CMX20CM) | 1EA | 19350 | SMITH&NEPHEW MEDICAL LTD | POLYURETHANE FOAM | 스미스앤드네퓨 | 고시 제2016-147호(2016.9.1.적용) / 제2019-80호(2019.5.1.적용) 관련 선별급여 본인부담률 80% 적용, 중복인정여부 Y | 중복인정여부 Y
M3030277 | 2019-04-01 | CUTIMED SORBION SANA | 8.5x8.5㎠ | 1EA | 3840 | BSN MEDICAL GMBH | POLYETHYLENE, CELLULOSE 등 | 아산메디칼 | 고시 제2016-147호(2016.9.1.적용) 관련 선별급여 본인부담률 80% 적용, 중복인정여부 Y | 중복인정여부 Y
M3030288 | 2020-04-01 | INNOMED SILICONE FOAM BORDER LITE | 100㎠이상-150㎠미만 | 1EA | 4980 | ZHEJIANG LONGTERM MEDICAL TECHNOLOGY CO., LTD. | POLYURETHANE FILM, POLYURETHANE FOAM, CELLULOSE, SILICONE ADHESIVE | 주식회사 친우메드 | 고시 제2016-147호(2016.9.1.적용) / 제2019-80호(2019.5.1.적용) 관련 선별급여 본인부담률 80% 적용, 중복인정여부 Y | 중복인정여부 Y
M3030292 | 2019-04-01 | OPSITE POST-OP VISIBLE | 전규격 | 1EA | 4980 | SMITH&NEPHEW | 폴리우레탄필름 등 | 스미스앤드네퓨 | 고시 제2016-147호(2016.9.1.적용) / 제2019-80호(2019.5.1.적용) 관련 선별급여 본인부담률 80% 적용, 중복인정여부 Y | 중복인정여부 Y
M3030301 | 2019-04-01 | MEPILEX BORDER SACRUM | 23CMX23CM (17CMX18CM) | 1EA | 14870 | MOLNLYCKE HEALTH CARE OY | 실리콘점착성폴리우레탄필름,폴리우레탄 기포제등 | 멘리케헬스케어코리아 | 고시 제2016-147호(2016.9.1.적용) / 제2019-80호(2019.5.1.적용) 관련 선별급여 본인부담률 80% 적용, 중복인정여부 Y | 중복인정여부 Y
M3030302 | 2019-04-01 | MEPILEX BORDER SACRUM | 20CMX20CM (14CMX15CM) | 1EA | 10460 | MOLNLYCKE HEALTH CARE OY | 실리콘점착성폴리우레탄필름,폴리우레탄 기포제등 | 멘리케헬스케어코리아 | 고시 제2016-147호(2016.9.1.적용) / 제2019-80호(2019.5.1.적용) 관련 선별급여 본인부담률 80% 적용, 중복인정여부 Y | 중복인정여부 Y
M3030303 | 2020-07-01 | MEPILEX BORDER | 100㎠이상-150㎠미만 | 1EA | 4980 | MOLNLYCKE HEALTH CARE OY | 실리콘점착성폴리우레탄필름,폴리우레탄 기포제등 | 멘리케헬스케어코리아 | 고시 제2016-147호(2016.9.1.적용) / 제2019-80호(2019.5.1.적용) 관련 선별급여 본인부담률 80% 적용, 중복인정여부 Y | 중복인정여부 Y
M3030304 | 2020-07-01 | MEPILEX BORDER | 150㎠이상-200㎠미만 | 1EA | 7980 | MOLNLYCKE HEALTH CARE OY | 실리콘점착성폴리우레탄필름,폴리우레탄 기포제등 | 멘리케헬스케어코리아 | 고시 제2016-147호(2016.9.1.적용) / 제2019-80호(2019.5.1.적용) 관련 선별급여 본인부담률 80% 적용, 중복인정여부 Y | 중복인정여부 Y
M3030321 | 2019-04-01 | AQUACEL EXTRA | 5CMX5CM | 1EA | 2960 | CONVATEC LIMITED | SODIUM CARBOXYMETHYLCELLULOSE + TENCEL | 콘바텍코리아유한회사 | 고시 제2016-147호(2016.9.1.적용) 관련 선별급여 본인부담률 80% 적용, 중복인정여부 Y | 중복인정여부 Y
M3030322 | 2019-04-01 | AQUACEL EXTRA | 10CMX12CM, 10CMX10CM | 1EA | 4980 | CONVATEC LIMITED | SODIUM CARBOXYMETHYLCELLULOSE + TENCEL | 콘바텍코리아유한회사 | 고시 제2016-147호(2016.9.1.적용) 관련 선별급여 본인부담률 80% 적용, 중복인정여부 Y | 중복인정여부 Y
M3030323 | 2019-04-01 | AQUACEL EXTRA | 15CMX15CM | 1EA | 10460 | CONVATEC LIMITED | SODIUM CARBOXYMETHYLCELLULOSE + TENCEL | 콘바텍코리아유한회사 | 고시 제2016-147호(2016.9.1.적용) 관련 선별급여 본인부담률 80% 적용, 중복인정여부 Y | 중복인정여부 Y
M3030345 | 2019-04-01 | 오알폼드레싱 | 9CMX10CM(5CMX5CM), 7x15CM(2.5x10CM) | 1EA | 2960 | WAYSON MEDICAL CO.,LTD. | 폴리우레탄폼 등 | (주)지종 | 고시 제2016-147호(2016.9.1.적용) / 제2019-80호(2019.5.1.적용) 관련 선별급여 본인부담률 80% 적용, 중복인정여부 Y | 중복인정여부 Y
M3030377 | 2019-04-01 | CUTIMED SORBION SANA(MULTI STAR) | 지름11 | 1EA | 4120 | BSN MEDICAL GMBH | POLYETHYLENE, CELLULOSE 등 | 아산메디칼 | 고시 제2016-147호(2016.9.1.적용) 관련 선별급여 본인부담률 80% 적용, 중복인정여부 Y | 중복인정여부 Y
M3030388 | 2020-05-01 | INNOMED SILICONE FOAM BORDER POST OP | 100㎠이상-150㎠미만 | 1EA | 4980 | ZHEJIANG LONGTERM MEDICAL TECHNOLOGY CO., LTD. | POLYURETHANE FILM, POLYURETHANE FOAM 등 | 주식회사 친우메드 | 고시 제2016-147호(2016.9.1.적용) / 제2019-80호(2019.5.1.적용) 관련 선별급여 본인부담률 80% 적용, 중복인정여부 Y | 중복인정여부 Y
M3030392 | 2019-04-01 | OPSITE POST-OP VISIBLE | 전규격 | 1EA | 7980 | SMITH&NEPHEW | 폴리우레탄필름 등 | 스미스앤드네퓨 | 고시 제2016-147호(2016.9.1.적용) / 제2019-80호(2019.5.1.적용) 관련 선별급여 본인부담률 80% 적용, 중복인정여부 Y | 중복인정여부 Y
M3030401 | 2019-04-01 | PERMAFOAM | 10X10CM | 1EA | 4980 | PAUL HARTMANN AG | POLYURETANE 등 | 나음케어 | 고시 제2016-147호(2016.9.1.적용) / 제2019-80호(2019.5.1.적용) 관련 선별급여 본인부담률 80% 적용, 중복인정여부 Y | 중복인정여부 Y
M3030404 | 2019-04-01 | PERMAFOAM | 20X20CM | 1EA | 19350 | PAUL HARTMANN AG | POLYURETANE 등 | 나음케어 | 고시 제2016-147호(2016.9.1.적용) / 제2019-80호(2019.5.1.적용) 관련 선별급여 본인부담률 80% 적용, 중복인정여부 Y | 중복인정여부 Y
M3030421 | 2019-04-01 | 영가드폼드레싱 | 40㎠이상-55㎠미만 | 1EA | 3270 | YOUNG CHEMICAL | 친수성폴리우레탄폼, 폴리우레탄필름 등 | 영케미칼 | 고시 제2016-147호(2016.9.1.적용) / 제2019-80호(2019.5.1.적용) 관련 선별급여 본인부담률 80% 적용, 중복인정여부 Y | 중복인정여부 Y
M3030445 | 2019-04-01 | 오알폼드레싱 | 10CMX15CM(5MX10CM) | 1EA | 3270 | WAYSON MEDICAL CO.,LTD. | 폴리우레탄폼 등 | (주)지종 | 고시 제2016-147호(2016.9.1.적용) / 제2019-80호(2019.5.1.적용) 관련 선별급여 본인부담률 80% 적용, 중복인정여부 Y | 중복인정여부 Y
M3030477 | 2019-04-01 | CUTIMED SORBION SACHET S DRAINAGE | 11.2x11.2㎠ | 1EA | 4980 | BSN MEDICAL GMBH | POLYPROPYLENE, CELLULOSE 등 | 아산메디칼 | 고시 제2016-147호(2016.9.1.적용) 관련 선별급여 본인부담률 80% 적용, 중복인정여부 Y | 중복인정여부 Y
M3030488 | 2020-06-01 | INNOMED SILICONE FOAM BORDER POST OP | 25㎠이상-40㎠미만 | 1EA | 2960 | ZHEJIANG LONGTERM MEDICAL TECHNOLOGY CO., LTD. | POLYURETHANE FILM, POLYURETHANE FOAM등 | 주식회사 친우메드 | 고시 제2016-147호(2016.9.1.적용) / 제2019-80호(2019.5.1.적용) 관련 선별급여 본인부담률 80% 적용, 중복인정여부 Y | 중복인정여부 Y
M3030515 | 2019-04-01 | 네오덤 에스티 | 20CMX20CM | 1EA | 7190 | EVERAID | 카르복시메칠셀룰로오스나트륨+폴리우레탄폼등 | 에버레이드 | 고시 제2016-147호(2016.9.1.적용) / 제2019-80호(2019.5.1.적용) 관련 선별급여 본인부담률 80% 적용, 중복인정여부 Y | 중복인정여부 Y
M3030516 | 2019-04-01 | 네오덤 에스티 | 10CMX10CM | 1EA | 1860 | EVERAID | 카르복시메칠셀룰로오스나트륨+폴리우레탄폼등 | 에버레이드 | 고시 제2016-147호(2016.9.1.적용) / 제2019-80호(2019.5.1.적용) 관련 선별급여 본인부담률 80% 적용, 중복인정여부 Y | 중복인정여부 Y
M3030521 | 2019-04-01 | BETAFOAM T | 8X8CM | 1EA | 3550 | GENEWEL | 폴리우레탄폼, 폴리우레탄필름, 포비돈아이오딘 | 제네웰 | 고시 제2016-147호(2016.9.1.적용) / 제2019-80호(2019.5.1.적용) 관련 선별급여 본인부담률 80% 적용, 중복인정여부 Y | 중복인정여부 Y
M3030545 | 2019-04-01 | 오알폼드레싱 | 10CMX25CM(5CMX20CM) | 1EA | 4980 | WAYSON MEDICAL CO.,LTD. | 폴리우레탄폼 등 | (주)지종 | 고시 제2016-147호(2016.9.1.적용) / 제2019-80호(2019.5.1.적용) 관련 선별급여 본인부담률 80% 적용, 중복인정여부 Y | 중복인정여부 Y
M3030577 | 2019-04-01 | CUTIMED SORBION SACHET EXTRA | 10.2x10.2㎠ | 1EA | 4980 | BSN MEDICAL GMBH | POLYPROPYLENE, CELLULOSE 등 | 아산메디칼 | 고시 제2016-147호(2016.9.1.적용) 관련 선별급여 본인부담률 80% 적용, 중복인정여부 Y | 중복인정여부 Y
M3030588 | 2020-06-01 | INNOMED SILICONE FOAM BORDER | 200㎠이상-250㎠미만 | 1EA | 10460 | ZHEJIANG LONGTERM MEDICAL TECHNOLOGY CO., LTD. | POLYURETHANE FILM, POLYURETHANE FOAM등 | 주식회사 친우메드 | 고시 제2016-147호(2016.9.1.적용) / 제2019-80호(2019.5.1.적용) 관련 선별급여 본인부담률 80% 적용, 중복인정여부 Y | 중복인정여부 Y
M3030601 | 2019-04-01 | POLYMEM ADHESIVE FILM DRESSING | 5X5(2.5X2.5)CM | 1EA | 830 | FERRIS MFG.CORP. | POLYURETHANE | 신신제약 | 고시 제2016-147호(2016.9.1.적용) / 제2019-80호(2019.5.1.적용) 관련 선별급여 본인부담률 80% 적용, 중복인정여부 Y | 중복인정여부 Y
M3030602 | 2019-04-01 | POLYMEM ADHESIVE FILM DRESSING | 8.9CMX11.4CM (5CMX7.6CM) | 1EA | 2960 | FERRIS MFG.CORP. | POLYURETHANE | 신신제약 | 고시 제2016-147호(2016.9.1.적용) / 제2019-80호(2019.5.1.적용) 관련 선별급여 본인부담률 80% 적용, 중복인정여부 Y | 중복인정여부 Y
M3030604 | 2019-04-01 | POLYMEM ADHESIVE CLOTH-BACKED DRESSING | 5X5(2.5X2.5)CM | 1EA | 830 | FERRIS MFG.CORP. | POLYURETHANE | 신신제약 | 고시 제2016-147호(2016.9.1.적용) / 제2019-80호(2019.5.1.적용) 관련 선별급여 본인부담률 80% 적용, 중복인정여부 Y | 중복인정여부 Y
M3030605 | 2019-04-01 | POLYMEM ADHESIVE CLOTH-BACKED DRESSING | 10X20(5X20)CM | 1EA | 4980 | FERRIS MFG.CORP. | POLYURETHANE | 신신제약 | 고시 제2016-147호(2016.9.1.적용) / 제2019-80호(2019.5.1.적용) 관련 선별급여 본인부담률 80% 적용, 중복인정여부 Y | 중복인정여부 Y
M3030606 | 2019-04-01 | POLYMEM ADHESIVE CLOTH-BACKED DRESSING | 10X13(5X8)CM | 1EA | 3270 | FERRIS MFG.CORP. | POLYURETHANE | 신신제약 | 고시 제2016-147호(2016.9.1.적용) / 제2019-80호(2019.5.1.적용) 관련 선별급여 본인부담률 80% 적용, 중복인정여부 Y | 중복인정여부 Y
M3030607 | 2019-04-01 | POLYMEN ADHESIVE CLOTH-BACKED DRESSING | 10X32(5X32)CM | 1EA | 7980 | FERRIS MFG.CORP. | POLYURETHANE | 신신제약 | 고시 제2016-147호(2016.9.1.적용) / 제2019-80호(2019.5.1.적용) 관련 선별급여 본인부담률 80% 적용, 중복인정여부 Y | 중복인정여부 Y
M3030608 | 2019-04-01 | POLYMEM ADHESIVE CLOTH-BACKED DRESSING | 15X15(9X9)CM | 1EA | 3840 | FERRIS MFG.CORP. | POLYURETHANE | 신신제약 | 고시 제2016-147호(2016.9.1.적용) / 제2019-80호(2019.5.1.적용) 관련 선별급여 본인부담률 80% 적용, 중복인정여부 Y | 중복인정여부 Y
M3030609 | 2019-04-01 | POLYMEM NON-ADHESIVE DRESSING | 8X8CM | 1EA | 3550 | FERRIS MFG.CORP. | POLYURETHANE | 신신제약 | 고시 제2016-147호(2016.9.1.적용) / 제2019-80호(2019.5.1.적용) 관련 선별급여 본인부담률 80% 적용, 중복인정여부 Y | 중복인정여부 Y
M3030610 | 2019-04-01 | POLYMEM NON-ADHESIVE DRESSING | 10X10CM | 1EA | 4980 | FERRIS MFG.CORP. | POLYURETHANE | 신신제약 | 고시 제2016-147호(2016.9.1.적용) / 제2019-80호(2019.5.1.적용) 관련 선별급여 본인부담률 80% 적용, 중복인정여부 Y | 중복인정여부 Y
M3030611 | 2019-04-01 | POLYMEM NON-ADHESIVE DRESSING | 13X13CM | 1EA | 7980 | FERRIS MFG.CORP. | POLYURETHANE | 신신제약 | 고시 제2016-147호(2016.9.1.적용) / 제2019-80호(2019.5.1.적용) 관련 선별급여 본인부담률 80% 적용, 중복인정여부 Y | 중복인정여부 Y
M3030612 | 2019-04-01 | POLYMEM NON-ADHESIVE DRESSING | 17X19CM | 1EA | 14870 | FERRIS MFG.CORP. | POLYURETHANE | 신신제약 | 고시 제2016-147호(2016.9.1.적용) / 제2019-80호(2019.5.1.적용) 관련 선별급여 본인부담률 80% 적용, 중복인정여부 Y | 중복인정여부 Y
M3030613 | 2019-04-01 | POLYMEM NON-ADHESIVE DRESSING | 10X32CM | 1EA | 14870 | FERRIS MFG.CORP. | POLYURETHANE | 신신제약 | 고시 제2016-147호(2016.9.1.적용) / 제2019-80호(2019.5.1.적용) 관련 선별급여 본인부담률 80% 적용, 중복인정여부 Y | 중복인정여부 Y
M3030614 | 2019-04-01 | POLYMEM CAVITY WOUND FILLER | 8X8CM | 1EA | 3550 | FERRIS MFG.CORP. | POLYURETHANE | 신신제약 | 고시 제2016-147호(2016.9.1.적용) 관련 선별급여 본인부담률 80% 적용, 중복인정여부 Y | 중복인정여부 Y
M3030615 | 2019-04-01 | POLYMEM TUBE DRESSING | 9X9CM | 1EA | 3840 | FERRIS MFG.CORP. | POLYURETHANE | 신신제약 | 고시 제2016-147호(2016.9.1.적용) / 제2019-80호(2019.5.1.적용) 관련 선별급여 본인부담률 80% 적용, 중복인정여부 Y | 중복인정여부 Y
M3030616 | 2019-04-01 | POLYMEN ADHESIVE FILM DRESSING | 5CMX10CM (5CMX4CM) | 1EA | 1790 | FERRIS MFG.CORP. | POLYURETHANE | 신신제약 | 고시 제2016-147호(2016.9.1.적용) / 제2019-80호(2019.5.1.적용) 관련 선별급여 본인부담률 80% 적용, 중복인정여부 Y | 중복인정여부 Y
M3030617 | 2019-04-01 | POLYMEN ADHESIVE FILM DRESSING | 10CMX32CM (5CMX26CM) | 1EA | 4980 | FERRIS MFG.CORP. | POLYURETHANE | 신신제약 | 고시 제2016-147호(2016.9.1.적용) / 제2019-80호(2019.5.1.적용) 관련 선별급여 본인부담률 80% 적용, 중복인정여부 Y | 중복인정여부 Y
M3030622 | 2019-04-01 | FERRIS POLYMEM WOUND DRESSING | 5×10CM (5×4CM) | 1EA | 1790 | FERRIS MFG.CORP | HYDROPHILIC POLYURETHANE FOAM+부직포테이프 | 신신제약 | 고시 제2016-147호(2016.9.1.적용) / 제2019-80호(2019.5.1.적용) 관련 선별급여 본인부담률 80% 적용, 중복인정여부 Y | 중복인정여부 Y
M3030623 | 2019-04-01 | FERRIS POLYMEM WOUND DRESSING | 8.9×12.7CM (5×7.6CM) | 1EA | 2960 | FERRIS MFG.CORP | HYDROPHILIC POLYURETHANE FOAM+투명테이프 | 신신제약 | 고시 제2016-147호(2016.9.1.적용) / 제2019-80호(2019.5.1.적용) 관련 선별급여 본인부담률 80% 적용, 중복인정여부 Y | 중복인정여부 Y
M3030631 | 2019-04-01 | FERRIS POLYMEM WOUND DRESSING | 10×3.4cm (2겹,69.36CM2) | 1EA | 3550 | FERRIS MFG.CORP | HYDROPHILIC POLYURETHANE FOAM | 신신제약 | 고시 제2016-147호(2016.9.1.적용) / 제2019-80호(2019.5.1.적용) 관련 선별급여 본인부담률 80% 적용, 중복인정여부 Y | 중복인정여부 Y
M3030632 | 2019-04-01 | FERRIS POLYMEM WOUND DRESSING | 10×3.8cm (2겹,74CM2) | 1EA | 3840 | FERRIS MFG.CORP | HYDROPHILIC POLYURETHANE FOAM | 신신제약 | 고시 제2016-147호(2016.9.1.적용) / 제2019-80호(2019.5.1.적용) 관련 선별급여 본인부담률 80% 적용, 중복인정여부 Y | 중복인정여부 Y
M3030633 | 2019-04-01 | FERRIS POLYMEM WOUND DRESSING | 10×4.4cm, (2겹,85.14CM2) | 1EA | 4120 | FERRIS MFG.CORP | HYDROPHILIC POLYURETHANE FOAM | 신신제약 | 고시 제2016-147호(2016.9.1.적용) / 제2019-80호(2019.5.1.적용) 관련 선별급여 본인부담률 80% 적용, 중복인정여부 Y | 중복인정여부 Y
M3030634 | 2019-04-01 | 신신실리폼 | 10CMX10CM | 1EA | 4980 | SINSIN PHARM. CO., LTD. | 폴리우레탄폼, 폴리우레탄필름, 실리콘접착제 등 | 신신제약(주) | 고시 제2016-147호(2016.9.1.적용) / 제2019-80호(2019.5.1.적용) 관련 선별급여 본인부담률 80% 적용, 중복인정여부 Y | 중복인정여부 Y
M3030645 | 2019-04-01 | 알지패드 | 5CMX5CM | 1EA | 2960 | WAYSON MEDICAL CO.,LTD. | 부직포, 알긴산 | (주)지종 | 고시 제2016-147호(2016.9.1.적용) 관련 선별급여 본인부담률 80% 적용, 중복인정여부 Y | 중복인정여부 Y
M3030677 | 2019-04-01 | CUTIMED SORBION SACHET S | 11.2x11.2㎠ | 1EA | 4980 | BSN MEDICAL GMBH | POLYPROPYLENE, CELLULOSE 등 | 아산메디칼 | 고시 제2016-147호(2016.9.1.적용) 관련 선별급여 본인부담률 80% 적용, 중복인정여부 Y | 중복인정여부 Y
M3030701 | 2019-04-01 | MEDIFOAM NON-ADHESIVE DRESSING | 10CMX10CM | 1EA | 4980 | GENEWEL | HYDROPHILIC POLYURETHANE FOAM | 제네웰 | 고시 제2016-147호(2016.9.1.적용) / 제2019-80호(2019.5.1.적용) 관련 선별급여 본인부담률 80% 적용, 중복인정여부 Y | 중복인정여부 Y
M3030702 | 2019-04-01 | MEDIFOAM NON-ADHESIVE DRESSING | 10CMX20CM | 1EA | 10460 | GENEWEL | HYDROPHILIC POLYURETHANE FOAM | 제네웰 | 고시 제2016-147호(2016.9.1.적용) / 제2019-80호(2019.5.1.적용) 관련 선별급여 본인부담률 80% 적용, 중복인정여부 Y | 중복인정여부 Y
M3030703 | 2019-04-01 | MEDIFOAM NON-ADHESIVE DRESSING | 20CMX20CM | 1EA | 19350 | GENEWEL | HYDROPHILIC POLYURETHANE FOAM | 제네웰 | 고시 제2016-147호(2016.9.1.적용) / 제2019-80호(2019.5.1.적용) 관련 선별급여 본인부담률 80% 적용, 중복인정여부 Y | 중복인정여부 Y
M3030704 | 2019-04-01 | MEDIFOAM NON-ADHESIVE DRESSING | 10CMX58CM | 1EA | 26030 | GENEWEL | HYDROPHILIC POLYURETHANE FOAM | 제네웰 | 고시 제2016-147호(2016.9.1.적용) / 제2019-80호(2019.5.1.적용) 관련 선별급여 본인부담률 80% 적용, 중복인정여부 Y | 중복인정여부 Y
M3030705 | 2019-04-01 | MEDIFOAM NON-ADHESIVE DRESSING | 35CMX50CM | 1EA | 74010 | GENEWEL | HYDROPHILIC POLYURETHANE FOAM | 제네웰 | 고시 제2016-147호(2016.9.1.적용) / 제2019-80호(2019.5.1.적용) 관련 선별급여 본인부담률 80% 적용, 중복인정여부 Y | 중복인정여부 Y
M3030706 | 2019-04-01 | MEDIFOAM NON-ADHESIVE DRESSING | 5CMX20CM | 1EA | 4980 | GENEWEL | HYDROPHILIC POLYURETHANE FOAM | 제네웰 | 고시 제2016-147호(2016.9.1.적용) / 제2019-80호(2019.5.1.적용) 관련 선별급여 본인부담률 80% 적용, 중복인정여부 Y | 중복인정여부 Y
M3030707 | 2019-04-01 | MEDIFOAM B(MEDIFOAM T타입 포함) | 10CMX10CM | 1EA | 4980 | GENEWEL | POLYURETHANE FOAM | 제네웰 | 고시 제2016-147호(2016.9.1.적용) / 제2019-80호(2019.5.1.적용) 관련 선별급여 본인부담률 80% 적용, 중복인정여부 Y | 중복인정여부 Y
M3030708 | 2019-04-01 | MEDIFOAM B | 20CMX20CM | 1EA | 19350 | GENEWEL | POLYURETHANE FOAM | 제네웰 | 고시 제2016-147호(2016.9.1.적용) / 제2019-80호(2019.5.1.적용) 관련 선별급여 본인부담률 80% 적용, 중복인정여부 Y | 중복인정여부 Y
M3030709 | 2019-04-01 | MEDIFOAM B | 20CMX10CM | 1EA | 10460 | GENEWEL | POLYURETHANE FOAM | 제네웰 | 고시 제2016-147호(2016.9.1.적용) / 제2019-80호(2019.5.1.적용) 관련 선별급여 본인부담률 80% 적용, 중복인정여부 Y | 중복인정여부 Y
M3030710 | 2019-04-01 | MEDIFOAM B | 20CMX2CM | 1EA | 3270 | GENEWEL | POLYURETHANE FOAM | 제네웰 | 고시 제2016-147호(2016.9.1.적용) 관련 선별급여 본인부담률 80% 적용, 중복인정여부 Y | 중복인정여부 Y
M3030711 | 2019-04-01 | MEDIFOAM NON-ADHESIVE DRESSING | 5CMX10CM | 1EA | 3270 | GENEWEL | HYDROPHILIC POLYURETHANE FOAM | 제네웰 | 고시 제2016-147호(2016.9.1.적용) / 제2019-80호(2019.5.1.적용) 관련 선별급여 본인부담률 80% 적용, 중복인정여부 Y | 중복인정여부 Y
M3030712 | 2019-04-01 | MEDIFOAM NON-ADHESIVE DRESSING | 5CMX30CM | 1EA | 7980 | GENEWEL | HYDROPHILIC POLYURETHANE FOAM | 제네웰 | 고시 제2016-147호(2016.9.1.적용) / 제2019-80호(2019.5.1.적용) 관련 선별급여 본인부담률 80% 적용, 중복인정여부 Y | 중복인정여부 Y
M3030713 | 2019-04-01 | MEDIFOAM NON-ADHESIVE DRESSING | 7CMX35CM | 1EA | 10460 | GENEWEL | HYDROPHILIC POLYURETHANE FOAM | 제네웰 | 고시 제2016-147호(2016.9.1.적용) / 제2019-80호(2019.5.1.적용) 관련 선별급여 본인부담률 80% 적용, 중복인정여부 Y | 중복인정여부 Y
M3030714 | 2019-04-01 | MEDIFOAM F | 6CMX9CM (직경 3CM) | 1EA | 830 | GENEWEL | 폴리우레탄필름, 폴리우레탄 기포제 등 | 제네웰 | 고시 제2016-147호(2016.9.1.적용) / 제2019-80호(2019.5.1.적용) 관련 선별급여 본인부담률 80% 적용, 중복인정여부 Y | 중복인정여부 Y
M3030715 | 2019-04-01 | 메디폼에프점착성드레싱 | 10X15CM (5X10CM) | 1EA | 3270 | GENEWEL | 폴리우레탄기포제,아크릴성 점착제등 | 제네웰 | 고시 제2016-147호(2016.9.1.적용) / 제2019-80호(2019.5.1.적용) 관련 선별급여 본인부담률 80% 적용, 중복인정여부 Y | 중복인정여부 Y
M3030716 | 2019-04-01 | 메디폼에프점착성드레싱 | 10X21CM (5X15CM) | 1EA | 3840 | GENEWEL | 폴리우레탄기포제,아크릴성 점착제등 | 제네웰 | 고시 제2016-147호(2016.9.1.적용) / 제2019-80호(2019.5.1.적용) 관련 선별급여 본인부담률 80% 적용, 중복인정여부 Y | 중복인정여부 Y
M3030717 | 2019-04-01 | 메디폼에프점착성드레싱 | 10X26CM (5X20CM) | 1EA | 4980 | GENEWEL | 폴리우레탄기포제,아크릴성 점착제등 | 제네웰 | 고시 제2016-147호(2016.9.1.적용) / 제2019-80호(2019.5.1.적용) 관련 선별급여 본인부담률 80% 적용, 중복인정여부 Y | 중복인정여부 Y
M3030718 | 2019-04-01 | 메디폼에프점착성드레싱 | 15X15CM (10X10CM) | 1EA | 4980 | GENEWEL | 폴리우레탄기포제,아크릴성 점착제등 | 제네웰 | 고시 제2016-147호(2016.9.1.적용) / 제2019-80호(2019.5.1.적용) 관련 선별급여 본인부담률 80% 적용, 중복인정여부 Y | 중복인정여부 Y
M3030719 | 2019-04-01 | 메디폼에프점착성드레싱 | 10X31CM (5X25CM) | 1EA | 4980 | GENEWEL | 폴리우레탄기포제,아크릴성 점착제등 | 제네웰 | 고시 제2016-147호(2016.9.1.적용) / 제2019-80호(2019.5.1.적용) 관련 선별급여 본인부담률 80% 적용, 중복인정여부 Y | 중복인정여부 Y
M3030720 | 2019-04-01 | 메디폼에프점착성드레싱 | 10X36CM (5X30CM) | 1EA | 7980 | GENEWEL | 폴리우레탄기포제,아크릴성 점착제등 | 제네웰 | 고시 제2016-147호(2016.9.1.적용) / 제2019-80호(2019.5.1.적용) 관련 선별급여 본인부담률 80% 적용, 중복인정여부 Y | 중복인정여부 Y
M3030721 | 2019-04-01 | 메디폼에프점착성드레싱 | 12X41CM (7X35CM) | 1EA | 10460 | GENEWEL | 폴리우레탄기포제,아크릴성 점착제등 | 제네웰 | 고시 제2016-147호(2016.9.1.적용) / 제2019-80호(2019.5.1.적용) 관련 선별급여 본인부담률 80% 적용, 중복인정여부 Y | 중복인정여부 Y
M3030722 | 2019-04-01 | MEDIFOAM B(MEDIFOAM T타입 포함) | 5CMX5CM | 1EA | 2960 | GENEWEL | POLYURETHANE FOAM | 제네웰 | 고시 제2016-147호(2016.9.1.적용) / 제2019-80호(2019.5.1.적용) 관련 선별급여 본인부담률 80% 적용, 중복인정여부 Y | 중복인정여부 Y
M3030724 | 2019-04-01 | 메디폼에이디드레싱 | 4CMX9CM | 1EA | 2960 | GENEWEL | POLYURETHANE FOAM,POLYURETHANE FILM,실리콘 점착제 | 제네웰 | 고시 제2016-147호(2016.9.1.적용) / 제2019-80호(2019.5.1.적용) 관련 선별급여 본인부담률 80% 적용, 중복인정여부 Y | 중복인정여부 Y
M3030725 | 2019-04-01 | 메디폼에이디드레싱 | 5CMX7CM | 1EA | 2960 | GENEWEL | POLYURETHANE FOAM,POLYURETHANE FILM,실리콘 점착제 | 제네웰 | 고시 제2016-147호(2016.9.1.적용) / 제2019-80호(2019.5.1.적용) 관련 선별급여 본인부담률 80% 적용, 중복인정여부 Y | 중복인정여부 Y
M3030726 | 2019-04-01 | 메디폼에이디드레싱 | 10CMX10CM | 1EA | 4980 | GENEWEL | POLYURETHANE FOAM,POLYURETHANE FILM,실리콘 점착제 | 제네웰 | 고시 제2016-147호(2016.9.1.적용) / 제2019-80호(2019.5.1.적용) 관련 선별급여 본인부담률 80% 적용, 중복인정여부 Y | 중복인정여부 Y
M3030727 | 2019-04-01 | 메디폼에이디드레싱 | 10CMX20CM | 1EA | 10460 | GENEWEL | POLYURETHANE FOAM,POLYURETHANE FILM,실리콘 점착제 | 제네웰 | 고시 제2016-147호(2016.9.1.적용) / 제2019-80호(2019.5.1.적용) 관련 선별급여 본인부담률 80% 적용, 중복인정여부 Y | 중복인정여부 Y
M3030728 | 2019-04-01 | 메디폼에이디드레싱 | 15CMX15CM | 1EA | 10460 | GENEWEL | POLYURETHANE FOAM,POLYURETHANE FILM,실리콘 점착제 | 제네웰 | 고시 제2016-147호(2016.9.1.적용) / 제2019-80호(2019.5.1.적용) 관련 선별급여 본인부담률 80% 적용, 중복인정여부 Y | 중복인정여부 Y
M3030729 | 2019-04-01 | 메디폼에이디드레싱 | 20CMX20CM | 1EA | 19350 | GENEWEL | POLYURETHANE FOAM,POLYURETHANE FILM,실리콘 점착제 | 제네웰 | 고시 제2016-147호(2016.9.1.적용) / 제2019-80호(2019.5.1.적용) 관련 선별급여 본인부담률 80% 적용, 중복인정여부 Y | 중복인정여부 Y
M3030730 | 2019-04-01 | 메디폼에이디드레싱 | 20CMX50CM | 1EA | 44110 | GENEWEL | POLYURETHANE FOAM,POLYURETHANE FILM,실리콘 점착제 | 제네웰 | 고시 제2016-147호(2016.9.1.적용) / 제2019-80호(2019.5.1.적용) 관련 선별급여 본인부담률 80% 적용, 중복인정여부 Y | 중복인정여부 Y
M3030732 | 2019-04-01 | MEDIFOAM T(N) | 5CMX5CM | 1EA | 2960 | GENEWEL | POLYURETHANE FOAM 등 | 제네웰 | 고시 제2016-147호(2016.9.1.적용) / 제2019-80호(2019.5.1.적용) 관련 선별급여 본인부담률 80% 적용, 중복인정여부 Y | 중복인정여부 Y
M3030733 | 2019-04-01 | MEDIFOAM T(N) | 6.5CMX6.5CM | 1EA | 3270 | GENEWEL | POLYURETHANE FOAM 등 | 제네웰 | 고시 제2016-147호(2016.9.1.적용) / 제2019-80호(2019.5.1.적용) 관련 선별급여 본인부담률 80% 적용, 중복인정여부 Y | 중복인정여부 Y
M3030735 | 2019-04-01 | MEDIFOAM T(N) | 10CMX9CM | 1EA | 4120 | GENEWEL | POLYURETHANE FOAM 등 | 제네웰 | 고시 제2016-147호(2016.9.1.적용) / 제2019-80호(2019.5.1.적용) 관련 선별급여 본인부담률 80% 적용, 중복인정여부 Y | 중복인정여부 Y
M3030738 | 2019-04-01 | 메디폼에이디드레싱 | 5X10CM | 1EA | 3270 | GENEWEL | POLYURETHANE FOAM,POLYURETHANE FILM,실리콘 점착제 | 제네웰 | 고시 제2016-147호(2016.9.1.적용) / 제2019-80호(2019.5.1.적용) 관련 선별급여 본인부담률 80% 적용, 중복인정여부 Y | 중복인정여부 Y
M3030739 | 2019-04-01 | 메디폼에이디드레싱 | 5X20CM | 1EA | 4980 | GENEWEL | POLYURETHANE FOAM,POLYURETHANE FILM,실리콘 점착제 | 제네웰 | 고시 제2016-147호(2016.9.1.적용) / 제2019-80호(2019.5.1.적용) 관련 선별급여 본인부담률 80% 적용, 중복인정여부 Y | 중복인정여부 Y
M3030740 | 2019-04-01 | 메디폼에이디드레싱 | 5X30CM | 1EA | 7980 | GENEWEL | POLYURETHANE FOAM,POLYURETHANE FILM,실리콘 점착제 | 제네웰 | 고시 제2016-147호(2016.9.1.적용) / 제2019-80호(2019.5.1.적용) 관련 선별급여 본인부담률 80% 적용, 중복인정여부 Y | 중복인정여부 Y
M3030741 | 2019-04-01 | 메디폼에이디드레싱 | 3.5CMX10CM | 1EA | 2960 | GENEWEL | POLYURETHANE FOAM,POLYURETHANE FILM,실리콘 점착제 | 제네웰 | 고시 제2016-147호(2016.9.1.적용) / 제2019-80호(2019.5.1.적용) 관련 선별급여 본인부담률 80% 적용, 중복인정여부 Y | 중복인정여부 Y
M3030742 | 2019-04-01 | 메디폼에이디드레싱 | 5CMX5CM | 1EA | 2960 | GENEWEL | POLYURETHANE FOAM,POLYURETHANE FILM,실리콘 점착제 | 제네웰 | 고시 제2016-147호(2016.9.1.적용) / 제2019-80호(2019.5.1.적용) 관련 선별급여 본인부담률 80% 적용, 중복인정여부 Y | 중복인정여부 Y
M3030744 | 2019-04-01 | 메디로이드드레싱 | 5CMX10CM | 1EA | 964 | GENEWEL | HYDROCOLLOID POLYURETHANE FILM | 제네웰 | 고시 제2016-147호(2016.9.1.적용) / 제2019-80호(2019.5.1.적용) 관련 선별급여 본인부담률 80% 적용, 중복인정여부 Y | 중복인정여부 Y
M3030765 | 2019-04-01 | MEDIFOAM NON-ADHESIVE DRESSING | 50CM X 100CM | 1EA | 143050 | GENEWEL | POLYURETHANE FILM + POLYURETHANE FOAM | 제네웰 | 고시 제2016-147호(2016.9.1.적용) / 제2019-80호(2019.5.1.적용) 관련 선별급여 본인부담률 80% 적용, 중복인정여부 Y | 중복인정여부 Y
M3030766 | 2019-04-01 | 메디폼에프점착성드레싱 | 10X10CM (5X5CM) | 1EA | 2960 | GENEWEL | 폴리우레탄기포제,아크릴성 점착제등 | 제네웰 | 고시 제2016-147호(2016.9.1.적용) / 제2019-80호(2019.5.1.적용) 관련 선별급여 본인부담률 80% 적용, 중복인정여부 Y | 중복인정여부 Y
M3030767 | 2019-07-01 | 베타폼 ADF(BETAFOAM ADF) | 5x5CM | 1EA | 2960 | GENEWEL | 폴리우레탄폼, 폴리우레탄필름, 포비돈아이오딘, 실리콘 등 | 제네웰 | 고시 제2016-147호(2016.9.1.적용) / 제2019-80호(2019.5.1.적용) 관련 선별급여 본인부담률 80% 적용, 중복인정여부 Y | 중복인정여부 Y
M3030768 | 2019-04-01 | 메디폼에이(MEDIFOAM A) | 3.5x10CM | 1EA | 2960 | GENEWEL | 폴리우레탄폼, 폴리우레탄필름 등 | 제네웰 | 고시 제2016-147호(2016.9.1.적용) / 제2019-80호(2019.5.1.적용) 관련 선별급여 본인부담률 80% 적용, 중복인정여부 Y | 중복인정여부 Y
M3030769 | 2019-04-01 | 메디폼에이(MEDIFOAM A) | 4x9CM | 1EA | 2960 | GENEWEL | 폴리우레탄폼, 폴리우레탄필름 등 | 제네웰 | 고시 제2016-147호(2016.9.1.적용) / 제2019-80호(2019.5.1.적용) 관련 선별급여 본인부담률 80% 적용, 중복인정여부 Y | 중복인정여부 Y
M3030771 | 2019-04-01 | 메디폼에이(MEDIFOAM A) | 5x7CM | 1EA | 2960 | GENEWEL | 폴리우레탄폼, 폴리우레탄필름 등 | 제네웰 | 고시 제2016-147호(2016.9.1.적용) / 제2019-80호(2019.5.1.적용) 관련 선별급여 본인부담률 80% 적용, 중복인정여부 Y | 중복인정여부 Y
M3030772 | 2019-04-01 | 베타폼 T(BETAFOAM T) | 5x5CM | 1EA | 2960 | GENEWEL | 폴리우레탄폼, 폴리우레탄필름, 포비돈아이오딘 등 | 제네웰 | 고시 제2016-147호(2016.9.1.적용) / 제2019-80호(2019.5.1.적용) 관련 선별급여 본인부담률 80% 적용, 중복인정여부 Y | 중복인정여부 Y
M3030773 | 2019-07-01 | 베타폼 ADF(BETAFOAM ADF) | 5x10CM | 1EA | 3270 | GENEWEL | 폴리우레탄폼, 폴리우레탄필름, 포비돈아이오딘, 실리콘 등 | 제네웰 | 고시 제2016-147호(2016.9.1.적용) / 제2019-80호(2019.5.1.적용) 관련 선별급여 본인부담률 80% 적용, 중복인정여부 Y | 중복인정여부 Y
M3030774 | 2019-04-01 | 메디폼에이(MEDIFOAM A) | 5x10CM | 1EA | 3270 | GENEWEL | 폴리우레탄폼, 폴리우레탄필름 등 | 제네웰 | 고시 제2016-147호(2016.9.1.적용) / 제2019-80호(2019.5.1.적용) 관련 선별급여 본인부담률 80% 적용, 중복인정여부 Y | 중복인정여부 Y
M3030775 | 2019-07-01 | 베타폼 ADF(BETAFOAM ADF) | 5x15CM | 1EA | 3840 | GENEWEL | 폴리우레탄폼, 폴리우레탄필름, 포비돈아이오딘, 실리콘 등 | 제네웰 | 고시 제2016-147호(2016.9.1.적용) / 제2019-80호(2019.5.1.적용) 관련 선별급여 본인부담률 80% 적용, 중복인정여부 Y | 중복인정여부 Y
M3030777 | 2019-07-01 | 베타폼 ADF(BETAFOAM ADF) | 5x20CM | 1EA | 4980 | GENEWEL | 폴리우레탄폼, 폴리우레탄필름, 포비돈아이오딘, 실리콘 등 | 제네웰 | 고시 제2016-147호(2016.9.1.적용) / 제2019-80호(2019.5.1.적용) 관련 선별급여 본인부담률 80% 적용, 중복인정여부 Y | 중복인정여부 Y
M3030778 | 2019-07-01 | 베타폼 ADF(BETAFOAM ADF) | 10x10CM | 1EA | 4980 | GENEWEL | 폴리우레탄폼, 폴리우레탄필름, 포비돈아이오딘, 실리콘 등 | 제네웰 | 고시 제2016-147호(2016.9.1.적용) / 제2019-80호(2019.5.1.적용) 관련 선별급여 본인부담률 80% 적용, 중복인정여부 Y | 중복인정여부 Y
M3030779 | 2019-07-01 | 베타폼 ADF(BETAFOAM ADF) | 5x25CM | 1EA | 4980 | GENEWEL | 폴리우레탄폼, 폴리우레탄필름, 포비돈아이오딘, 실리콘 등 | 제네웰 | 고시 제2016-147호(2016.9.1.적용) / 제2019-80호(2019.5.1.적용) 관련 선별급여 본인부담률 80% 적용, 중복인정여부 Y | 중복인정여부 Y
M3030780 | 2019-04-01 | 메디폼에이(MEDIFOAM A) | 5x20CM | 1EA | 4980 | GENEWEL | 폴리우레탄폼, 폴리우레탄필름 등 | 제네웰 | 고시 제2016-147호(2016.9.1.적용) / 제2019-80호(2019.5.1.적용) 관련 선별급여 본인부담률 80% 적용, 중복인정여부 Y | 중복인정여부 Y
M3030781 | 2019-04-01 | 메디폼에이(MEDIFOAM A) | 10x10CM | 1EA | 4980 | GENEWEL | 폴리우레탄폼, 폴리우레탄필름 등 | 제네웰 | 고시 제2016-147호(2016.9.1.적용) / 제2019-80호(2019.5.1.적용) 관련 선별급여 본인부담률 80% 적용, 중복인정여부 Y | 중복인정여부 Y
M3030782 | 2019-07-01 | 베타폼 ADF(BETAFOAM ADF) | 5x30CM | 1EA | 7980 | GENEWEL | 폴리우레탄폼, 폴리우레탄필름, 포비돈아이오딘, 실리콘 등 | 제네웰 | 고시 제2016-147호(2016.9.1.적용) / 제2019-80호(2019.5.1.적용) 관련 선별급여 본인부담률 80% 적용, 중복인정여부 Y | 중복인정여부 Y
M3030784 | 2019-07-01 | 베타폼 ADF(BETAFOAM ADF) | 7x35CM,10x20CM | 1EA | 10460 | GENEWEL | 폴리우레탄폼, 폴리우레탄필름, 포비돈아이오딘, 실리콘 등 | 제네웰 | 고시 제2016-147호(2016.9.1.적용) / 제2019-80호(2019.5.1.적용) 관련 선별급여 본인부담률 80% 적용, 중복인정여부 Y | 중복인정여부 Y
M3030785 | 2019-04-01 | 메디폼에이(MEDIFOAM A) | 10x20CM | 1EA | 10460 | GENEWEL | 폴리우레탄폼, 폴리우레탄필름 등 | 제네웰 | 고시 제2016-147호(2016.9.1.적용) / 제2019-80호(2019.5.1.적용) 관련 선별급여 본인부담률 80% 적용, 중복인정여부 Y | 중복인정여부 Y
M3030786 | 2019-04-01 | 메디폼에이(MEDIFOAM A) | 15x15CM | 1EA | 10460 | GENEWEL | 폴리우레탄폼, 폴리우레탄필름 등 | 제네웰 | 고시 제2016-147호(2016.9.1.적용) / 제2019-80호(2019.5.1.적용) 관련 선별급여 본인부담률 80% 적용, 중복인정여부 Y | 중복인정여부 Y
M3030788 | 2019-04-01 | 메디폼에이(MEDIFOAM A) | 20x20CM | 1EA | 19350 | GENEWEL | 폴리우레탄폼, 폴리우레탄필름 등 | 제네웰 | 고시 제2016-147호(2016.9.1.적용) / 제2019-80호(2019.5.1.적용) 관련 선별급여 본인부담률 80% 적용, 중복인정여부 Y | 중복인정여부 Y
M3030793 | 2019-07-01 | 베타폼 ADF(BETAFOAM ADF) | 6x9CM(직경3CM) | 1EA | 830 | GENEWEL | 폴리우레탄폼, 폴리우레탄필름, 포비돈아이오딘, 실리콘 등 | 제네웰 | 고시 제2016-147호(2016.9.1.적용) / 제2019-80호(2019.5.1.적용) 관련 선별급여 본인부담률 80% 적용, 중복인정여부 Y | 중복인정여부 Y
M3030794 | 2019-04-01 | 베타폼(BETAFOAM) | 30X5CM | 1EA | 7980 | GENEWEL | 폴리우레탄폼, 폴리우레탄필름, 포비돈아이오딘 | 제네웰 | 고시 제2016-147호(2016.9.1.적용) / 제2019-80호(2019.5.1.적용) 관련 선별급여 본인부담률 80% 적용, 중복인정여부 Y | 중복인정여부 Y
M3030796 | 2019-07-01 | 베타폼 ADF(BETAFOAM ADF) | 직경5CM | 1EA | 1790 | GENEWEL | 폴리우레탄폼, 폴리우레탄필름, 포비돈아이오딘, 실리콘 등 | 제네웰 | 고시 제2016-147호(2016.9.1.적용) / 제2019-80호(2019.5.1.적용) 관련 선별급여 본인부담률 80% 적용, 중복인정여부 Y | 중복인정여부 Y
M3030802 | 2019-04-01 | ASKINA TRANSORBENT | 10CMX10CM | 1EA | 4980 | B.BRAUN HOSPICARE | POLYURETHANE FILM+POLYURETHANE FOAM | 비브라운코리아 | 고시 제2016-147호(2016.9.1.적용) / 제2019-80호(2019.5.1.적용) 관련 선별급여 본인부담률 80% 적용, 중복인정여부 Y | 중복인정여부 Y
M3030803 | 2019-04-01 | ASKINA TRANSORBENT | 15CMX15CM | 1EA | 10460 | B.BRAUN HOSPICARE | POLYURETHANE FILM+POLYURETHANE FOAM | 비브라운코리아 | 고시 제2016-147호(2016.9.1.적용) / 제2019-80호(2019.5.1.적용) 관련 선별급여 본인부담률 80% 적용, 중복인정여부 Y | 중복인정여부 Y
M3030804 | 2019-04-01 | ASKINA TRANSORBENT | 20CMX20CM | 1EA | 19350 | B.BRAUN HOSPICARE | POLYURETHANE FILM+POLYURETHANE FOAM | 비브라운코리아 | 고시 제2016-147호(2016.9.1.적용) / 제2019-80호(2019.5.1.적용) 관련 선별급여 본인부담률 80% 적용, 중복인정여부 Y | 중복인정여부 Y
M3030806 | 2019-04-01 | ASKINA FOAM | 10CMX10CM | 1EA | 4980 | B.BRAUN HOSPICARE LIMITED | POLYETHYLENE FOAM | 비브라운코리아 | 고시 제2016-147호(2016.9.1.적용) / 제2019-80호(2019.5.1.적용) 관련 선별급여 본인부담률 80% 적용, 중복인정여부 Y | 중복인정여부 Y
M3030807 | 2019-04-01 | ASKINA FOAM | 10CMX20CM | 1EA | 10460 | B.BRAUN HOSPICARE LIMITED | POLYETHYLENE FOAM | 비브라운코리아 | 고시 제2016-147호(2016.9.1.적용) / 제2019-80호(2019.5.1.적용) 관련 선별급여 본인부담률 80% 적용, 중복인정여부 Y | 중복인정여부 Y
M3030808 | 2019-04-01 | ASKINA FOAM | 20CMX20CM | 1EA | 19350 | B.BRAUN HOSPICARE LIMITED | POLYETHYLENE FOAM | 비브라운코리아 | 고시 제2016-147호(2016.9.1.적용) / 제2019-80호(2019.5.1.적용) 관련 선별급여 본인부담률 80% 적용, 중복인정여부 Y | 중복인정여부 Y
M3030821 | 2019-04-01 | 가드폼점착성드레싱 | 12.0CM X 12.0CM(9.0CM X 9.0CM) | 1EA | 3840 | YOUNG CHEMICAL | 친수성폴리우레탄폼, 폴리우레탄필름 등 | 영케미칼 | 고시 제2016-147호(2016.9.1.적용) / 제2019-80호(2019.5.1.적용) 관련 선별급여 본인부담률 80% 적용, 중복인정여부 Y | 중복인정여부 Y
M3030845 | 2019-04-01 | 알지패드 | 5CMX10CM | 1EA | 3270 | WAYSON MEDICAL CO.,LTD. | 부직포, 알긴산 | (주)지종 | 고시 제2016-147호(2016.9.1.적용) 관련 선별급여 본인부담률 80% 적용, 중복인정여부 Y | 중복인정여부 Y
M3030846 | 2019-05-01 | 듀오폼 | 10CMX10CM | 1EA | 4980 | INNTEES | 폴리우레탄필름, 폴리우레탄폼 | 인티스 | 고시 제2016-147호(2016.9.1.적용) / 제2019-80호(2019.5.1.적용) 관련 선별급여 본인부담률 80% 적용, 중복인정여부 Y | 중복인정여부 Y
M3030877 | 2019-04-01 | CUTIMED SORBION SANA | 12x12㎠ | 1EA | 4980 | BSN MEDICAL GMBH | POLYETHYLENE, CELLULOSE 등 | 아산메디칼 | 고시 제2016-147호(2016.9.1.적용) 관련 선별급여 본인부담률 80% 적용, 중복인정여부 Y | 중복인정여부 Y
M3030921 | 2019-04-01 | 가드폼점착성드레싱 | 18CM X 18CM(15CM X 15CM) | 1EA | 10460 | YOUNG CHEMICAL | 친수성폴리우레탄폼, 폴리우레탄필름 등 | 영케미칼 | 고시 제2016-147호(2016.9.1.적용) / 제2019-80호(2019.5.1.적용) 관련 선별급여 본인부담률 80% 적용, 중복인정여부 Y | 중복인정여부 Y
M3030945 | 2019-04-01 | 알지패드 | 10CMX10CM | 1EA | 4980 | WAYSON MEDICAL CO.,LTD. | 부직포, 알긴산 | (주)지종 | 고시 제2016-147호(2016.9.1.적용) 관련 선별급여 본인부담률 80% 적용, 중복인정여부 Y | 중복인정여부 Y
M3030946 | 2019-05-01 | 듀오폼 | 10.5CMX16CM | 1EA | 7980 | INNTEES | 폴리우레탄필름, 폴리우레탄폼 | 인티스 | 고시 제2016-147호(2016.9.1.적용) / 제2019-80호(2019.5.1.적용) 관련 선별급여 본인부담률 80% 적용, 중복인정여부 Y | 중복인정여부 Y
M3030977 | 2019-04-01 | CUTIMED SORBION SACHET MULTISTAR | 지름15.7 | 1EA | 7980 | BSN MEDICAL GMBH | POLYPROPYLENE, CELLULOSE 등 | 아산메디칼 | 고시 제2016-147호(2016.9.1.적용) 관련 선별급여 본인부담률 80% 적용, 중복인정여부 Y | 중복인정여부 Y
M3030978 | 2020-06-01 | MEPILEX BORDER LITE | 100㎠이상-150㎠미만 | 1EA | 4980 | MOLNLYCKE HEALTH CARE AB | POLYURETHANE FILM, POLYURETHANE FOAM, SOFT SILICONE ADHESIVE | 멘리케헬스케어코리아 | 고시 제2016-147호(2016.9.1.적용) / 제2019-80호(2019.5.1.적용) 관련 선별급여 본인부담률 80% 적용, 중복인정여부 Y | 중복인정여부 Y
M3030979 | 2020-06-01 | MEPILEX, MEPILEX LITE | 100㎠이상-150㎠미만 | 1EA | 4980 | MOLNLYCKE HEALTH CARE AB | POLYURETHANE FILM, POLYURETHANE FOAM, SOFT SILICONE ADHESIVE | 멘리케헬스케어코리아 | 고시 제2016-147호(2016.9.1.적용) / 제2019-80호(2019.5.1.적용) 관련 선별급여 본인부담률 80% 적용, 중복인정여부 Y | 중복인정여부 Y
M3030980 | 2020-06-01 | MEPILEX, MEPILEX LITE | 150㎠이상-200㎠미만 | 1EA | 7980 | MOLNLYCKE HEALTH CARE AB | POLYURETHANE FILM, POLYURETHANE FOAM, SOFT SILICONE ADHESIVE | 멘리케헬스케어코리아 | 고시 제2016-147호(2016.9.1.적용) / 제2019-80호(2019.5.1.적용) 관련 선별급여 본인부담률 80% 적용, 중복인정여부 Y | 중복인정여부 Y
M3030981 | 2020-07-01 | 테라솝AD | 900㎠이상-1100㎠미만 | 1EA | 44110 | WONBIOGEN | 폴리우레탄필름, 폴리우레탄폼, 실리콘 등 | (주)원바이오젠 | 고시 제2016-147호(2016.9.1.적용) / 제2019-80호(2019.5.1.적용) 관련 선별급여 본인부담률 80% 적용, 중복인정여부 Y | 중복인정여부 Y
M3031005 | 2019-04-01 | ELECT FOAM AD | 15x15CM(10X10CM) | 1EA | 4980 | SMITH & NEPHEW MEDICAL LTD. | 폴리우레탄폼, 폴리에틸렌필름 등 | 스미스앤드네퓨㈜ | 고시 제2016-147호(2016.9.1.적용) / 제2019-80호(2019.5.1.적용) 관련 선별급여 본인부담률 80% 적용, 중복인정여부 Y | 중복인정여부 Y
M3031015 | 2019-04-01 | 메디터치에프점착성드레싱 | 10㎠이상-25㎠미만 | 1EA | 1790 | ILDONG PHARMACEUTICAL CO.,LTD | 친수성 폴리우레탄폼, 방수성 폴리우레탄필름 | 일동제약㈜ | 고시 제2016-147호(2016.9.1.적용) / 제2019-80호(2019.5.1.적용) 관련 선별급여 본인부담률 80% 적용, 중복인정여부 Y | 중복인정여부 Y
M3031020 | 2019-04-01 | 신신하이드로밴드에이 | 10CMX10CM | 1EA | 1860 | SINSIN PHARMACEUTICAL CO.,LTD | 셀룰로오스검 등 | 신신제약 | 고시 제2016-147호(2016.9.1.적용) / 제2019-80호(2019.5.1.적용) 관련 선별급여 본인부담률 80% 적용, 중복인정여부 Y | 중복인정여부 Y
M3031024 | 2019-04-01 | 리젠스타에이(REGENSTA A) | 85㎠이상-100㎠미만 | 1EA | 4120 | REGENCARE | 폴리우레탄폼 | (주)리젠케어 | 고시 제2016-147호(2016.9.1.적용) / 제2019-80호(2019.5.1.적용) 관련 선별급여 본인부담률 80% 적용, 중복인정여부 Y | 중복인정여부 Y
M3031033 | 2019-04-01 | URGOTUL ABSORB | 6CMX6CM | 1EA | 2960 | LABORATOIRES URGO | 폴리우레탄폼 + 카르복시메틸셀룰로오즈 등 | 제이더블유중외제약 | 고시 제2016-147호(2016.9.1.적용) / 제2019-80호(2019.5.1.적용) 관련 선별급여 본인부담률 80% 적용, 중복인정여부 Y | 중복인정여부 Y
M3031038 | 2020-07-01 | KITOPLAST C, 키토플라스트 씨 | 25㎠이상~40㎠미만 | 1EA | 2960 | ENDOVISION | CHITOSAN 등 | (주)엔도비전 | 고시 제2016-147호(2016.9.1.적용) 관련 선별급여 본인부담률 80% 적용, 중복인정여부 Y | 중복인정여부 Y
M3031045 | 2019-04-01 | 알지패드 | 10CMX20CM | 1EA | 10460 | WAYSON MEDICAL CO.,LTD. | 부직포, 알긴산 | (주)지종 | 고시 제2016-147호(2016.9.1.적용) 관련 선별급여 본인부담률 80% 적용, 중복인정여부 Y | 중복인정여부 Y
M3031077 | 2019-04-01 | CUTIMED SORBION SACHET EXTRA | 12.7x12.7㎠ | 1EA | 7980 | BSN MEDICAL GMBH | POLYPROPYLENE, CELLULOSE 등 | 아산메디칼 | 고시 제2016-147호(2016.9.1.적용) 관련 선별급여 본인부담률 80% 적용, 중복인정여부 Y | 중복인정여부 Y
M3031092 | 2019-06-01 | 메디폼 AD (MEDIFOAM AD) | 5㎠미만 | 1EA | 219 | GENEWEL HWASEONG BRANCH | 폴리우레탄, 실리콘 | (주)제네웰화성지사 | 고시 제2016-147호(2016.9.1.적용) / 제2019-80호(2019.5.1.적용) 관련 선별급여 본인부담률 80% 적용, 중복인정여부 Y | 중복인정여부 Y
M3031101 | 2020-06-01 | MEPILEX BORDER LITE | 10㎠이상-25㎠미만 | 1EA | 1790 | MOLNLYCKE HEALTH CARE AB | POLYURETHANE FILM, POLYURETHANE FOAM, SOFT SILICONE ADHESIVE | 멘리케헬스케어코리아 | 고시 제2016-147호(2016.9.1.적용) / 제2019-80호(2019.5.1.적용) 관련 선별급여 본인부담률 80% 적용, 중복인정여부 Y | 중복인정여부 Y
M3031102 | 2020-06-01 | MEPILEX BORDER LITE | 5㎠이상-10㎠미만 | 1EA | 830 | MOLNLYCKE HEALTH CARE AB | POLYURETHANE FILM, POLYURETHANE FOAM, SOFT SILICONE ADHESIVE | 멘리케헬스케어코리아 | 고시 제2016-147호(2016.9.1.적용) / 제2019-80호(2019.5.1.적용) 관련 선별급여 본인부담률 80% 적용, 중복인정여부 Y | 중복인정여부 Y
M3031103 | 2020-06-01 | MEPILEX BORDER | 10㎠이상-25㎠미만 | 1EA | 1790 | MOLNLYCKE HEALTH CARE AB | POLYURETHANE FOAM, POLYURETHANE FILM, SOFT SILICONE ADHESIVE | 멘리케헬스케어코리아 | 고시 제2016-147호(2016.9.1.적용) / 제2019-80호(2019.5.1.적용) 관련 선별급여 본인부담률 80% 적용, 중복인정여부 Y | 중복인정여부 Y
M3031104 | 2020-06-01 | MEPILEX, MEPILEX LITE | 40㎠이상-55㎠미만 | 1EA | 3270 | MOLNLYCKE HEALTH CARE AB | POLYURETHANE FILM, POLYURETHANE FOAM, SOFT SILICONE ADHESIVE | 멘리케헬스케어코리아 | 고시 제2016-147호(2016.9.1.적용) / 제2019-80호(2019.5.1.적용) 관련 선별급여 본인부담률 80% 적용, 중복인정여부 Y | 중복인정여부 Y
M3031105 | 2020-06-01 | MEPILEX, MEPILEX LITE | 900㎠이상-1100㎠미만 | 1EA | 44110 | MOLNLYCKE HEALTH CARE AB | POLYURETHANE FILM, POLYURETHANE FOAM, SOFT SILICONE ADHESIVE | 멘리케헬스케어코리아 | 고시 제2016-147호(2016.9.1.적용) / 제2019-80호(2019.5.1.적용) 관련 선별급여 본인부담률 80% 적용, 중복인정여부 Y | 중복인정여부 Y
M3031106 | 2020-06-01 | MEPILEX, MEPILEX LITE | 400㎠이상-450㎠미만 | 1EA | 19350 | MOLNLYCKE HEALTH CARE AB | POLYURETHANE FILM, POLYURETHANE FOAM, SOFT SILICONE ADHESIVE | 멘리케헬스케어코리아 | 고시 제2016-147호(2016.9.1.적용) / 제2019-80호(2019.5.1.적용) 관련 선별급여 본인부담률 80% 적용, 중복인정여부 Y | 중복인정여부 Y
M3031107 | 2020-06-01 | MEPILEX BORDER | 40㎠이상-55㎠미만 | 1EA | 3270 | MOLNLYCKE HEALTH CARE AB | POLYURETHANE FOAM, POLYURETHANE FILM, SOFT SILICONE ADHESIVE | 멘리케헬스케어코리아 | 고시 제2016-147호(2016.9.1.적용) / 제2019-80호(2019.5.1.적용) 관련 선별급여 본인부담률 80% 적용, 중복인정여부 Y | 중복인정여부 Y
M3031108 | 2020-06-01 | MEPILEX BORDER LITE | 40㎠이상-55㎠미만 | 1EA | 3270 | MOLNLYCKE HEALTH CARE AB | POLYURETHANE FILM, POLYURETHANE FOAM, SOFT SILICONE ADHESIVE | 멘리케헬스케어코리아 | 고시 제2016-147호(2016.9.1.적용) / 제2019-80호(2019.5.1.적용) 관련 선별급여 본인부담률 80% 적용, 중복인정여부 Y | 중복인정여부 Y
M3031109 | 2020-06-01 | MEPILEX, MEPILEX LITE | 200㎠이상-250㎠미만 | 1EA | 10460 | MOLNLYCKE HEALTH CARE AB | POLYURETHANE FILM, POLYURETHANE FOAM, SOFT SILICONE ADHESIVE | 멘리케헬스케어코리아 | 고시 제2016-147호(2016.9.1.적용) / 제2019-80호(2019.5.1.적용) 관련 선별급여 본인부담률 80% 적용, 중복인정여부 Y | 중복인정여부 Y
M3031115 | 2019-04-01 | 메디터치에프점착성드레싱 | 40㎠이상-55㎠미만 | 1EA | 3270 | ILDONG PHARMACEUTICAL CO.,LTD | 친수성 폴리우레탄폼, 방수성 폴리우레탄필름 | 일동제약㈜ | 고시 제2016-147호(2016.9.1.적용) / 제2019-80호(2019.5.1.적용) 관련 선별급여 본인부담률 80% 적용, 중복인정여부 Y | 중복인정여부 Y
M3031124 | 2019-04-01 | 리젠스타에이(REGENSTA A) | 100㎠이상-150㎠미만 | 1EA | 4980 | REGENCARE | 폴리우레탄폼 | (주)리젠케어 | 고시 제2016-147호(2016.9.1.적용) / 제2019-80호(2019.5.1.적용) 관련 선별급여 본인부담률 80% 적용, 중복인정여부 Y | 중복인정여부 Y
M3031145 | 2019-04-01 | 알지패드 | 20CMX20CM | 1EA | 19350 | WAYSON MEDICAL CO.,LTD. | 부직포, 알긴산 | (주)지종 | 고시 제2016-147호(2016.9.1.적용) 관련 선별급여 본인부담률 80% 적용, 중복인정여부 Y | 중복인정여부 Y
M3031177 | 2019-04-01 | CUTIMED SORBION SACHET S | 21.2x11.2㎠,19.2x11.2㎠ | 1EA | 10460 | BSN MEDICAL GMBH | POLYPROPYLENE, CELLULOSE 등 | 아산메디칼 | 고시 제2016-147호(2016.9.1.적용) 관련 선별급여 본인부담률 80% 적용, 중복인정여부 Y | 중복인정여부 Y
M3031188 | 2020-04-01 | INNOMED SILICONE FOAM BORDER | 150㎠이상-200㎠미만 | 1EA | 7980 | ZHEJIANG LONGTERM MEDICAL TECHNOLOGY CO., LTD. | POLYURETHANE FILM, POLYURETHANE FOAM, ACRYLATE COPOLYMER, CELLOSE, SILICONE ADHESIVE | 주식회사 친우메드 | 고시 제2016-147호(2016.9.1.적용) / 제2019-80호(2019.5.1.적용) 관련 선별급여 본인부담률 80% 적용, 중복인정여부 Y | 중복인정여부 Y
M3031192 | 2019-06-01 | 메디폼 AD (MEDIFOAM AD) | 5㎠이상-10㎠ | 1EA | 830 | GENEWEL HWASEONG BRANCH | 폴리우레탄, 실리콘 | (주)제네웰화성지사 | 고시 제2016-147호(2016.9.1.적용) / 제2019-80호(2019.5.1.적용) 관련 선별급여 본인부담률 80% 적용, 중복인정여부 Y | 중복인정여부 Y
M3031215 | 2019-04-01 | 메디터치에프점착성드레싱 | 100㎠이상-150㎠미만 | 1EA | 4980 | ILDONG PHARMACEUTICAL CO.,LTD | 친수성 폴리우레탄폼, 방수성 폴리우레탄필름 | 일동제약㈜ | 고시 제2016-147호(2016.9.1.적용) / 제2019-80호(2019.5.1.적용) 관련 선별급여 본인부담률 80% 적용, 중복인정여부 Y | 중복인정여부 Y
M3031224 | 2019-04-01 | 리젠스타에이(REGENSTA A) | 150㎠이상-200㎠미만 | 1EA | 7980 | REGENCARE | 폴리우레탄폼 | (주)리젠케어 | 고시 제2016-147호(2016.9.1.적용) / 제2019-80호(2019.5.1.적용) 관련 선별급여 본인부담률 80% 적용, 중복인정여부 Y | 중복인정여부 Y
M3031233 | 2019-04-01 | URGOCLEAN PAD | 6CMX6CM | 1EA | 2960 | LABORATOIRES URGO | 폴리아크릴로나이트릴+카복시메틸셀룰로즈 | 제이더블유중외제약 | 고시 제2016-147호(2016.9.1.적용) 관련 선별급여 본인부담률 80% 적용, 중복인정여부 Y | 중복인정여부 Y
M3031245 | 2019-04-01 | 바이오씰 | 4CM X 12.5CM (2CM X 3CM) | 1EA | 830 | WAYSON MEDICAL CO., LTD | PAD; Calcium Alginate fiber, Purified rayonNonwoven; Cotton, Polyester,Polyamide | 지종 | 고시 제2016-147호(2016.9.1.적용) 관련 선별급여 본인부담률 80% 적용, 중복인정여부 Y | 중복인정여부 Y
M3031277 | 2019-04-01 | CUTIMED SORBION SANA (MULTI STAR) | 지름17 | 1EA | 10460 | BSN MEDICAL GMBH | POLYETHYLENE, CELLULOSE 등 | 아산메디칼 | 고시 제2016-147호(2016.9.1.적용) 관련 선별급여 본인부담률 80% 적용, 중복인정여부 Y | 중복인정여부 Y
M3031288 | 2020-04-01 | INNOMED SILICONE FOAM | 150㎠이상-200㎠미만 | 1EA | 7980 | ZHEJIANG LONGTERM MEDICAL TECHNOLOGY CO., LTD. | POLYURETHANE FILM, POLYURETHANE FOAM, SILICONE ADHESIVE | 주식회사 친우메드 | 고시 제2016-147호(2016.9.1.적용) / 제2019-80호(2019.5.1.적용) 관련 선별급여 본인부담률 80% 적용, 중복인정여부 Y | 중복인정여부 Y
M3031292 | 2019-06-01 | 메디폼 AD (MEDIFOAM AD) | 10㎠이상-25㎠미만 | 1EA | 1790 | GENEWEL HWASEONG BRANCH | 폴리우레탄, 실리콘 | (주)제네웰화성지사 | 고시 제2016-147호(2016.9.1.적용) / 제2019-80호(2019.5.1.적용) 관련 선별급여 본인부담률 80% 적용, 중복인정여부 Y | 중복인정여부 Y
M3031301 | 2019-04-01 | 메피렉스 | 10CMX10CM | 1EA | 4980 | MOLNLYCKE HEALTH CARE AB | 실리콘점착성 폴리우레탄기포제 | 멘리케헬스케어코리아 | 고시 제2016-147호(2016.9.1.적용) / 제2019-80호(2019.5.1.적용) 관련 선별급여 본인부담률 80% 적용, 중복인정여부 Y | 중복인정여부 Y
M3031302 | 2019-04-01 | 메피렉스 | 10CMX20CM | 1EA | 10460 | MOLNLYCKE HEALTH CARE AB | 실리콘점착성 폴리우레탄기포제 | 멘리케헬스케어코리아 | 고시 제2016-147호(2016.9.1.적용) / 제2019-80호(2019.5.1.적용) 관련 선별급여 본인부담률 80% 적용, 중복인정여부 Y | 중복인정여부 Y
M3031303 | 2019-04-01 | 메피렉스 | 15CMX15CM | 1EA | 10460 | MOLNLYCKE HEALTH CARE AB | 실리콘점착성 폴리우레탄기포제 | 멘리케헬스케어코리아 | 고시 제2016-147호(2016.9.1.적용) / 제2019-80호(2019.5.1.적용) 관련 선별급여 본인부담률 80% 적용, 중복인정여부 Y | 중복인정여부 Y
M3031304 | 2019-04-01 | 메피렉스 | 20CMX20CM | 1EA | 19350 | MOLNLYCKE HEALTH CARE AB | 실리콘점착성 폴리우레탄기포제 | 멘리케헬스케어코리아 | 고시 제2016-147호(2016.9.1.적용) / 제2019-80호(2019.5.1.적용) 관련 선별급여 본인부담률 80% 적용, 중복인정여부 Y | 중복인정여부 Y
M3031305 | 2019-04-01 | 메피렉스 라이트 | 6.CMX8.5CM | 1EA | 3270 | MOLNLYCKE HEALTH CARE AB | 실리콘점착성 폴리우레탄기포제 | 멘리케헬스케어코리아 | 고시 제2016-147호(2016.9.1.적용) / 제2019-80호(2019.5.1.적용) 관련 선별급여 본인부담률 80% 적용, 중복인정여부 Y | 중복인정여부 Y
M3031306 | 2019-04-01 | 메피렉스 라이트 | 10CMX10CM | 1EA | 4980 | MOLNLYCKE HEALTH CARE AB | 실리콘점착성 폴리우레탄기포제 | 멘리케헬스케어코리아 | 고시 제2016-147호(2016.9.1.적용) / 제2019-80호(2019.5.1.적용) 관련 선별급여 본인부담률 80% 적용, 중복인정여부 Y | 중복인정여부 Y
M3031307 | 2019-04-01 | 메피렉스 라이트 | 15CMX15CM | 1EA | 10460 | MOLNLYCKE HEALTH CARE AB | 실리콘점착성 폴리우레탄기포제 | 멘리케헬스케어코리아 | 고시 제2016-147호(2016.9.1.적용) / 제2019-80호(2019.5.1.적용) 관련 선별급여 본인부담률 80% 적용, 중복인정여부 Y | 중복인정여부 Y
M3031308 | 2019-04-01 | 메피렉스 라이트 | 20CMX50CM | 1EA | 44110 | MOLNLYCKE HEALTH CARE AB | 실리콘점착성 폴리우레탄기포제 | 멘리케헬스케어코리아 | 고시 제2016-147호(2016.9.1.적용) / 제2019-80호(2019.5.1.적용) 관련 선별급여 본인부담률 80% 적용, 중복인정여부 Y | 중복인정여부 Y
M3031309 | 2019-04-01 | 메피렉스 보더 | 7.5CMX7.5CM (4.5CMX4.5CM) | 1EA | 1790 | MOLNLYCKE HEALTH CARE AB | 실리콘점착성폴리우레탄필름,폴리우레탄 기포제등 | 멘리케헬스케어코리아 | 고시 제2016-147호(2016.9.1.적용) / 제2019-80호(2019.5.1.적용) 관련 선별급여 본인부담률 80% 적용, 중복인정여부 Y | 중복인정여부 Y
M3031310 | 2019-04-01 | 메피렉스 보더 | 10CMX10CM (6.5CMX6.5CM) | 1EA | 3270 | MOLNLYCKE HEALTH CARE AB | 실리콘점착성폴리우레탄필름,폴리우레탄 기포제등 | 멘리케헬스케어코리아 | 고시 제2016-147호(2016.9.1.적용) / 제2019-80호(2019.5.1.적용) 관련 선별급여 본인부담률 80% 적용, 중복인정여부 Y | 중복인정여부 Y
M3031311 | 2019-04-01 | 메피렉스 보더 | 15CMX15CM (10.5CMX11CM) | 1EA | 4980 | MOLNLYCKE HEALTH CARE AB | 실리콘점착성폴리우레탄필름,폴리우레탄 기포제등 | 멘리케헬스케어코리아 | 고시 제2016-147호(2016.9.1.적용) / 제2019-80호(2019.5.1.적용) 관련 선별급여 본인부담률 80% 적용, 중복인정여부 Y | 중복인정여부 Y
M3031312 | 2019-04-01 | 메피렉스 보더 | 15CMX20CM (10.5CMX16CM) | 1EA | 7980 | MOLNLYCKE HEALTH CARE AB | 실리콘점착성폴리우레탄필름,폴리우레탄 기포제등 | 멘리케헬스케어코리아 | 고시 제2016-147호(2016.9.1.적용) / 제2019-80호(2019.5.1.적용) 관련 선별급여 본인부담률 80% 적용, 중복인정여부 Y | 중복인정여부 Y
M3031313 | 2019-04-01 | MEPILEX TRANSFER | 15CMx20CM | 1EA | 14870 | MOLNLYCKE HEALTH CARE AB | 실리콘점착성,폴리우레탄기포제 | 멘리케헬스케어코리아 | 고시 제2016-147호(2016.9.1.적용) / 제2019-80호(2019.5.1.적용) 관련 선별급여 본인부담률 80% 적용, 중복인정여부 Y | 중복인정여부 Y
M3031315 | 2019-04-01 | 메피렉스보더라이트 | 4CMX5CM (2CMX3CM) | 1EA | 830 | MOLNLYCKE HEALTH CARE AB | 폴리우레탄기포제/실리콘점착성 폴리우레탄 필름등 | 멘리케헬스케어코리아 | 고시 제2016-147호(2016.9.1.적용) / 제2019-80호(2019.5.1.적용) 관련 선별급여 본인부담률 80% 적용, 중복인정여부 Y | 중복인정여부 Y
M3031316 | 2019-04-01 | 메피렉스보더라이트 | 7.5CMX7.5CM (4.5CMX4.5CM) | 1EA | 1790 | MOLNLYCKE HEALTH CARE AB | 폴리우레탄기포제/실리콘점착성 폴리우레탄 필름등 | 멘리케헬스케어코리아 | 고시 제2016-147호(2016.9.1.적용) / 제2019-80호(2019.5.1.적용) 관련 선별급여 본인부담률 80% 적용, 중복인정여부 Y | 중복인정여부 Y
M3031317 | 2019-04-01 | 메피렉스보더라이트 | 5CMX12.5CM (2.5CMX8.5CM) | 1EA | 1790 | MOLNLYCKE HEALTH CARE AB | 폴리우레탄기포제/실리콘점착성 폴리우레탄 필름등 | 멘리케헬스케어코리아 | 고시 제2016-147호(2016.9.1.적용) / 제2019-80호(2019.5.1.적용) 관련 선별급여 본인부담률 80% 적용, 중복인정여부 Y | 중복인정여부 Y
M3031318 | 2019-04-01 | 메피렉스보더라이트 | 10CMX10CM (6.5CMX6.5CM) | 1EA | 3270 | MOLNLYCKE HEALTH CARE AB | 폴리우레탄기포제/실리콘점착성 폴리우레탄 필름등 | 멘리케헬스케어코리아 | 고시 제2016-147호(2016.9.1.적용) / 제2019-80호(2019.5.1.적용) 관련 선별급여 본인부담률 80% 적용, 중복인정여부 Y | 중복인정여부 Y
M3031319 | 2019-04-01 | 메피렉스보더라이트 | 15CMX15CM(10CMX11CM) | 1EA | 4980 | MOLNLYCKE HEALTH CARE AB | 폴리우레탄기포제/실리콘점착성 폴리우레탄 필름등 | 멘리케헬스케어코리아 | 고시 제2016-147호(2016.9.1.적용) / 제2019-80호(2019.5.1.적용) 관련 선별급여 본인부담률 80% 적용, 중복인정여부 Y | 중복인정여부 Y
M3031320 | 2019-04-01 | MEPILEX BORDER | 10CM×20CM (6CM×16CM) | 1EA | 4120 | MOLNLYCKE HEALTH CARE AB | 실리콘점착성폴리우레탄필름,폴리우레탄 기포제등 | 멘리케헬스케어코리아 | 고시 제2016-147호(2016.9.1.적용) / 제2019-80호(2019.5.1.적용) 관련 선별급여 본인부담률 80% 적용, 중복인정여부 Y | 중복인정여부 Y
M3031321 | 2019-04-01 | MEPILEX BORDER | 10CM×30CM (5CM×25CM) | 1EA | 4980 | MOLNLYCKE HEALTH CARE AB | 실리콘점착성폴리우레탄필름,폴리우레탄 기포제등 | 멘리케헬스케어코리아 | 고시 제2016-147호(2016.9.1.적용) / 제2019-80호(2019.5.1.적용) 관련 선별급여 본인부담률 80% 적용, 중복인정여부 Y | 중복인정여부 Y
M3031324 | 2019-04-01 | 메피렉스 | 20CMX50CM | 1EA | 44110 | MOLNLYCKE HEALTH CARE AB | 실리콘점착성 폴리우레탄기포제 | 멘리케헬스케어코리아 | 고시 제2016-147호(2016.9.1.적용) / 제2019-80호(2019.5.1.적용) 관련 선별급여 본인부담률 80% 적용, 중복인정여부 Y | 중복인정여부 Y
M3031325 | 2019-04-01 | MEPILEX HEEL | 13CMX20CM (HEEL) | 1EA | 13700 | MOLNLYCKE HEALTH CARE AB | 실리콘점착성폴리우레탄폼 | 멘리케헬스케어코리아 | 고시 제2016-147호(2016.9.1.적용) / 제2019-80호(2019.5.1.적용) 관련 선별급여 본인부담률 80% 적용, 중복인정여부 Y | 중복인정여부 Y
M3031326 | 2019-04-01 | MEPILEX HEEL | 15CMX22CM (HEEL) | 1EA | 14870 | MOLNLYCKE HEALTH CARE AB | 실리콘점착성폴리우레탄폼 | 멘리케헬스케어코리아 | 고시 제2016-147호(2016.9.1.적용) / 제2019-80호(2019.5.1.적용) 관련 선별급여 본인부담률 80% 적용, 중복인정여부 Y | 중복인정여부 Y
M3031333 | 2019-04-01 | URGOTUL ABSORB BORDER | 10x10CM(5.9X5.9CM), 8X15CM(3.4x10.4CM) | 1EA | 2960 | LABORATOIRES URGO | 폴리우레탄, 카복시메틸셀룰로오즈 등 | 제이더블유중외제약 | 고시 제2016-147호(2016.9.1.적용) / 제2019-80호(2019.5.1.적용) 관련 선별급여 본인부담률 80% 적용, 중복인정여부 Y | 중복인정여부 Y
M3031345 | 2019-04-01 | 바이오씰 | 5CM X 20CM (3CM X 4CM) | 1EA | 1790 | WAYSON MEDICAL CO., LTD | PAD; Calcium Alginate fiber, Purified rayonNonwoven; Cotton, Polyester,Polyamide | 지종 | 고시 제2016-147호(2016.9.1.적용) 관련 선별급여 본인부담률 80% 적용, 중복인정여부 Y | 중복인정여부 Y
M3031377 | 2019-04-01 | CUTIMED SORBION SACHET EXTRA | 22.7x12.7㎠ | 1EA | 13700 | BSN MEDICAL GMBH | POLYPROPYLENE, CELLULOSE 등 | 아산메디칼 | 고시 제2016-147호(2016.9.1.적용) 관련 선별급여 본인부담률 80% 적용, 중복인정여부 Y | 중복인정여부 Y
M3031388 | 2020-05-01 | INNOMED SILICONE FOAM BORDER POST OP | 150㎠이상-200㎠미만 | 1EA | 7980 | ZHEJIANG LONGTERM MEDICAL TECHNOLOGY CO., LTD. | POLYURETHANE FILM, POLYURETHANE FOAM 등 | 주식회사 친우메드 | 고시 제2016-147호(2016.9.1.적용) / 제2019-80호(2019.5.1.적용) 관련 선별급여 본인부담률 80% 적용, 중복인정여부 Y | 중복인정여부 Y
M3031392 | 2019-06-01 | 메디폼 AD (MEDIFOAM AD) | 25㎠이상-40㎠미만 | 1EA | 2960 | GENEWEL HWASEONG BRANCH | 폴리우레탄, 실리콘 | (주)제네웰화성지사 | 고시 제2016-147호(2016.9.1.적용) / 제2019-80호(2019.5.1.적용) 관련 선별급여 본인부담률 80% 적용, 중복인정여부 Y | 중복인정여부 Y
M3031401 | 2019-04-01 | ADF HYDROCOLLOID DRESSING | 7.5X5CM | 1EA | 811 | YOUNG CHEMICAL | HYDROCOLLOID | 영케미칼 | 고시 제2016-147호(2016.9.1.적용) / 제2019-80호(2019.5.1.적용) 관련 선별급여 본인부담률 80% 적용, 중복인정여부 Y | 중복인정여부 Y
M3031402 | 2019-04-01 | ADF HYDROCOLLOID DRESSING | 7.5X7.5CM | 1EA | 1110 | YOUNG CHEMICAL | HYDROCOLLOID | 영케미칼 | 고시 제2016-147호(2016.9.1.적용) / 제2019-80호(2019.5.1.적용) 관련 선별급여 본인부담률 80% 적용, 중복인정여부 Y | 중복인정여부 Y
M3031403 | 2019-04-01 | ADF HYDROCOLLOID DRESSING | 10X10CM | 1EA | 1860 | YOUNG CHEMICAL | HYDROCOLLOID | 영케미칼 | 고시 제2016-147호(2016.9.1.적용) / 제2019-80호(2019.5.1.적용) 관련 선별급여 본인부담률 80% 적용, 중복인정여부 Y | 중복인정여부 Y
M3031404 | 2019-04-01 | ADF HYDROCOLLOID DRESSING | 15X15CM | 1EA | 4040 | YOUNG CHEMICAL | HYDROCOLLOID | 영케미칼 | 고시 제2016-147호(2016.9.1.적용) / 제2019-80호(2019.5.1.적용) 관련 선별급여 본인부담률 80% 적용, 중복인정여부 Y | 중복인정여부 Y
M3031405 | 2019-04-01 | ADF HYDROCOLLOID DRESSING | 20X20CM | 1EA | 7190 | YOUNG CHEMICAL | HYDROCOLLOID | 영케미칼 | 고시 제2016-147호(2016.9.1.적용) / 제2019-80호(2019.5.1.적용) 관련 선별급여 본인부담률 80% 적용, 중복인정여부 Y | 중복인정여부 Y
M3031415 | 2019-04-01 | 메디터치에프점착성드레싱 | 150㎠이상-200㎠미만 | 1EA | 7980 | ILDONG PHARMACEUTICAL CO.,LTD | 친수성 폴리우레탄폼, 방수성 폴리우레탄필름 | 일동제약㈜ | 고시 제2016-147호(2016.9.1.적용) / 제2019-80호(2019.5.1.적용) 관련 선별급여 본인부담률 80% 적용, 중복인정여부 Y | 중복인정여부 Y
M3031424 | 2019-04-01 | 리젠스타에이(REGENSTA A) | 200㎠이상-250㎠미만 | 1EA | 10460 | REGENCARE | 폴리우레탄폼 | (주)리젠케어 | 고시 제2016-147호(2016.9.1.적용) / 제2019-80호(2019.5.1.적용) 관련 선별급여 본인부담률 80% 적용, 중복인정여부 Y | 중복인정여부 Y
M3031433 | 2019-04-01 | URGOTUL ABSORB BORDER | 13x13CM(8.4X8.3CM) | 1EA | 3550 | LABORATOIRES URGO | 폴리우레탄, 카복시메틸셀룰로오즈 등 | 제이더블유중외제약 | 고시 제2016-147호(2016.9.1.적용) / 제2019-80호(2019.5.1.적용) 관련 선별급여 본인부담률 80% 적용, 중복인정여부 Y | 중복인정여부 Y
M3031445 | 2020-01-01 | 오알폼드레싱 | 7.5CMX10CM | 1EA | 3840 | ZEJIANG HONGYU MEDICALCOMMODITY CO,. LTD | 폴리우레탄폼 등 | (주)지종 | 고시 제2016-147호(2016.9.1.적용) / 제2019-80호(2019.5.1.적용) 관련 선별급여 본인부담률 80% 적용, 중복인정여부 Y | 중복인정여부 Y
M3031477 | 2019-04-01 | CUTIMED SORBION SACHET S | 16.2x16.2㎠ | 1EA | 13700 | BSN MEDICAL GMBH | POLYPROPYLENE, CELLULOSE 등 | 아산메디칼 | 고시 제2016-147호(2016.9.1.적용) 관련 선별급여 본인부담률 80% 적용, 중복인정여부 Y | 중복인정여부 Y
M3031492 | 2019-06-01 | 메디폼 AD (MEDIFOAM AD) | 40㎠이상-55㎠미만 | 1EA | 3270 | GENEWEL HWASEONG BRANCH | 폴리우레탄, 실리콘 | (주)제네웰화성지사 | 고시 제2016-147호(2016.9.1.적용) / 제2019-80호(2019.5.1.적용) 관련 선별급여 본인부담률 80% 적용, 중복인정여부 Y | 중복인정여부 Y
M3031503 | 2019-04-01 | 큐앤큐메딕스에이폼 | 7X10CM (3.2X6CM) | 1EA | 1790 | Q&Q PHARM | 친수성우레탄폼+점착성부직포 | 큐앤큐팜 | 고시 제2016-147호(2016.9.1.적용) / 제2019-80호(2019.5.1.적용) 관련 선별급여 본인부담률 80% 적용, 중복인정여부 Y | 중복인정여부 Y
M3031545 | 2020-01-01 | 오알폼드레싱 | 12.5CMX12.5CM | 1EA | 7980 | ZEJIANG HONGYU MEDICALCOMMODITY CO,. LTD | 폴리우레탄폼 등 | (주)지종 | 고시 제2016-147호(2016.9.1.적용) / 제2019-80호(2019.5.1.적용) 관련 선별급여 본인부담률 80% 적용, 중복인정여부 Y | 중복인정여부 Y
M3031577 | 2019-04-01 | CUTIMED SORBION SANA | 22x12㎠ | 1EA | 13700 | BSN MEDICAL GMBH | POLYETHYLENE, CELLULOSE 등 | 아산메디칼 | 고시 제2016-147호(2016.9.1.적용) 관련 선별급여 본인부담률 80% 적용, 중복인정여부 Y | 중복인정여부 Y
M3031592 | 2019-06-01 | 메디폼 AD (MEDIFOAM AD) | 55㎠이상-70㎠미만 | 1EA | 3550 | GENEWEL HWASEONG BRANCH | 폴리우레탄, 실리콘 | (주)제네웰화성지사 | 고시 제2016-147호(2016.9.1.적용) / 제2019-80호(2019.5.1.적용) 관련 선별급여 본인부담률 80% 적용, 중복인정여부 Y | 중복인정여부 Y
M3031607 | 2019-04-01 | 케어폼A | 10CMX20CM | 1EA | 10460 | SAERON PHARMACEUTICAL CO., LTD | 폴리우레탄 기포제/폴리우레탄필름 | 새론제약 | 고시 제2016-147호(2016.9.1.적용) / 제2019-80호(2019.5.1.적용) 관련 선별급여 본인부담률 80% 적용, 중복인정여부 Y | 중복인정여부 Y
M3031624 | 2019-04-01 | 리젠스타에이(REGENSTA A) | 250㎠이상-300㎠미만 | 1EA | 13700 | REGENCARE | 폴리우레탄폼 | (주)리젠케어 | 고시 제2016-147호(2016.9.1.적용) / 제2019-80호(2019.5.1.적용) 관련 선별급여 본인부담률 80% 적용, 중복인정여부 Y | 중복인정여부 Y
M3031645 | 2020-01-01 | 오알폼드레싱 | 15CMX15CM | 1EA | 10460 | ZEJIANG HONGYU MEDICALCOMMODITY CO,. LTD | 폴리우레탄폼 등 | (주)지종 | 고시 제2016-147호(2016.9.1.적용) / 제2019-80호(2019.5.1.적용) 관련 선별급여 본인부담률 80% 적용, 중복인정여부 Y | 중복인정여부 Y
M3031677 | 2019-04-01 | CUTIMED SORBION SACHET S | 21.2x21.2㎠ | 1EA | 19350 | BSN MEDICAL GMBH | POLYETHYLENE, CELLULOSE 등 | 아산메디칼 | 고시 제2016-147호(2016.9.1.적용) 관련 선별급여 본인부담률 80% 적용, 중복인정여부 Y | 중복인정여부 Y
M3031692 | 2019-06-01 | 메디폼 AD (MEDIFOAM AD) | 70㎠이상-85㎠미만 | 1EA | 3840 | GENEWEL HWASEONG BRANCH | 폴리우레탄, 실리콘 | (주)제네웰화성지사 | 고시 제2016-147호(2016.9.1.적용) / 제2019-80호(2019.5.1.적용) 관련 선별급여 본인부담률 80% 적용, 중복인정여부 Y | 중복인정여부 Y
M3031701 | 2019-04-01 | TEGADERM FOAM DRESSING (ADHESIVE) | 6.9CMX7.6CM (3.1CMX3.8CM) | 1EA | 1790 | 3M HEALTH CARE | POLYURETHANE FOAM, POLYURETHANE FILM 등 | 한국쓰리엠 | 고시 제2016-147호(2016.9.1.적용) / 제2019-80호(2019.5.1.적용) 관련 선별급여 본인부담률 80% 적용, 중복인정여부 Y | 중복인정여부 Y
M3031702 | 2019-04-01 | TEGADERM FOAM DRESSING (ADHESIVE) | 8.8CMX8.8CM (5CMX5CM) | 1EA | 2960 | 3M HEALTH CARE | POLYURETHANE FOAM, POLYURETHANE FILM 등 | 한국쓰리엠 | 고시 제2016-147호(2016.9.1.적용) / 제2019-80호(2019.5.1.적용) 관련 선별급여 본인부담률 80% 적용, 중복인정여부 Y | 중복인정여부 Y
M3031703 | 2019-04-01 | TEGADERM FOAM DRESSING (ADHESIVE) | 10CMX11CM (6CMX7.6CM) | 1EA | 3270 | 3M HEALTH CARE | POLYURETHANE FOAM, POLYURETHANE FILM 등 | 한국쓰리엠 | 고시 제2016-147호(2016.9.1.적용) / 제2019-80호(2019.5.1.적용) 관련 선별급여 본인부담률 80% 적용, 중복인정여부 Y | 중복인정여부 Y
M3031704 | 2019-04-01 | TEGADERM FOAM DRESSING (ADHESIVE) | 13.9CMX13.9CM (7.6CMX7.6CM) | 1EA | 3550 | 3M HEALTH CARE | POLYURETHANE FOAM, POLYURETHANE FILM 등 | 한국쓰리엠 | 고시 제2016-147호(2016.9.1.적용) / 제2019-80호(2019.5.1.적용) 관련 선별급여 본인부담률 80% 적용, 중복인정여부 Y | 중복인정여부 Y
M3031705 | 2019-04-01 | TEGADERM FOAM DRESSING (ADHESIVE) | 14.3CMX14.3CM (10CMX10CM) | 1EA | 4980 | 3M HEALTH CARE | POLYURETHANE FOAM, POLYURETHANE FILM 등 | 한국쓰리엠 | 고시 제2016-147호(2016.9.1.적용) / 제2019-80호(2019.5.1.적용) 관련 선별급여 본인부담률 80% 적용, 중복인정여부 Y | 중복인정여부 Y
M3031706 | 2019-04-01 | TEGADERM FOAM DRESSING (ADHESIVE) | 14.3CMX15.6CM (10CMX11CM) | 1EA | 4980 | 3M HEALTH CARE | POLYURETHANE FOAM, POLYURETHANE FILM 등 | 한국쓰리엠 | 고시 제2016-147호(2016.9.1.적용) / 제2019-80호(2019.5.1.적용) 관련 선별급여 본인부담률 80% 적용, 중복인정여부 Y | 중복인정여부 Y
M3031707 | 2019-04-01 | TEGADERM FOAM DRESSING (ADHESIVE) | 19CMX22.2CM (14CMX17.1CM) | 1EA | 10460 | 3M HEALTH CARE | POLYURETHANE FOAM, POLYURETHANE FILM 등 | 한국쓰리엠 | 고시 제2016-147호(2016.9.1.적용) / 제2019-80호(2019.5.1.적용) 관련 선별급여 본인부담률 80% 적용, 중복인정여부 Y | 중복인정여부 Y
M3031708 | 2019-04-01 | TEGADERM FOAM DRESSING (NONADHESIVE) | 5CMX5CM | 1EA | 2960 | 3M HEALTH CARE | POLYURETHANE FOAM, POLYURETHANE FILM 등 | 한국쓰리엠 | 고시 제2016-147호(2016.9.1.적용) / 제2019-80호(2019.5.1.적용) 관련 선별급여 본인부담률 80% 적용, 중복인정여부 Y | 중복인정여부 Y
M3031709 | 2019-04-01 | TEGADERM FOAM DRESSING (NONADHESIVE) | 9X9CM | 1EA | 3840 | 3M HEALTH CARE | POLYURETHANE FOAM, POLYURETHANE FILM 등 | 한국쓰리엠 | 고시 제2016-147호(2016.9.1.적용) / 제2019-80호(2019.5.1.적용) 관련 선별급여 본인부담률 80% 적용, 중복인정여부 Y | 중복인정여부 Y
M3031710 | 2019-04-01 | TEGADERM FOAM DRESSING (NONADHESIVE) | 10CMX10CM | 1EA | 4980 | 3M HEALTH CARE | POLYURETHANE FOAM, POLYURETHANE FILM 등 | 한국쓰리엠 | 고시 제2016-147호(2016.9.1.적용) / 제2019-80호(2019.5.1.적용) 관련 선별급여 본인부담률 80% 적용, 중복인정여부 Y | 중복인정여부 Y
M3031711 | 2019-04-01 | TEGADERM FOAM DRESSING (NONADHESIVE) | 10CMX20CM | 1EA | 10460 | 3M HEALTH CARE | POLYURETHANE FOAM, POLYURETHANE FILM 등 | 한국쓰리엠 | 고시 제2016-147호(2016.9.1.적용) / 제2019-80호(2019.5.1.적용) 관련 선별급여 본인부담률 80% 적용, 중복인정여부 Y | 중복인정여부 Y
M3031712 | 2019-04-01 | TEGADERM FOAM DRESSING (NONADHESIVE) | 20CMX20CM | 1EA | 19350 | 3M HEALTH CARE | POLYURETHANE FOAM, POLYURETHANE FILM 등 | 한국쓰리엠 | 고시 제2016-147호(2016.9.1.적용) / 제2019-80호(2019.5.1.적용) 관련 선별급여 본인부담률 80% 적용, 중복인정여부 Y | 중복인정여부 Y
M3031713 | 2019-04-01 | TEGADERM FOAM DRESSING (NONADHESIVE) | 10CMX60CM | 1EA | 26030 | 3M HEALTH CARE | POLYURETHANE FOAM, POLYURETHANE FILM 등 | 한국쓰리엠 | 고시 제2016-147호(2016.9.1.적용) / 제2019-80호(2019.5.1.적용) 관련 선별급여 본인부담률 80% 적용, 중복인정여부 Y | 중복인정여부 Y
M3031715 | 2019-04-01 | 메디터치에이디 | 40㎠이상-55㎠미만 | 1EA | 3270 | ILDONG PHARMACEUTICAL CO.,LTD | POLYURETANE 등 | 일동제약㈜ | 고시 제2016-147호(2016.9.1.적용) / 제2019-80호(2019.5.1.적용) 관련 선별급여 본인부담률 80% 적용, 중복인정여부 Y | 중복인정여부 Y
M3031724 | 2019-04-01 | 리젠스타에이(REGENSTA A) | 300㎠이상-350㎠미만 | 1EA | 14870 | REGENCARE | 폴리우레탄폼 | (주)리젠케어 | 고시 제2016-147호(2016.9.1.적용) / 제2019-80호(2019.5.1.적용) 관련 선별급여 본인부담률 80% 적용, 중복인정여부 Y | 중복인정여부 Y
M3031745 | 2020-01-01 | 오알폼드레싱 | 20CMX20CM | 1EA | 19350 | ZEJIANG HONGYU MEDICALCOMMODITY CO,. LTD | 폴리우레탄폼 등 | (주)지종 | 고시 제2016-147호(2016.9.1.적용) / 제2019-80호(2019.5.1.적용) 관련 선별급여 본인부담률 80% 적용, 중복인정여부 Y | 중복인정여부 Y
M3031777 | 2019-04-01 | CUTIMED SORBION SANA | 22x22㎠ | 1EA | 22050 | BSN MEDICAL GMBH | POLYPROPYLENE, CELLULOSE 등 | 아산메디칼 | 고시 제2016-147호(2016.9.1.적용) 관련 선별급여 본인부담률 80% 적용, 중복인정여부 Y | 중복인정여부 Y
M3031792 | 2019-06-01 | 메디폼 AD (MEDIFOAM AD) | 85㎠이상-100㎠미만 | 1EA | 4120 | GENEWEL HWASEONG BRANCH | 폴리우레탄, 실리콘 | (주)제네웰화성지사 | 고시 제2016-147호(2016.9.1.적용) / 제2019-80호(2019.5.1.적용) 관련 선별급여 본인부담률 80% 적용, 중복인정여부 Y | 중복인정여부 Y
M3031810 | 2019-04-01 | COPA PLUS | 7.5CMx7.5CM | 1EA | 3550 | KENDALL | HYDROPHILIC POLYURETHANE | 메드트로닉코리아 | 고시 제2016-147호(2016.9.1.적용) / 제2019-80호(2019.5.1.적용) 관련 선별급여 본인부담률 80% 적용, 중복인정여부 Y | 중복인정여부 Y
M3031812 | 2019-04-01 | COPA PLUS | 10CMx10CM | 1EA | 4980 | KENDALL | HYDROPHILIC POLYURETHANE | 메드트로닉코리아 | 고시 제2016-147호(2016.9.1.적용) / 제2019-80호(2019.5.1.적용) 관련 선별급여 본인부담률 80% 적용, 중복인정여부 Y | 중복인정여부 Y
M3031824 | 2019-04-01 | 리젠스타에이(REGENSTA A) | 400㎠이상-450㎠미만 | 1EA | 19350 | REGENCARE | 폴리우레탄폼 | (주)리젠케어 | 고시 제2016-147호(2016.9.1.적용) / 제2019-80호(2019.5.1.적용) 관련 선별급여 본인부담률 80% 적용, 중복인정여부 Y | 중복인정여부 Y
M3031877 | 2019-04-01 | CUTIMED SORBION SACHET EXTRA | 22.7x22.7㎠ | 1EA | 26030 | BSN MEDICAL GMBH | POLYPROPYLENE, CELLULOSE 등 | 아산메디칼 | 고시 제2016-147호(2016.9.1.적용) 관련 선별급여 본인부담률 80% 적용, 중복인정여부 Y | 중복인정여부 Y
M3031883 | 2019-04-01 | 테라솝씨친수성드레싱 | 35CM x 50CM | 1EA | 74010 | WONBIOGEN | 폴리우레탄폼 | 원바이오젠 | 고시 제2016-147호(2016.9.1.적용) / 제2019-80호(2019.5.1.적용) 관련 선별급여 본인부담률 80% 적용, 중복인정여부 Y | 중복인정여부 Y
M3031892 | 2019-06-01 | 메디폼 AD (MEDIFOAM AD) | 100㎠이상-150㎠미만 | 1EA | 4980 | GENEWEL HWASEONG BRANCH | 폴리우레탄, 실리콘 | (주)제네웰화성지사 | 고시 제2016-147호(2016.9.1.적용) / 제2019-80호(2019.5.1.적용) 관련 선별급여 본인부담률 80% 적용, 중복인정여부 Y | 중복인정여부 Y
M3031902 | 2019-04-01 | 메디터치친수성드레싱 | 5CMx7CM | 1EA | 2960 | WONBIOGEN | 친수성 폴리우레탄폼 | 원바이오젠 | 고시 제2016-147호(2016.9.1.적용) / 제2019-80호(2019.5.1.적용) 관련 선별급여 본인부담률 80% 적용, 중복인정여부 Y | 중복인정여부 Y
M3031905 | 2019-04-01 | 메디터치친수성드레싱 | 5CMx10CM | 1EA | 3270 | WONBIOGEN | 친수성 폴리우레탄폼 | 원바이오젠 | 고시 제2016-147호(2016.9.1.적용) / 제2019-80호(2019.5.1.적용) 관련 선별급여 본인부담률 80% 적용, 중복인정여부 Y | 중복인정여부 Y
M3031907 | 2019-04-01 | 메디터치친수성드레싱 | 10CMx10CM | 1EA | 4980 | WONBIOGEN | 친수성 폴리우레탄폼 | 원바이오젠 | 고시 제2016-147호(2016.9.1.적용) / 제2019-80호(2019.5.1.적용) 관련 선별급여 본인부담률 80% 적용, 중복인정여부 Y | 중복인정여부 Y
M3031908 | 2019-04-01 | 메디터치친수성드레싱 | 5CMx20CM | 1EA | 4980 | WONBIOGEN | 친수성 폴리우레탄폼 | 원바이오젠 | 고시 제2016-147호(2016.9.1.적용) / 제2019-80호(2019.5.1.적용) 관련 선별급여 본인부담률 80% 적용, 중복인정여부 Y | 중복인정여부 Y
M3031909 | 2019-04-01 | 메디터치친수성드레싱 | 5CMx30CM | 1EA | 7980 | WONBIOGEN | 친수성 폴리우레탄폼 | 원바이오젠 | 고시 제2016-147호(2016.9.1.적용) / 제2019-80호(2019.5.1.적용) 관련 선별급여 본인부담률 80% 적용, 중복인정여부 Y | 중복인정여부 Y
M3031910 | 2019-04-01 | 메디터치친수성드레싱 | 10CMx20CM | 1EA | 10460 | WONBIOGEN | 친수성 폴리우레탄폼 | 원바이오젠 | 고시 제2016-147호(2016.9.1.적용) / 제2019-80호(2019.5.1.적용) 관련 선별급여 본인부담률 80% 적용, 중복인정여부 Y | 중복인정여부 Y
M3031912 | 2019-04-01 | 메디터치친수성드레싱 | 20CMx20CM | 1EA | 19350 | WONBIOGEN | 친수성 폴리우레탄폼 | 원바이오젠 | 고시 제2016-147호(2016.9.1.적용) / 제2019-80호(2019.5.1.적용) 관련 선별급여 본인부담률 80% 적용, 중복인정여부 Y | 중복인정여부 Y
M3031913 | 2019-04-01 | 메디터치친수성드레싱 | 10CMx58CM | 1EA | 26030 | WONBIOGEN | 친수성 폴리우레탄폼 | 원바이오젠 | 고시 제2016-147호(2016.9.1.적용) / 제2019-80호(2019.5.1.적용) 관련 선별급여 본인부담률 80% 적용, 중복인정여부 Y | 중복인정여부 Y
M3031914 | 2019-04-01 | 메디터치친수성드레싱 | 35CMx50CM | 1EA | 74010 | WONBIOGEN | 친수성 폴리우레탄폼 | 원바이오젠 | 고시 제2016-147호(2016.9.1.적용) / 제2019-80호(2019.5.1.적용) 관련 선별급여 본인부담률 80% 적용, 중복인정여부 Y | 중복인정여부 Y
M3031915 | 2019-04-01 | 메디터치에프점착성드레싱 | 3.8CMx5CM (2.0CMx2.5CM) | 1EA | 830 | WONBIOGEN | 친수성 폴리우레탄폼+방수성 폴리우레탄필름 | 원바이오젠 | 고시 제2016-147호(2016.9.1.적용) / 제2019-80호(2019.5.1.적용) 관련 선별급여 본인부담률 80% 적용, 중복인정여부 Y | 중복인정여부 Y
M3031916 | 2019-04-01 | 메디터치에프점착성드레싱 | 5CMx7.5CM (2.5CMx3.5CM) | 1EA | 830 | WONBIOGEN | 친수성 폴리우레탄폼+방수성 폴리우레탄필름 | 원바이오젠 | 고시 제2016-147호(2016.9.1.적용) / 제2019-80호(2019.5.1.적용) 관련 선별급여 본인부담률 80% 적용, 중복인정여부 Y | 중복인정여부 Y
M3031918 | 2019-04-01 | 메디터치에프점착성드레싱 | 7.5CMx10CM (3.5CMx5CM) | 1EA | 1790 | WONBIOGEN | 친수성 폴리우레탄폼+방수성 폴리우레탄필름 | 원바이오젠 | 고시 제2016-147호(2016.9.1.적용) / 제2019-80호(2019.5.1.적용) 관련 선별급여 본인부담률 80% 적용, 중복인정여부 Y | 중복인정여부 Y
M3031920 | 2019-04-01 | 메디터치에프점착성드레싱 | 9CMx15CM (5.0CMx10CM) | 1EA | 3270 | WONBIOGEN | 친수성 폴리우레탄폼+방수성 폴리우레탄필름 | 원바이오젠 | 고시 제2016-147호(2016.9.1.적용) / 제2019-80호(2019.5.1.적용) 관련 선별급여 본인부담률 80% 적용, 중복인정여부 Y | 중복인정여부 Y
M3031921 | 2019-04-01 | 메디터치친수성드레싱 | 30CM X 50CM | 1EA | 63140 | WONBIOGEN | 친수성 폴리우레탄폼 | 원바이오젠 | 고시 제2016-147호(2016.9.1.적용) / 제2019-80호(2019.5.1.적용) 관련 선별급여 본인부담률 80% 적용, 중복인정여부 Y | 중복인정여부 Y
M3031922 | 2019-04-01 | 메디터치친수성드레싱 | 30CM X 100CM | 1EA | 93290 | WONBIOGEN | 친수성 폴리우레탄폼 | 원바이오젠 | 고시 제2016-147호(2016.9.1.적용) / 제2019-80호(2019.5.1.적용) 관련 선별급여 본인부담률 80% 적용, 중복인정여부 Y | 중복인정여부 Y
M3031925 | 2019-04-01 | 메디터치에프점착성드레싱 | 9X35CM (5X30CM) | 1EA | 7980 | WONBIOGEN | 친수성폴리우레탄폼,방수성폴리우레탄필름 | 원바이오젠 | 고시 제2016-147호(2016.9.1.적용) / 제2019-80호(2019.5.1.적용) 관련 선별급여 본인부담률 80% 적용, 중복인정여부 Y | 중복인정여부 Y
M3031926 | 2019-07-01 | 테라솝보더 | 7.5x10CM(3.5x5CM), 5.5x6.5CM(3x4CM), 6x7CM(3x4CM) | 1EA | 1790 | WONBIOGEN | 폴리우레탄폼, 폴리우레탄필름, 실리콘레진 등 | (주)원바이오젠 | 고시 제2016-147호(2016.9.1.적용) / 제2019-80호(2019.5.1.적용) 관련 선별급여 본인부담률 80% 적용, 중복인정여부 Y | 중복인정여부 Y
M3031927 | 2019-04-01 | 테라솝보더 | 7.5x7.5CM(5x5CM) | 1EA | 2960 | WONBIOGEN | 폴리우레탄폼, 폴리우레탄필름, 실리콘레진 등 | 원바이오젠 | 고시 제2016-147호(2016.9.1.적용) / 제2019-80호(2019.5.1.적용) 관련 선별급여 본인부담률 80% 적용, 중복인정여부 Y | 중복인정여부 Y
M3031935 | 2019-04-01 | 테라솝보더 라이트 | 7.5x7.5CM(5x5CM) | 1EA | 2960 | WONBIOGEN | 폴리우레탄폼, 폴리우레탄필름, 실리콘레진 등 | 원바이오젠 | 고시 제2016-147호(2016.9.1.적용) / 제2019-80호(2019.5.1.적용) 관련 선별급여 본인부담률 80% 적용, 중복인정여부 Y | 중복인정여부 Y
M3031939 | 2019-04-01 | 테라솝보더 라이트 | 10x10CM(7.5x7.5CM) | 1EA | 3550 | WONBIOGEN | 폴리우레탄폼, 폴리우레탄필름, 실리콘레진 등 | 원바이오젠 | 고시 제2016-147호(2016.9.1.적용) / 제2019-80호(2019.5.1.적용) 관련 선별급여 본인부담률 80% 적용, 중복인정여부 Y | 중복인정여부 Y
M3031948 | 2019-04-01 | 테라솝보더 | 10x10CM(6.5x6.5CM) | 1EA | 3270 | WONBIOGEN | 폴리우레탄폼, 폴리우레탄필름, 실리콘레진 등 | 원바이오젠 | 고시 제2016-147호(2016.9.1.적용) / 제2019-80호(2019.5.1.적용) 관련 선별급여 본인부담률 80% 적용, 중복인정여부 Y | 중복인정여부 Y
M3031949 | 2019-04-01 | 테라솝보더 | 9x15CM(5x10CM) | 1EA | 3270 | WONBIOGEN | 폴리우레탄폼, 폴리우레탄필름, 실리콘레진 등 | 원바이오젠 | 고시 제2016-147호(2016.9.1.적용) / 제2019-80호(2019.5.1.적용) 관련 선별급여 본인부담률 80% 적용, 중복인정여부 Y | 중복인정여부 Y
M3031951 | 2019-04-01 | 테라솝보더 라이트 | 10x10CM(6.5x6.5CM) | 1EA | 3270 | WONBIOGEN | 폴리우레탄폼, 폴리우레탄필름, 실리콘레진 등 | 원바이오젠 | 고시 제2016-147호(2016.9.1.적용) / 제2019-80호(2019.5.1.적용) 관련 선별급여 본인부담률 80% 적용, 중복인정여부 Y | 중복인정여부 Y
M3031952 | 2019-04-01 | 테라솝보더 라이트 | 9x15CM(5x10CM) | 1EA | 3270 | WONBIOGEN | 폴리우레탄폼, 폴리우레탄필름, 실리콘레진 등 | 원바이오젠 | 고시 제2016-147호(2016.9.1.적용) / 제2019-80호(2019.5.1.적용) 관련 선별급여 본인부담률 80% 적용, 중복인정여부 Y | 중복인정여부 Y
M3031958 | 2019-04-01 | 테라솝보더 | 9x25CM(5x20CM) | 1EA | 4980 | WONBIOGEN | 폴리우레탄폼, 폴리우레탄필름, 실리콘레진 등 | 원바이오젠 | 고시 제2016-147호(2016.9.1.적용) / 제2019-80호(2019.5.1.적용) 관련 선별급여 본인부담률 80% 적용, 중복인정여부 Y | 중복인정여부 Y
M3031962 | 2019-04-01 | 테라솝보더 | 15x15CM(10x10CM) | 1EA | 4980 | WONBIOGEN | 폴리우레탄폼, 폴리우레탄필름, 실리콘레진 등 | 원바이오젠 | 고시 제2016-147호(2016.9.1.적용) / 제2019-80호(2019.5.1.적용) 관련 선별급여 본인부담률 80% 적용, 중복인정여부 Y | 중복인정여부 Y
M3031968 | 2019-04-01 | 테라솝보더 라이트 | 9x25CM(5x20CM) | 1EA | 4980 | WONBIOGEN | 폴리우레탄폼, 폴리우레탄필름, 실리콘레진 등 | 원바이오젠 | 고시 제2016-147호(2016.9.1.적용) / 제2019-80호(2019.5.1.적용) 관련 선별급여 본인부담률 80% 적용, 중복인정여부 Y | 중복인정여부 Y
M3031972 | 2019-04-01 | 테라솝보더 라이트 | 15x15CM(10x10CM) | 1EA | 4980 | WONBIOGEN | 폴리우레탄폼, 폴리우레탄필름, 실리콘레진 등 | 원바이오젠 | 고시 제2016-147호(2016.9.1.적용) / 제2019-80호(2019.5.1.적용) 관련 선별급여 본인부담률 80% 적용, 중복인정여부 Y | 중복인정여부 Y
M3031992 | 2019-06-01 | 메디폼 AD (MEDIFOAM AD) | 150㎠이상-200㎠미만 | 1EA | 7980 | GENEWEL HWASEONG BRANCH | 폴리우레탄, 실리콘 | (주)제네웰화성지사 | 고시 제2016-147호(2016.9.1.적용) / 제2019-80호(2019.5.1.적용) 관련 선별급여 본인부담률 80% 적용, 중복인정여부 Y | 중복인정여부 Y
M3031999 | 2020-06-01 | 가드덤 | 55㎠이상-70㎠미만 | 1EA | 1110 | ZEJIANG HONGYU MEDICAL COMMODITY CO., LTD. | 하이드로콜로이드패드, 폴리우레탄필름 | (주)지종 | 고시 제2016-147호(2016.9.1.적용) / 제2019-80호(2019.5.1.적용) 관련 선별급여 본인부담률 80% 적용, 중복인정여부 Y | 중복인정여부 Y
M3032026 | 2019-04-01 | 맥스폼에스 | 200㎠이상-250㎠미만 | 1EA | 10460 | BNS MEDIVENS CO.,LTD. | 폴리우레탄폼 등 | 비엔에스메디븐스 | 고시 제2016-147호(2016.9.1.적용) / 제2019-80호(2019.5.1.적용) 관련 선별급여 본인부담률 80% 적용, 중복인정여부 Y | 중복인정여부 Y
M3032029 | 2019-04-01 | 맥스폼에스 | 25㎠이상-40㎠미만 | 1EA | 2960 | BNS MEDIVENS CO.,LTD. | 폴리우레탄폼 등 | 비엔에스메디븐스 | 고시 제2016-147호(2016.9.1.적용) / 제2019-80호(2019.5.1.적용) 관련 선별급여 본인부담률 80% 적용, 중복인정여부 Y | 중복인정여부 Y
M3032033 | 2019-04-01 | URGOTUL ABSORB | 10CMX12CM | 1EA | 4980 | LABORATOIRES URGO | 폴리우레탄폼 + 카르복시메틸셀룰로오즈 등 | 제이더블유중외제약 | 고시 제2016-147호(2016.9.1.적용) / 제2019-80호(2019.5.1.적용) 관련 선별급여 본인부담률 80% 적용, 중복인정여부 Y | 중복인정여부 Y
M3032034 | 2019-05-13 | 메디터치넷친수성드레싱 | 15CM x 100CM | 1EA | 63140 | WONBIOGEN | 폴리우레탄필름, 폴리우레탄폼 등 | 원바이오젠 | 고시 제2016-147호(2016.9.1.적용) / 제2019-80호(2019.5.1.적용) 관련 선별급여 본인부담률 80% 적용, 중복인정여부 Y | 중복인정여부 Y
M3032038 | 2020-07-01 | KITOPLAST C, 키토플라스트 씨 | 100㎠이상~150㎠미만 | 1EA | 4980 | ENDOVISION | CHITOSAN 등 | (주)엔도비전 | 고시 제2016-147호(2016.9.1.적용) 관련 선별급여 본인부담률 80% 적용, 중복인정여부 Y | 중복인정여부 Y
M3032045 | 2019-04-01 | 알지덤 | 6CM X 7CM (3CM X 4CM) | 1EA | 1790 | ZHEJIANG AOKI MEDICAL DRESSING CO,. LTD | 부직포+알긴산 등 | 지종 | 고시 제2016-147호(2016.9.1.적용) 관련 선별급여 본인부담률 80% 적용, 중복인정여부 Y | 중복인정여부 Y
M3032077 | 2019-04-01 | CUTIMED SORBION SACHET S | 21.2x31.2㎠ | 1EA | 26030 | BSN MEDICAL GMBH | POLYPROPYLENE, CELLULOSE 등 | 아산메디칼 | 고시 제2016-147호(2016.9.1.적용) 관련 선별급여 본인부담률 80% 적용, 중복인정여부 Y | 중복인정여부 Y
M3032088 | 2020-04-01 | INNOMED SILICONE FOAM | 200㎠이상-250㎠미만 | 1EA | 10460 | ZHEJIANG LONGTERM MEDICAL TECHNOLOGY CO., LTD. | POLYURETHANE FILM, POLYURETHANE FOAM, SILICONE ADHESIVE | 주식회사 친우메드 | 고시 제2016-147호(2016.9.1.적용) / 제2019-80호(2019.5.1.적용) 관련 선별급여 본인부담률 80% 적용, 중복인정여부 Y | 중복인정여부 Y
M3032092 | 2019-06-01 | 메디폼 AD (MEDIFOAM AD) | 200㎠이상-250㎠미만 | 1EA | 10460 | GENEWEL HWASEONG BRANCH | 폴리우레탄, 실리콘 | (주)제네웰화성지사 | 고시 제2016-147호(2016.9.1.적용) / 제2019-80호(2019.5.1.적용) 관련 선별급여 본인부담률 80% 적용, 중복인정여부 Y | 중복인정여부 Y
M3032100 | 2020-06-01 | MEPILEX BORDER | 70㎠이상-85㎠미만 | 1EA | 3840 | MOLNLYCKE HEALTH CARE AB | POLYURETHANE FOAM, POLYURETHANE FILM, SOFT SILICONE ADHESIVE | 멘리케헬스케어코리아 | 고시 제2016-147호(2016.9.1.적용) / 제2019-80호(2019.5.1.적용) 관련 선별급여 본인부담률 80% 적용, 중복인정여부 Y | 중복인정여부 Y
M3032115 | 2019-04-01 | 메디터치에이디 | 100㎠이상-150㎠미만 | 1EA | 4980 | ILDONG PHARMACEUTICAL CO.,LTD | POLYURETANE 등 | 일동제약㈜ | 고시 제2016-147호(2016.9.1.적용) / 제2019-80호(2019.5.1.적용) 관련 선별급여 본인부담률 80% 적용, 중복인정여부 Y | 중복인정여부 Y
M3032126 | 2019-04-01 | 맥스폼 | 200㎠이상-250㎠미만 | 1EA | 10460 | BNS MEDIVENS CO.,LTD. | 폴리우레탄필름이부착된폴리우리탄폼 등 | 비엔에스메디븐스 | 고시 제2016-147호(2016.9.1.적용) / 제2019-80호(2019.5.1.적용) 관련 선별급여 본인부담률 80% 적용, 중복인정여부 Y | 중복인정여부 Y
M3032129 | 2019-04-01 | 맥스폼 | 25㎠이상-40㎠미만 | 1EA | 2960 | BNS MEDIVENS CO.,LTD. | 폴리우레탄필름이부착된폴리우리탄폼 등 | 비엔에스메디븐스 | 고시 제2016-147호(2016.9.1.적용) / 제2019-80호(2019.5.1.적용) 관련 선별급여 본인부담률 80% 적용, 중복인정여부 Y | 중복인정여부 Y
M3032134 | 2019-05-13 | 메디터치넷친수성드레싱 | 16CM X 100CM, 15CM X 110CM | 1EA | 74010 | WONBIOGEN | 폴리우레탄필름, 폴리우레탄폼 등 | 원바이오젠 | 고시 제2016-147호(2016.9.1.적용) / 제2019-80호(2019.5.1.적용) 관련 선별급여 본인부담률 80% 적용, 중복인정여부 Y | 중복인정여부 Y
M3032145 | 2019-04-01 | 오알폼드레싱 | 6x7CM(3x3.5CM) | 1EA | 1790 | WAYSON MEDICAL CO.,LTD. | 폴리우레탄폼 등 | (주)지종 | 고시 제2016-147호(2016.9.1.적용) / 제2019-80호(2019.5.1.적용) 관련 선별급여 본인부담률 80% 적용, 중복인정여부 Y | 중복인정여부 Y
M3032177 | 2019-04-01 | CUTIMED SORBION SACHET EXTRA | 31.2x22.7㎠ | 1EA | 34460 | BSN MEDICAL GMBH | POLYPROPYLENE, CELLULOSE 등 | 아산메디칼 | 고시 제2016-147호(2016.9.1.적용) 관련 선별급여 본인부담률 80% 적용, 중복인정여부 Y | 중복인정여부 Y
M3032188 | 2020-05-01 | INNOMED SILICONE FOAM BORDER POST OP | 200㎠이상-250㎠미만 | 1EA | 10460 | ZHEJIANG LONGTERM MEDICAL TECHNOLOGY CO., LTD. | POLYURETHANE FILM, POLYURETHANE FOAM 등 | 주식회사 친우메드 | 고시 제2016-147호(2016.9.1.적용) / 제2019-80호(2019.5.1.적용) 관련 선별급여 본인부담률 80% 적용, 중복인정여부 Y | 중복인정여부 Y
M3032192 | 2019-06-01 | 메디폼 AD (MEDIFOAM AD) | 300㎠이상-350㎠미만 | 1EA | 14870 | GENEWEL HWASEONG BRANCH | 폴리우레탄, 실리콘 | (주)제네웰화성지사 | 고시 제2016-147호(2016.9.1.적용) / 제2019-80호(2019.5.1.적용) 관련 선별급여 본인부담률 80% 적용, 중복인정여부 Y | 중복인정여부 Y
M3032205 | 2019-04-01 | 베타폼(BETAFOAM) | 5X5CM | 1EA | 2960 | GENEWEL | 폴리우레탄폼, 폴리우레탄필름, 포비돈아이오딘 | 제네웰 | 고시 제2016-147호(2016.9.1.적용) / 제2019-80호(2019.5.1.적용) 관련 선별급여 본인부담률 80% 적용, 중복인정여부 Y | 중복인정여부 Y
M3032207 | 2019-04-01 | 베타폼(BETAFOAM) | 5X10CM | 1EA | 3270 | GENEWEL | 폴리우레탄폼, 폴리우레탄필름, 포비돈아이오딘 | 제네웰 | 고시 제2016-147호(2016.9.1.적용) / 제2019-80호(2019.5.1.적용) 관련 선별급여 본인부담률 80% 적용, 중복인정여부 Y | 중복인정여부 Y
M3032208 | 2019-04-01 | 베타폼(BETAFOAM) | 5X20CM | 1EA | 4980 | GENEWEL | 폴리우레탄폼, 폴리우레탄필름, 포비돈아이오딘 | 제네웰 | 고시 제2016-147호(2016.9.1.적용) / 제2019-80호(2019.5.1.적용) 관련 선별급여 본인부담률 80% 적용, 중복인정여부 Y | 중복인정여부 Y
M3032210 | 2019-04-01 | 베타폼(BETAFOAM) | 10X10CM | 1EA | 4980 | GENEWEL | 폴리우레탄폼, 폴리우레탄필름, 포비돈아이오딘 | 제네웰 | 고시 제2016-147호(2016.9.1.적용) / 제2019-80호(2019.5.1.적용) 관련 선별급여 본인부담률 80% 적용, 중복인정여부 Y | 중복인정여부 Y
M3032212 | 2019-04-01 | 베타폼(BETAFOAM) | 10X20CM | 1EA | 10460 | GENEWEL | 폴리우레탄폼, 폴리우레탄필름, 포비돈아이오딘 | 제네웰 | 고시 제2016-147호(2016.9.1.적용) / 제2019-80호(2019.5.1.적용) 관련 선별급여 본인부담률 80% 적용, 중복인정여부 Y | 중복인정여부 Y
M3032216 | 2019-04-01 | 베타폼(BETAFOAM) | 20X20CM | 1EA | 19350 | GENEWEL | 폴리우레탄폼, 폴리우레탄필름, 포비돈아이오딘 | 제네웰 | 고시 제2016-147호(2016.9.1.적용) / 제2019-80호(2019.5.1.적용) 관련 선별급여 본인부담률 80% 적용, 중복인정여부 Y | 중복인정여부 Y
M3032218 | 2019-04-01 | 베타폼(BETAFOAM) | 35X50CM | 1EA | 74010 | GENEWEL | 폴리우레탄폼, 폴리우레탄필름, 포비돈아이오딘 | 제네웰 | 고시 제2016-147호(2016.9.1.적용) / 제2019-80호(2019.5.1.적용) 관련 선별급여 본인부담률 80% 적용, 중복인정여부 Y | 중복인정여부 Y
M3032220 | 2019-04-01 | 베타폼 F | 5㎠이상-10㎠미만 | 1EA | 830 | GENEWEL HWASEONG BRANCH | 폴리우레탄폼, 폴리우레탄필름, 포비돈요오드, 아크릴점착제 | (주)제네웰화성지사 | 고시 제2016-147호(2016.9.1.적용) / 제2019-80호(2019.5.1.적용) 관련 선별급여 본인부담률 80% 적용, 중복인정여부 Y | 중복인정여부 Y
M3032221 | 2019-04-01 | 베타폼 F | 10㎠이상-25㎠미만 | 1EA | 1790 | GENEWEL HWASEONG BRANCH | 폴리우레탄폼, 폴리우레탄필름, 포비돈요오드, 아크릴점착제 | (주)제네웰화성지사 | 고시 제2016-147호(2016.9.1.적용) / 제2019-80호(2019.5.1.적용) 관련 선별급여 본인부담률 80% 적용, 중복인정여부 Y | 중복인정여부 Y
M3032222 | 2019-04-01 | 베타폼 F | 25㎠이상-40㎠미만 | 1EA | 2960 | GENEWEL HWASEONG BRANCH | 폴리우레탄폼, 폴리우레탄필름, 포비돈요오드, 아크릴점착제 | (주)제네웰화성지사 | 고시 제2016-147호(2016.9.1.적용) / 제2019-80호(2019.5.1.적용) 관련 선별급여 본인부담률 80% 적용, 중복인정여부 Y | 중복인정여부 Y
M3032223 | 2019-04-01 | 베타폼 F | 40㎠이상-55㎠미만 | 1EA | 3270 | GENEWEL HWASEONG BRANCH | 폴리우레탄폼, 폴리우레탄필름, 포비돈요오드, 아크릴점착제 | (주)제네웰화성지사 | 고시 제2016-147호(2016.9.1.적용) / 제2019-80호(2019.5.1.적용) 관련 선별급여 본인부담률 80% 적용, 중복인정여부 Y | 중복인정여부 Y
M3032224 | 2019-04-01 | 베타폼 F | 55㎠이상-70㎠미만 | 1EA | 3550 | GENEWEL HWASEONG BRANCH | 폴리우레탄폼, 폴리우레탄필름, 포비돈요오드, 아크릴점착제 | (주)제네웰화성지사 | 고시 제2016-147호(2016.9.1.적용) / 제2019-80호(2019.5.1.적용) 관련 선별급여 본인부담률 80% 적용, 중복인정여부 Y | 중복인정여부 Y
M3032225 | 2019-04-01 | 베타폼 F | 70㎠이상-85㎠미만 | 1EA | 3840 | GENEWEL HWASEONG BRANCH | 폴리우레탄폼, 폴리우레탄필름, 포비돈요오드, 아크릴점착제 | (주)제네웰화성지사 | 고시 제2016-147호(2016.9.1.적용) / 제2019-80호(2019.5.1.적용) 관련 선별급여 본인부담률 80% 적용, 중복인정여부 Y | 중복인정여부 Y
M3032226 | 2019-04-01 | 맥스폼 | 1600㎠이상-2100㎠미만 | 1EA | 74010 | BNS MEDIVENS CO.,LTD. | 폴리우레탄필름이부착된폴리우리탄폼 등 | 비엔에스메디븐스 | 고시 제2016-147호(2016.9.1.적용) / 제2019-80호(2019.5.1.적용) 관련 선별급여 본인부담률 80% 적용, 중복인정여부 Y | 중복인정여부 Y
M3032227 | 2019-04-01 | 베타폼 F | 100㎠이상-150㎠미만 | 1EA | 4980 | GENEWEL HWASEONG BRANCH | 폴리우레탄폼, 폴리우레탄필름, 포비돈요오드, 아크릴점착제 | (주)제네웰화성지사 | 고시 제2016-147호(2016.9.1.적용) / 제2019-80호(2019.5.1.적용) 관련 선별급여 본인부담률 80% 적용, 중복인정여부 Y | 중복인정여부 Y
M3032229 | 2019-04-01 | 맥스폼에스 | 100㎠이상-150㎠미만 | 1EA | 4980 | BNS MEDIVENS CO.,LTD. | 폴리우레탄폼 등 | 비엔에스메디븐스 | 고시 제2016-147호(2016.9.1.적용) / 제2019-80호(2019.5.1.적용) 관련 선별급여 본인부담률 80% 적용, 중복인정여부 Y | 중복인정여부 Y
M3032230 | 2019-04-01 | 베타폼 F | 150㎠이상-200㎠미만 | 1EA | 7980 | GENEWEL HWASEONG BRANCH | 폴리우레탄폼, 폴리우레탄필름, 포비돈요오드, 아크릴점착제 | (주)제네웰화성지사 | 고시 제2016-147호(2016.9.1.적용) / 제2019-80호(2019.5.1.적용) 관련 선별급여 본인부담률 80% 적용, 중복인정여부 Y | 중복인정여부 Y
M3032231 | 2019-04-01 | 베타폼 F | 200㎠이상-250㎠미만 | 1EA | 10460 | GENEWEL HWASEONG BRANCH | 폴리우레탄폼, 폴리우레탄필름, 포비돈요오드, 아크릴점착제 | (주)제네웰화성지사 | 고시 제2016-147호(2016.9.1.적용) / 제2019-80호(2019.5.1.적용) 관련 선별급여 본인부담률 80% 적용, 중복인정여부 Y | 중복인정여부 Y
M3032232 | 2019-04-01 | 베타폼 F | 300㎠이상-350㎠미만 | 1EA | 14870 | GENEWEL HWASEONG BRANCH | 폴리우레탄폼, 폴리우레탄필름, 포비돈요오드, 아크릴점착제 | (주)제네웰화성지사 | 고시 제2016-147호(2016.9.1.적용) / 제2019-80호(2019.5.1.적용) 관련 선별급여 본인부담률 80% 적용, 중복인정여부 Y | 중복인정여부 Y
M3032233 | 2019-04-01 | URGOCLEAN PAD | 10CMX10CM | 1EA | 4980 | LABORATOIRES URGO | 폴리아크릴로나이트릴+카복시메틸셀룰로즈 | 제이더블유중외제약 | 고시 제2016-147호(2016.9.1.적용) 관련 선별급여 본인부담률 80% 적용, 중복인정여부 Y | 중복인정여부 Y
M3032234 | 2019-04-01 | 베타폼 F | 500㎠이상-700㎠미만 | 1EA | 26030 | GENEWEL HWASEONG BRANCH | 폴리우레탄폼, 폴리우레탄필름, 포비돈요오드, 아크릴점착제 | (주)제네웰화성지사 | 고시 제2016-147호(2016.9.1.적용) / 제2019-80호(2019.5.1.적용) 관련 선별급여 본인부담률 80% 적용, 중복인정여부 Y | 중복인정여부 Y
M3032235 | 2019-04-01 | 베타폼F | 5㎠미만 | 1EA | 219 | GENEWEL HWASEONG BRANCH | 폴리우레탄폼, 폴리우레탄필름, 포비돈요오드, 아크릴점착제 | (주)제네웰화성지사 | 고시 제2016-147호(2016.9.1.적용) / 제2019-80호(2019.5.1.적용) 관련 선별급여 본인부담률 80% 적용, 중복인정여부 Y | 중복인정여부 Y
M3032245 | 2020-07-01 | 알지패드 | 10㎠이상-25㎠미만 | 1EA | 1790 | ZHEJIANG HONGYU MEDICAL COMMODITY CO., LTD. | 부직포, 알긴산 | (주)지종 | 고시 제2016-147호(2016.9.1.적용) 관련 선별급여 본인부담률 80% 적용, 중복인정여부 Y | 중복인정여부 Y
M3032277 | 2019-04-01 | CUTIMED SORBION SACHET XL | 25x45㎠ | 1EA | 63140 | BSN MEDICAL GMBH | POLYPROPYLENE, CELLULOSE 등 | 아산메디칼 | 고시 제2016-147호(2016.9.1.적용) 관련 선별급여 본인부담률 80% 적용, 중복인정여부 Y | 중복인정여부 Y
M3032292 | 2019-06-01 | 메디폼 AD (MEDIFOAM AD) | 400㎠이상-450㎠미만 | 1EA | 19350 | GENEWEL HWASEONG BRANCH | 폴리우레탄, 실리콘 | (주)제네웰화성지사 | 고시 제2016-147호(2016.9.1.적용) / 제2019-80호(2019.5.1.적용) 관련 선별급여 본인부담률 80% 적용, 중복인정여부 Y | 중복인정여부 Y
M3032315 | 2019-04-01 | 메디터치에이디 | 200㎠이상-250㎠미만 | 1EA | 10460 | ILDONG PHARMACEUTICAL CO.,LTD | POLYURETANE 등 | 일동제약㈜ | 고시 제2016-147호(2016.9.1.적용) / 제2019-80호(2019.5.1.적용) 관련 선별급여 본인부담률 80% 적용, 중복인정여부 Y | 중복인정여부 Y
M3032316 | 2019-07-01 | 베타폼 ADF(BETAFOAM ADF) | 20CM X 20CM | 1EA | 19350 | GENEWEL | 폴리우레탄폼, 폴리우레탄필름, 포비돈아이오딘, 실리콘 등 | 제네웰 | 고시 제2016-147호(2016.9.1.적용) / 제2019-80호(2019.5.1.적용) 관련 선별급여 본인부담률 80% 적용, 중복인정여부 Y | 중복인정여부 Y
M3032326 | 2019-04-01 | 맥스폼에스 | 1600㎠이상-2100㎠미만 | 1EA | 74010 | BNS MEDIVENS CO.,LTD. | 폴리우레탄폼 등 | 비엔에스메디븐스 | 고시 제2016-147호(2016.9.1.적용) / 제2019-80호(2019.5.1.적용) 관련 선별급여 본인부담률 80% 적용, 중복인정여부 Y | 중복인정여부 Y
M3032329 | 2019-04-01 | 맥스폼 | 100㎠이상-150㎠미만 | 1EA | 4980 | BNS MEDIVENS CO.,LTD. | 폴리우레탄필름이부착된폴리우리탄폼 등 | 비엔에스메디븐스 | 고시 제2016-147호(2016.9.1.적용) / 제2019-80호(2019.5.1.적용) 관련 선별급여 본인부담률 80% 적용, 중복인정여부 Y | 중복인정여부 Y
M3032333 | 2019-04-01 | URGOTUL ABSORB BORDER | 15x20CM(9.7X14.7CM) | 1EA | 4980 | LABORATOIRES URGO | 폴리우레탄, 카복시메틸셀룰로오즈 등 | 제이더블유중외제약 | 고시 제2016-147호(2016.9.1.적용) / 제2019-80호(2019.5.1.적용) 관련 선별급여 본인부담률 80% 적용, 중복인정여부 Y | 중복인정여부 Y
M3032371 | 2020-02-01 | 테라솝넷친수성드레싱 | 10㎠이상-25㎠미만 | 1EA | 1790 | WONBIOGEN | 폴리우레탄폼, 폴리우레탄필름, 천공폴리우레탄필름 | (주)원바이오젠 | 고시 제2016-147호(2016.9.1.적용) / 제2019-80호(2019.5.1.적용) 관련 선별급여 본인부담률 80% 적용, 중복인정여부 Y | 중복인정여부 Y
M3032372 | 2020-02-01 | 테라솝넷친수성드레싱 | 25㎠이상-40㎠미만 | 1EA | 2960 | WONBIOGEN | 폴리우레탄폼, 폴리우레탄필름, 천공폴리우레탄필름 | (주)원바이오젠 | 고시 제2016-147호(2016.9.1.적용) / 제2019-80호(2019.5.1.적용) 관련 선별급여 본인부담률 80% 적용, 중복인정여부 Y | 중복인정여부 Y
M3032373 | 2020-02-01 | 테라솝넷친수성드레싱 | 40㎠이상-55㎠미만 | 1EA | 3270 | WONBIOGEN | 폴리우레탄폼, 폴리우레탄필름, 천공폴리우레탄필름 | (주)원바이오젠 | 고시 제2016-147호(2016.9.1.적용) / 제2019-80호(2019.5.1.적용) 관련 선별급여 본인부담률 80% 적용, 중복인정여부 Y | 중복인정여부 Y
M3032374 | 2020-02-01 | 테라솝넷친수성드레싱 | 55㎠이상-70㎠미만 | 1EA | 3550 | WONBIOGEN | 폴리우레탄폼, 폴리우레탄필름, 천공폴리우레탄필름 | (주)원바이오젠 | 고시 제2016-147호(2016.9.1.적용) / 제2019-80호(2019.5.1.적용) 관련 선별급여 본인부담률 80% 적용, 중복인정여부 Y | 중복인정여부 Y
M3032375 | 2020-02-01 | 테라솝넷친수성드레싱 | 70㎠이상-85㎠미만 | 1EA | 3840 | WONBIOGEN | 폴리우레탄폼, 폴리우레탄필름, 천공폴리우레탄필름 | (주)원바이오젠 | 고시 제2016-147호(2016.9.1.적용) / 제2019-80호(2019.5.1.적용) 관련 선별급여 본인부담률 80% 적용, 중복인정여부 Y | 중복인정여부 Y
M3032376 | 2020-02-01 | 테라솝넷친수성드레싱 | 85㎠이상-100㎠미만 | 1EA | 4120 | WONBIOGEN | 폴리우레탄폼, 폴리우레탄필름, 천공폴리우레탄필름 | (주)원바이오젠 | 고시 제2016-147호(2016.9.1.적용) / 제2019-80호(2019.5.1.적용) 관련 선별급여 본인부담률 80% 적용, 중복인정여부 Y | 중복인정여부 Y
M3032377 | 2020-02-01 | 테라솝넷친수성드레싱 | 100㎠이상-150㎠미만 | 1EA | 4980 | WONBIOGEN | 폴리우레탄폼, 폴리우레탄필름, 천공폴리우레탄필름 | (주)원바이오젠 | 고시 제2016-147호(2016.9.1.적용) / 제2019-80호(2019.5.1.적용) 관련 선별급여 본인부담률 80% 적용, 중복인정여부 Y | 중복인정여부 Y
M3032378 | 2020-02-01 | 테라솝넷친수성드레싱 | 150㎠이상-200㎠미만 | 1EA | 7980 | WONBIOGEN | 폴리우레탄폼, 폴리우레탄필름, 천공폴리우레탄필름 | (주)원바이오젠 | 고시 제2016-147호(2016.9.1.적용) / 제2019-80호(2019.5.1.적용) 관련 선별급여 본인부담률 80% 적용, 중복인정여부 Y | 중복인정여부 Y
M3032379 | 2020-02-01 | 테라솝넷친수성드레싱 | 200㎠이상-250㎠미만 | 1EA | 10460 | WONBIOGEN | 폴리우레탄폼, 폴리우레탄필름, 천공폴리우레탄필름 | (주)원바이오젠 | 고시 제2016-147호(2016.9.1.적용) / 제2019-80호(2019.5.1.적용) 관련 선별급여 본인부담률 80% 적용, 중복인정여부 Y | 중복인정여부 Y
M3032380 | 2020-02-01 | 테라솝넷친수성드레싱 | 400㎠이상-450㎠미만 | 1EA | 19350 | WONBIOGEN | 폴리우레탄폼, 폴리우레탄필름, 천공폴리우레탄필름 | (주)원바이오젠 | 고시 제2016-147호(2016.9.1.적용) / 제2019-80호(2019.5.1.적용) 관련 선별급여 본인부담률 80% 적용, 중복인정여부 Y | 중복인정여부 Y
M3032381 | 2020-02-01 | 테라솝넷친수성드레싱 | 500㎠이상-700㎠미만 | 1EA | 26030 | WONBIOGEN | 폴리우레탄폼, 폴리우레탄필름, 천공폴리우레탄필름 | (주)원바이오젠 | 고시 제2016-147호(2016.9.1.적용) / 제2019-80호(2019.5.1.적용) 관련 선별급여 본인부담률 80% 적용, 중복인정여부 Y | 중복인정여부 Y
M3032382 | 2020-02-01 | 테라솝넷친수성드레싱 | 1100㎠이상-1600㎠미만 | 1EA | 63140 | WONBIOGEN | 폴리우레탄폼, 폴리우레탄필름, 천공폴리우레탄필름 | (주)원바이오젠 | 고시 제2016-147호(2016.9.1.적용) / 제2019-80호(2019.5.1.적용) 관련 선별급여 본인부담률 80% 적용, 중복인정여부 Y | 중복인정여부 Y
M3032383 | 2020-02-01 | 테라솝넷친수성드레싱 | 1600㎠이상-2100㎠미만 | 1EA | 74010 | WONBIOGEN | 폴리우레탄폼, 폴리우레탄필름, 천공폴리우레탄필름 | (주)원바이오젠 | 고시 제2016-147호(2016.9.1.적용) / 제2019-80호(2019.5.1.적용) 관련 선별급여 본인부담률 80% 적용, 중복인정여부 Y | 중복인정여부 Y
M3032384 | 2020-02-01 | 테라솝넷친수성드레싱 | 2100㎠이상-3100㎠미만 | 1EA | 93290 | WONBIOGEN | 폴리우레탄폼, 폴리우레탄필름, 천공폴리우레탄필름 | (주)원바이오젠 | 고시 제2016-147호(2016.9.1.적용) / 제2019-80호(2019.5.1.적용) 관련 선별급여 본인부담률 80% 적용, 중복인정여부 Y | 중복인정여부 Y
M3032385 | 2020-02-01 | 테라솝넷친수성드레싱 | 4100㎠이상-5100㎠미만 | 1EA | 143050 | WONBIOGEN | 폴리우레탄폼, 폴리우레탄필름, 천공폴리우레탄필름 | (주)원바이오젠 | 고시 제2016-147호(2016.9.1.적용) / 제2019-80호(2019.5.1.적용) 관련 선별급여 본인부담률 80% 적용, 중복인정여부 Y | 중복인정여부 Y
M3032386 | 2020-02-01 | 테라솝넷친수성드레싱 | 5100㎠이상-6100㎠미만 | 1EA | 174130 | WONBIOGEN | 폴리우레탄폼, 폴리우레탄필름, 천공폴리우레탄필름 | (주)원바이오젠 | 고시 제2016-147호(2016.9.1.적용) / 제2019-80호(2019.5.1.적용) 관련 선별급여 본인부담률 80% 적용, 중복인정여부 Y | 중복인정여부 Y
M3032392 | 2019-06-01 | 메디폼 AD (MEDIFOAM AD) | 450㎠이상-500㎠미만 | 1EA | 22050 | GENEWEL HWASEONG BRANCH | 폴리우레탄, 실리콘 | (주)제네웰화성지사 | 고시 제2016-147호(2016.9.1.적용) / 제2019-80호(2019.5.1.적용) 관련 선별급여 본인부담률 80% 적용, 중복인정여부 Y | 중복인정여부 Y
M3032402 | 2019-04-01 | 메디터치에프점착성드레싱 | 9X25CM(5X20CM) | 1EA | 4980 | WONBIOGEN | 친수성폴리우레탄폼,방수성폴리우레탄필름 | 원바이오젠 | 고시 제2016-147호(2016.9.1.적용) / 제2019-80호(2019.5.1.적용) 관련 선별급여 본인부담률 80% 적용, 중복인정여부 Y | 중복인정여부 Y
M3032403 | 2019-04-01 | 메디터치에프점착성드레싱 | 14X14CM(10X10CM) | 1EA | 4980 | WONBIOGEN | 친수성폴리우레탄폼,방수성폴리우레탄필름 | 원바이오젠 | 고시 제2016-147호(2016.9.1.적용) / 제2019-80호(2019.5.1.적용) 관련 선별급여 본인부담률 80% 적용, 중복인정여부 Y | 중복인정여부 Y
M3032406 | 2019-04-01 | 메디터치비친수성드레싱 | 10CMX10CM | 1EA | 4980 | WONBIOGEN | 폴리우레탄 폼 등 | 원바이오젠 | 고시 제2016-147호(2016.9.1.적용) / 제2019-80호(2019.5.1.적용) 관련 선별급여 본인부담률 80% 적용, 중복인정여부 Y | 중복인정여부 Y
M3032407 | 2019-04-01 | 메디터치비친수성드레싱 | 10CMX20CM | 1EA | 10460 | WONBIOGEN | 폴리우레탄 폼 등 | 원바이오젠 | 고시 제2016-147호(2016.9.1.적용) / 제2019-80호(2019.5.1.적용) 관련 선별급여 본인부담률 80% 적용, 중복인정여부 Y | 중복인정여부 Y
M3032408 | 2019-04-01 | 메디터치비친수성드레싱 | 20CMX20CM | 1EA | 19350 | WONBIOGEN | 폴리우레탄 폼 등 | 원바이오젠 | 고시 제2016-147호(2016.9.1.적용) / 제2019-80호(2019.5.1.적용) 관련 선별급여 본인부담률 80% 적용, 중복인정여부 Y | 중복인정여부 Y
M3032411 | 2019-04-01 | 테라솝알지플러스친수성 | 10CMX10CM | 1EA | 4980 | WONBIOGEN | 친수성폴리우레탄폼,폴리우레탄필름 | 원바이오젠 | 고시 제2016-147호(2016.9.1.적용) / 제2019-80호(2019.5.1.적용) 관련 선별급여 본인부담률 80% 적용, 중복인정여부 Y | 중복인정여부 Y
M3032412 | 2019-04-01 | 테라솝알지플러스친수성 | 10CMX20CM | 1EA | 10460 | WONBIOGEN | 친수성폴리우레탄폼,폴리우레탄필름 | 원바이오젠 | 고시 제2016-147호(2016.9.1.적용) / 제2019-80호(2019.5.1.적용) 관련 선별급여 본인부담률 80% 적용, 중복인정여부 Y | 중복인정여부 Y
M3032413 | 2019-04-01 | 테라솝알지플러스친수성 | 20CMX20CM | 1EA | 19350 | WONBIOGEN | 친수성폴리우레탄폼,폴리우레탄필름 | 원바이오젠 | 고시 제2016-147호(2016.9.1.적용) / 제2019-80호(2019.5.1.적용) 관련 선별급여 본인부담률 80% 적용, 중복인정여부 Y | 중복인정여부 Y
M3032414 | 2019-04-01 | 테라솝알지플러스친수성 | 35CMX50CM | 1EA | 74010 | WONBIOGEN | 친수성폴리우레탄폼,폴리우레탄필름 | 원바이오젠 | 고시 제2016-147호(2016.9.1.적용) / 제2019-80호(2019.5.1.적용) 관련 선별급여 본인부담률 80% 적용, 중복인정여부 Y | 중복인정여부 Y
M3032415 | 2019-04-01 | 테라솝알지플러스친수성 | 30CMX100CM | 1EA | 93290 | WONBIOGEN | 친수성폴리우레탄폼,폴리우레탄필름 | 원바이오젠 | 고시 제2016-147호(2016.9.1.적용) / 제2019-80호(2019.5.1.적용) 관련 선별급여 본인부담률 80% 적용, 중복인정여부 Y | 중복인정여부 Y
M3032416 | 2019-04-01 | 테라솝알지플러스점착성 | 7.5CMx10CM (3.5CMx5CM) | 1EA | 1790 | WONBIOGEN | 친수성폴리우레탄폼,방수성폴리우레탄필름 | 원바이오젠 | 고시 제2016-147호(2016.9.1.적용) / 제2019-80호(2019.5.1.적용) 관련 선별급여 본인부담률 80% 적용, 중복인정여부 Y | 중복인정여부 Y
M3032418 | 2019-04-01 | 테라솝알지플러스점착성 | 9CMx15CM (5CMx10CM) | 1EA | 3270 | WONBIOGEN | 친수성폴리우레탄폼,방수성폴리우레탄필름 | 원바이오젠 | 고시 제2016-147호(2016.9.1.적용) / 제2019-80호(2019.5.1.적용) 관련 선별급여 본인부담률 80% 적용, 중복인정여부 Y | 중복인정여부 Y
M3032419 | 2019-04-01 | 테라솝알지플러스점착성 | 9X20CM (5X15CM) | 1EA | 3840 | WONBIOGEN | 친수성폴리우레탄폼,방수성폴리우레탄필름 | 원바이오젠 | 고시 제2016-147호(2016.9.1.적용) / 제2019-80호(2019.5.1.적용) 관련 선별급여 본인부담률 80% 적용, 중복인정여부 Y | 중복인정여부 Y
M3032420 | 2019-04-01 | 테라솝알지플러스점착성 | 9X25CM (5X20CM) | 1EA | 4980 | WONBIOGEN | 친수성폴리우레탄폼,방수성폴리우레탄필름 | 원바이오젠 | 고시 제2016-147호(2016.9.1.적용) / 제2019-80호(2019.5.1.적용) 관련 선별급여 본인부담률 80% 적용, 중복인정여부 Y | 중복인정여부 Y
M3032421 | 2019-04-01 | 테라솝알지플러스점착성 | 14X14CM (10X10CM) | 1EA | 4980 | WONBIOGEN | 친수성폴리우레탄폼,방수성폴리우레탄필름 | 원바이오젠 | 고시 제2016-147호(2016.9.1.적용) / 제2019-80호(2019.5.1.적용) 관련 선별급여 본인부담률 80% 적용, 중복인정여부 Y | 중복인정여부 Y
M3032422 | 2019-04-01 | 테라솝알지플러스점착성 | 7.5CMx7.5CM (5CMx5CM) | 1EA | 2960 | WONBIOGEN | 친수성폴리우레탄폼,방수성폴리우레탄필름 | 원바이오젠 | 고시 제2016-147호(2016.9.1.적용) / 제2019-80호(2019.5.1.적용) 관련 선별급여 본인부담률 80% 적용, 중복인정여부 Y | 중복인정여부 Y
M3032425 | 2019-04-01 | 테라솝알지플러스친수성 | 5CMX20CM | 1EA | 4980 | WONBIOGEN | 친수성폴리우레탄폼,폴리우레탄필름 | 원바이오젠 | 고시 제2016-147호(2016.9.1.적용) / 제2019-80호(2019.5.1.적용) 관련 선별급여 본인부담률 80% 적용, 중복인정여부 Y | 중복인정여부 Y
M3032427 | 2019-04-01 | 테라솝알지플러스점착성 | 9X30CM (5X25CM) | 1EA | 4980 | WONBIOGEN | 친수성폴리우레탄폼,방수성폴리우레탄필름 | 원바이오젠 | 고시 제2016-147호(2016.9.1.적용) / 제2019-80호(2019.5.1.적용) 관련 선별급여 본인부담률 80% 적용, 중복인정여부 Y | 중복인정여부 Y
M3032428 | 2019-04-01 | 테라솝AD | 5CMx5CM | 1EA | 2960 | WONBIOGEN | 친수성폴리우레탄폼,폴리우레탄필름,실리콘레진 | 원바이오젠 | 고시 제2016-147호(2016.9.1.적용) / 제2019-80호(2019.5.1.적용) 관련 선별급여 본인부담률 80% 적용, 중복인정여부 Y | 중복인정여부 Y
M3032432 | 2019-04-01 | 테라솝AD | 10CMx10CM | 1EA | 4980 | WONBIOGEN | 친수성폴리우레탄폼,폴리우레탄필름,실리콘레진 | 원바이오젠 | 고시 제2016-147호(2016.9.1.적용) / 제2019-80호(2019.5.1.적용) 관련 선별급여 본인부담률 80% 적용, 중복인정여부 Y | 중복인정여부 Y
M3032433 | 2019-04-01 | 테라솝AD | 10CMx20CM | 1EA | 10460 | WONBIOGEN | 친수성폴리우레탄폼,폴리우레탄필름,실리콘레진 | 원바이오젠 | 고시 제2016-147호(2016.9.1.적용) / 제2019-80호(2019.5.1.적용) 관련 선별급여 본인부담률 80% 적용, 중복인정여부 Y | 중복인정여부 Y
M3032434 | 2019-04-01 | 테라솝AD | 20CMx20CM | 1EA | 19350 | WONBIOGEN | 친수성폴리우레탄폼,폴리우레탄필름,실리콘레진 | 원바이오젠 | 고시 제2016-147호(2016.9.1.적용) / 제2019-80호(2019.5.1.적용) 관련 선별급여 본인부담률 80% 적용, 중복인정여부 Y | 중복인정여부 Y
M3032435 | 2019-04-01 | 테라솝AD | 30CMx55CM,35CMx50CM | 1EA | 74010 | WONBIOGEN | 친수성폴리우레탄폼,폴리우레탄필름,실리콘레진 | 원바이오젠 | 고시 제2016-147호(2016.9.1.적용) / 제2019-80호(2019.5.1.적용) 관련 선별급여 본인부담률 80% 적용, 중복인정여부 Y | 중복인정여부 Y
M3032437 | 2019-04-01 | 테라솝알지플러스점착성 | 9X35CM (5X30CM) | 1EA | 7980 | WONBIOGEN | 친수성폴리우레탄폼,방수성폴리우레탄필름 | 원바이오젠 | 고시 제2016-147호(2016.9.1.적용) / 제2019-80호(2019.5.1.적용) 관련 선별급여 본인부담률 80% 적용, 중복인정여부 Y | 중복인정여부 Y
M3032451 | 2019-04-01 | 메디터치친수성드레싱 | 35CM X 150CM | 1EA | 174130 | WONBIOGEN | 친수성 폴리우레탄폼 | 원바이오젠 | 고시 제2016-147호(2016.9.1.적용) / 제2019-80호(2019.5.1.적용) 관련 선별급여 본인부담률 80% 적용, 중복인정여부 Y | 중복인정여부 Y
M3032452 | 2019-04-01 | 메디터치에이디 | 5CMx5CM | 1EA | 2960 | WONBIOGEN | POLYURETANE 등 | 원바이오젠 | 고시 제2016-147호(2016.9.1.적용) / 제2019-80호(2019.5.1.적용) 관련 선별급여 본인부담률 80% 적용, 중복인정여부 Y | 중복인정여부 Y
M3032455 | 2019-04-01 | 메디터치에이디 | 5CMx30CM, 9.5CM×12.5CM(2겹,HEEL), 10CM×13CM(2겹,HEEL) | 1EA | 7980 | WONBIOGEN | POLYURETANE 등 | 원바이오젠 | 고시 제2016-147호(2016.9.1.적용) / 제2019-80호(2019.5.1.적용) 관련 선별급여 본인부담률 80% 적용, 중복인정여부 Y | 중복인정여부 Y
M3032456 | 2019-04-01 | 메디터치에이디 | 5CMx10CM | 1EA | 3270 | WONBIOGEN | POLYURETANE 등 | 원바이오젠 | 고시 제2016-147호(2016.9.1.적용) / 제2019-80호(2019.5.1.적용) 관련 선별급여 본인부담률 80% 적용, 중복인정여부 Y | 중복인정여부 Y
M3032459 | 2019-04-01 | 메디터치에이디 | 5CMx20CM | 1EA | 4980 | WONBIOGEN | POLYURETANE 등 | 원바이오젠 | 고시 제2016-147호(2016.9.1.적용) / 제2019-80호(2019.5.1.적용) 관련 선별급여 본인부담률 80% 적용, 중복인정여부 Y | 중복인정여부 Y
M3032460 | 2019-04-01 | 메디터치에이디 | 10CMx10CM | 1EA | 4980 | WONBIOGEN | POLYURETANE 등 | 원바이오젠 | 고시 제2016-147호(2016.9.1.적용) / 제2019-80호(2019.5.1.적용) 관련 선별급여 본인부담률 80% 적용, 중복인정여부 Y | 중복인정여부 Y
M3032462 | 2019-04-01 | 메디터치에이디 | 10CMx20CM | 1EA | 10460 | WONBIOGEN | POLYURETANE 등 | 원바이오젠 | 고시 제2016-147호(2016.9.1.적용) / 제2019-80호(2019.5.1.적용) 관련 선별급여 본인부담률 80% 적용, 중복인정여부 Y | 중복인정여부 Y
M3032463 | 2019-04-01 | 메디터치에이디 | 20CMx20CM | 1EA | 19350 | WONBIOGEN | POLYURETANE 등 | 원바이오젠 | 고시 제2016-147호(2016.9.1.적용) / 제2019-80호(2019.5.1.적용) 관련 선별급여 본인부담률 80% 적용, 중복인정여부 Y | 중복인정여부 Y
M3032472 | 2019-04-01 | 메디터치에이디 | 타공형(외부직경 6.5CM, 내부직경 1.5CM~2.0CM) | 1EA | 2960 | WONBIOGEN | 폴리우레탄폼, 폴리우레탄필름 등 | 원바이오젠 | 고시 제2016-147호(2016.9.1.적용) / 제2019-80호(2019.5.1.적용) 관련 선별급여 본인부담률 80% 적용, 중복인정여부 Y | 중복인정여부 Y
M3032476 | 2019-04-01 | 테라솝넷친수성드레싱 | 10CM X 10CM, 5CM X 20CM | 1EA | 4980 | WONBIOGEN | 폴리우레탄폼, 폴리우레탄필름 등 | 원바이오젠 | 고시 제2016-147호(2016.9.1.적용) / 제2019-80호(2019.5.1.적용) 관련 선별급여 본인부담률 80% 적용, 중복인정여부 Y | 중복인정여부 Y
M3032478 | 2019-04-01 | 테라솝넷친수성드레싱 | 10CM X 20CM, 7CM X 30CM | 1EA | 10460 | WONBIOGEN | 폴리우레탄폼, 폴리우레탄필름 등 | 원바이오젠 | 고시 제2016-147호(2016.9.1.적용) / 제2019-80호(2019.5.1.적용) 관련 선별급여 본인부담률 80% 적용, 중복인정여부 Y | 중복인정여부 Y
M3032479 | 2019-04-01 | 테라솝넷친수성드레싱 | 20CM X 20CM | 1EA | 19350 | WONBIOGEN | 폴리우레탄폼, 폴리우레탄필름 등 | 원바이오젠 | 고시 제2016-147호(2016.9.1.적용) / 제2019-80호(2019.5.1.적용) 관련 선별급여 본인부담률 80% 적용, 중복인정여부 Y | 중복인정여부 Y
M3032482 | 2019-04-01 | 테라솝넷친수성드레싱 | 35CMX50CM,30CMX55CM | 1EA | 74010 | WONBIOGEN | 폴리우레탄폼, 폴리우레탄필름 등 | 원바이오젠 | 고시 제2016-147호(2016.9.1.적용) / 제2019-80호(2019.5.1.적용) 관련 선별급여 본인부담률 80% 적용, 중복인정여부 Y | 중복인정여부 Y
M3032487 | 2019-04-01 | 메디터치보더 | 5㎠이상-10㎠미만 | 1EA | 830 | WONBIOGEN | 폴리우레탄폼, 폴리우레탄필름 등 | 원바이오젠 | 고시 제2016-147호(2016.9.1.적용) / 제2019-80호(2019.5.1.적용) 관련 선별급여 본인부담률 80% 적용, 중복인정여부 Y | 중복인정여부 Y
M3032488 | 2019-04-01 | 메디터치보더 | 10㎠이상-25㎠미만 | 1EA | 1790 | WONBIOGEN | 폴리우레탄폼, 폴리우레탄필름 등 | 원바이오젠 | 고시 제2016-147호(2016.9.1.적용) / 제2019-80호(2019.5.1.적용) 관련 선별급여 본인부담률 80% 적용, 중복인정여부 Y | 중복인정여부 Y
M3032489 | 2019-04-01 | 메디터치보더 | 25㎠이상-40㎠미만 | 1EA | 2960 | WONBIOGEN | 폴리우레탄폼, 폴리우레탄필름 등 | 원바이오젠 | 고시 제2016-147호(2016.9.1.적용) / 제2019-80호(2019.5.1.적용) 관련 선별급여 본인부담률 80% 적용, 중복인정여부 Y | 중복인정여부 Y
M3032490 | 2019-04-01 | 메디터치보더 | 40㎠이상-55㎠미만 | 1EA | 3270 | WONBIOGEN | 폴리우레탄폼, 폴리우레탄필름 등 | 원바이오젠 | 고시 제2016-147호(2016.9.1.적용) / 제2019-80호(2019.5.1.적용) 관련 선별급여 본인부담률 80% 적용, 중복인정여부 Y | 중복인정여부 Y
M3032492 | 2019-04-01 | 메디터치보더 | 70㎠이상-85㎠미만 | 1EA | 3840 | WONBIOGEN | 폴리우레탄폼, 폴리우레탄필름 등 | 원바이오젠 | 고시 제2016-147호(2016.9.1.적용) / 제2019-80호(2019.5.1.적용) 관련 선별급여 본인부담률 80% 적용, 중복인정여부 Y | 중복인정여부 Y
M3032493 | 2019-04-01 | 메디터치보더 | 100㎠이상-150㎠미만 | 1EA | 4980 | WONBIOGEN | 폴리우레탄폼, 폴리우레탄필름 등 | 원바이오젠 | 고시 제2016-147호(2016.9.1.적용) / 제2019-80호(2019.5.1.적용) 관련 선별급여 본인부담률 80% 적용, 중복인정여부 Y | 중복인정여부 Y
M3032495 | 2019-04-01 | 메디터치보더 | 200㎠이상-250㎠미만 | 1EA | 10460 | WONBIOGEN | 폴리우레탄폼, 폴리우레탄필름 등 | 원바이오젠 | 고시 제2016-147호(2016.9.1.적용) / 제2019-80호(2019.5.1.적용) 관련 선별급여 본인부담률 80% 적용, 중복인정여부 Y | 중복인정여부 Y
M3032501 | 2019-04-01 | 레노폼 | 5CMx5CM | 1EA | 2960 | T&L | 폴리우레탄 폼 | 티앤엘 | 고시 제2016-147호(2016.9.1.적용) / 제2019-80호(2019.5.1.적용) 관련 선별급여 본인부담률 80% 적용, 중복인정여부 Y | 중복인정여부 Y
M3032502 | 2019-04-01 | 레노폼 | 5CMX10CM | 1EA | 3270 | T&L | 폴리우레탄 폼 | 티앤엘 | 고시 제2016-147호(2016.9.1.적용) / 제2019-80호(2019.5.1.적용) 관련 선별급여 본인부담률 80% 적용, 중복인정여부 Y | 중복인정여부 Y
M3032503 | 2019-04-01 | 레노폼 | 5CMX20CM | 1EA | 4980 | T&L | 폴리우레탄 폼 | 티앤엘 | 고시 제2016-147호(2016.9.1.적용) / 제2019-80호(2019.5.1.적용) 관련 선별급여 본인부담률 80% 적용, 중복인정여부 Y | 중복인정여부 Y
M3032504 | 2019-04-01 | 레노폼 | 10CMX10CM | 1EA | 4980 | T&L | 폴리우레탄 폼 | 티앤엘 | 고시 제2016-147호(2016.9.1.적용) / 제2019-80호(2019.5.1.적용) 관련 선별급여 본인부담률 80% 적용, 중복인정여부 Y | 중복인정여부 Y
M3032505 | 2019-04-01 | 레노폼 | 10CMX20CM | 1EA | 10460 | T&L | 폴리우레탄 폼 | 티앤엘 | 고시 제2016-147호(2016.9.1.적용) / 제2019-80호(2019.5.1.적용) 관련 선별급여 본인부담률 80% 적용, 중복인정여부 Y | 중복인정여부 Y
M3032506 | 2019-04-01 | 레노폼 | 15CMX15CM | 1EA | 10460 | T&L | 폴리우레탄폼 | 티앤엘 | 고시 제2016-147호(2016.9.1.적용) / 제2019-80호(2019.5.1.적용) 관련 선별급여 본인부담률 80% 적용, 중복인정여부 Y | 중복인정여부 Y
M3032507 | 2019-04-01 | 레노폼 | 15CMX20CM | 1EA | 14870 | T&L | 폴리우레탄폼 | 티앤엘 | 고시 제2016-147호(2016.9.1.적용) / 제2019-80호(2019.5.1.적용) 관련 선별급여 본인부담률 80% 적용, 중복인정여부 Y | 중복인정여부 Y
M3032509 | 2019-04-01 | 레노폼 | 20CMX20CM | 1EA | 19350 | T&L | 폴리우레탄폼 | 티앤엘 | 고시 제2016-147호(2016.9.1.적용) / 제2019-80호(2019.5.1.적용) 관련 선별급여 본인부담률 80% 적용, 중복인정여부 Y | 중복인정여부 Y
M3032510 | 2019-04-01 | 레노폼 | 20CMX50CM | 1EA | 44110 | T&L | 폴리우레탄폼 | 티앤엘 | 고시 제2016-147호(2016.9.1.적용) / 제2019-80호(2019.5.1.적용) 관련 선별급여 본인부담률 80% 적용, 중복인정여부 Y | 중복인정여부 Y
M3032511 | 2019-04-01 | 레노폼 | 35CMX50CM | 1EA | 74010 | T&L | 폴리우레탄폼 | 티앤엘 | 고시 제2016-147호(2016.9.1.적용) / 제2019-80호(2019.5.1.적용) 관련 선별급여 본인부담률 80% 적용, 중복인정여부 Y | 중복인정여부 Y
M3032512 | 2019-04-01 | 레노폼F | 5CMx5CM | 1EA | 2960 | T&L | 폴리우레탄폼, 폴리우레탄필름 등 | 티앤엘 | 고시 제2016-147호(2016.9.1.적용) / 제2019-80호(2019.5.1.적용) 관련 선별급여 본인부담률 80% 적용, 중복인정여부 Y | 중복인정여부 Y
M3032513 | 2019-04-01 | 레노폼A | 5CMx5CM | 1EA | 2960 | T&L | 폴리우레탄폼, 실리콘겔등 | 티앤엘 | 고시 제2016-147호(2016.9.1.적용) / 제2019-80호(2019.5.1.적용) 관련 선별급여 본인부담률 80% 적용, 중복인정여부 Y | 중복인정여부 Y
M3032514 | 2019-04-01 | 이지폼 | 5CMx5CM | 1EA | 2960 | T&L | 폴리우레탄폼 등 | 티앤엘 | 고시 제2016-147호(2016.9.1.적용) / 제2019-80호(2019.5.1.적용) 관련 선별급여 본인부담률 80% 적용, 중복인정여부 Y | 중복인정여부 Y
M3032515 | 2019-04-01 | 레노폼F | 5CMX10CM | 1EA | 3270 | T&L | 폴리우레탄폼, 폴리우레탄필름 등 | 티앤엘 | 고시 제2016-147호(2016.9.1.적용) / 제2019-80호(2019.5.1.적용) 관련 선별급여 본인부담률 80% 적용, 중복인정여부 Y | 중복인정여부 Y
M3032516 | 2019-04-01 | 레노폼A | 5CMX10CM | 1EA | 3270 | T&L | 폴리우레탄폼, 실리콘겔등 | 티앤엘 | 고시 제2016-147호(2016.9.1.적용) / 제2019-80호(2019.5.1.적용) 관련 선별급여 본인부담률 80% 적용, 중복인정여부 Y | 중복인정여부 Y
M3032518 | 2019-04-01 | 레노폼F | 5CMX20CM | 1EA | 4980 | T&L | 폴리우레탄폼, 폴리우레탄필름 등 | 티앤엘 | 고시 제2016-147호(2016.9.1.적용) / 제2019-80호(2019.5.1.적용) 관련 선별급여 본인부담률 80% 적용, 중복인정여부 Y | 중복인정여부 Y
M3032519 | 2019-04-01 | 레노폼F | 10CMX10CM | 1EA | 4980 | T&L | 폴리우레탄폼, 폴리우레탄필름 등 | 티앤엘 | 고시 제2016-147호(2016.9.1.적용) / 제2019-80호(2019.5.1.적용) 관련 선별급여 본인부담률 80% 적용, 중복인정여부 Y | 중복인정여부 Y
M3032520 | 2019-04-01 | 레노폼A | 5CMX20CM | 1EA | 4980 | T&L | 폴리우레탄폼, 실리콘겔등 | 티앤엘 | 고시 제2016-147호(2016.9.1.적용) / 제2019-80호(2019.5.1.적용) 관련 선별급여 본인부담률 80% 적용, 중복인정여부 Y | 중복인정여부 Y
M3032521 | 2019-04-01 | 레노폼A | 10CMX10CM | 1EA | 4980 | T&L | 폴리우레탄폼, 실리콘겔등 | 티앤엘 | 고시 제2016-147호(2016.9.1.적용) / 제2019-80호(2019.5.1.적용) 관련 선별급여 본인부담률 80% 적용, 중복인정여부 Y | 중복인정여부 Y
M3032522 | 2019-04-01 | 이지폼 | 10CMX10CM | 1EA | 4980 | T&L | 폴리우레탄폼 등 | 티앤엘 | 고시 제2016-147호(2016.9.1.적용) / 제2019-80호(2019.5.1.적용) 관련 선별급여 본인부담률 80% 적용, 중복인정여부 Y | 중복인정여부 Y
M3032526 | 2019-04-01 | 레노폼A | 10CMX20CM | 1EA | 10460 | T&L | 폴리우레탄폼, 실리콘겔등 | 티앤엘 | 고시 제2016-147호(2016.9.1.적용) / 제2019-80호(2019.5.1.적용) 관련 선별급여 본인부담률 80% 적용, 중복인정여부 Y | 중복인정여부 Y
M3032527 | 2019-04-01 | 레노폼A | 15CMX15CM | 1EA | 10460 | T&L | 폴리우레탄폼, 실리콘겔등 | 티앤엘 | 고시 제2016-147호(2016.9.1.적용) / 제2019-80호(2019.5.1.적용) 관련 선별급여 본인부담률 80% 적용, 중복인정여부 Y | 중복인정여부 Y
M3032528 | 2019-04-01 | 이지폼 | 10CMX20CM | 1EA | 10460 | T&L | 폴리우레탄폼 등 | 티앤엘 | 고시 제2016-147호(2016.9.1.적용) / 제2019-80호(2019.5.1.적용) 관련 선별급여 본인부담률 80% 적용, 중복인정여부 Y | 중복인정여부 Y
M3032529 | 2019-04-01 | 이지폼 | 15CMX15CM | 1EA | 10460 | T&L | 폴리우레탄폼 등 | 티앤엘 | 고시 제2016-147호(2016.9.1.적용) / 제2019-80호(2019.5.1.적용) 관련 선별급여 본인부담률 80% 적용, 중복인정여부 Y | 중복인정여부 Y
M3032535 | 2019-04-01 | 레노폼A | 20CMX20CM | 1EA | 19350 | T&L | 폴리우레탄폼, 실리콘겔등 | 티앤엘 | 고시 제2016-147호(2016.9.1.적용) / 제2019-80호(2019.5.1.적용) 관련 선별급여 본인부담률 80% 적용, 중복인정여부 Y | 중복인정여부 Y
M3032536 | 2019-04-01 | 이지폼 | 20CMX20CM | 1EA | 19350 | T&L | 폴리우레탄폼 등 | 티앤엘 | 고시 제2016-147호(2016.9.1.적용) / 제2019-80호(2019.5.1.적용) 관련 선별급여 본인부담률 80% 적용, 중복인정여부 Y | 중복인정여부 Y
M3032537 | 2019-04-01 | 레노폼A | 20CMX50CM | 1EA | 44110 | T&L | 폴리우레탄폼, 실리콘겔등 | 티앤엘 | 고시 제2016-147호(2016.9.1.적용) / 제2019-80호(2019.5.1.적용) 관련 선별급여 본인부담률 80% 적용, 중복인정여부 Y | 중복인정여부 Y
M3032538 | 2019-04-01 | 레노폼A | 35CMX50CM | 1EA | 74010 | T&L | 폴리우레탄폼, 실리콘겔등 | 티앤엘 | 고시 제2016-147호(2016.9.1.적용) / 제2019-80호(2019.5.1.적용) 관련 선별급여 본인부담률 80% 적용, 중복인정여부 Y | 중복인정여부 Y
M3032539 | 2019-04-01 | 레노폼A | 40CMX70CM | 1EA | 93290 | T&L | 폴리우레탄폼, 실리콘겔등 | 티앤엘 | 고시 제2016-147호(2016.9.1.적용) / 제2019-80호(2019.5.1.적용) 관련 선별급여 본인부담률 80% 적용, 중복인정여부 Y | 중복인정여부 Y
M3032547 | 2019-04-01 | 레노폼 | 13CMX10CM,2겹(HEELDRESSING) | 1EA | 13700 | T&L | 폴리우레탄폼 | 티앤엘 | 고시 제2016-147호(2016.9.1.적용) / 제2019-80호(2019.5.1.적용) 관련 선별급여 본인부담률 80% 적용, 중복인정여부 Y | 중복인정여부 Y
M3032551 | 2019-04-01 | 레노폼 | 40CMX70CM | 1EA | 93290 | T&L | 폴리우레탄폼 | 티앤엘 | 고시 제2016-147호(2016.9.1.적용) / 제2019-80호(2019.5.1.적용) 관련 선별급여 본인부담률 80% 적용, 중복인정여부 Y | 중복인정여부 Y
M3032553 | 2019-04-01 | 이지폼 | 5CMX20CM | 1EA | 4980 | T&L | 폴리우레탄폼 등 | 티앤엘 | 고시 제2016-147호(2016.9.1.적용) / 제2019-80호(2019.5.1.적용) 관련 선별급여 본인부담률 80% 적용, 중복인정여부 Y | 중복인정여부 Y
M3032556 | 2019-04-01 | 이지폼 | 35CMX50CM | 1EA | 74010 | T&L | 폴리우레탄폼 등 | 티앤엘 | 고시 제2016-147호(2016.9.1.적용) / 제2019-80호(2019.5.1.적용) 관련 선별급여 본인부담률 80% 적용, 중복인정여부 Y | 중복인정여부 Y
M3032557 | 2019-04-01 | 이지폼 | 40CMX70CM | 1EA | 93290 | T&L | 폴리우레탄폼 등 | 티앤엘 | 고시 제2016-147호(2016.9.1.적용) / 제2019-80호(2019.5.1.적용) 관련 선별급여 본인부담률 80% 적용, 중복인정여부 Y | 중복인정여부 Y
M3032559 | 2019-04-01 | 이지폼 보더 | 10CMX10CM (5CMX5CM) | 1EA | 2960 | T&L | 폴리우레탄폼+폴리우레탄필름 | 티앤엘 | 고시 제2016-147호(2016.9.1.적용) / 제2019-80호(2019.5.1.적용) 관련 선별급여 본인부담률 80% 적용, 중복인정여부 Y | 중복인정여부 Y
M3032560 | 2019-04-01 | 이지폼 보더 | 10CMX15CM (5CMX10CM) | 1EA | 3270 | T&L | 폴리우레탄폼+폴리우레탄필름 | 티앤엘 | 고시 제2016-147호(2016.9.1.적용) / 제2019-80호(2019.5.1.적용) 관련 선별급여 본인부담률 80% 적용, 중복인정여부 Y | 중복인정여부 Y
M3032562 | 2019-04-01 | 이지폼 보더 | 10CMX25CM (5CMX20CM) | 1EA | 4980 | T&L | 폴리우레탄폼+폴리우레탄필름 | 티앤엘 | 고시 제2016-147호(2016.9.1.적용) / 제2019-80호(2019.5.1.적용) 관련 선별급여 본인부담률 80% 적용, 중복인정여부 Y | 중복인정여부 Y
M3032564 | 2019-04-01 | 이지폼 보더 | 15CMX15CM (10CMX10CM) | 1EA | 4980 | T&L | 폴리우레탄폼+폴리우레탄필름 | 티앤엘 | 고시 제2016-147호(2016.9.1.적용) / 제2019-80호(2019.5.1.적용) 관련 선별급여 본인부담률 80% 적용, 중복인정여부 Y | 중복인정여부 Y
M3032574 | 2019-04-01 | 이지폼 HEEL | 13CMX10CM(2겹) | 1EA | 13700 | T&L | 폴리우레탄폼+폴리우레탄필름 | 티앤엘 | 고시 제2016-147호(2016.9.1.적용) / 제2019-80호(2019.5.1.적용) 관련 선별급여 본인부담률 80% 적용, 중복인정여부 Y | 중복인정여부 Y
M3032575 | 2019-04-01 | 이지폼 | 10CMX60CM | 1EA | 26030 | T&L | 폴리우레탄폼+폴리우레탄필름 | 티앤엘 | 고시 제2016-147호(2016.9.1.적용) / 제2019-80호(2019.5.1.적용) 관련 선별급여 본인부담률 80% 적용, 중복인정여부 Y | 중복인정여부 Y
M3032576 | 2019-04-01 | 이지폼 | 15CMX120CM | 1EA | 74010 | T&L | 폴리우레탄폼+폴리우레탄필름 | 티앤엘 | 고시 제2016-147호(2016.9.1.적용) / 제2019-80호(2019.5.1.적용) 관련 선별급여 본인부담률 80% 적용, 중복인정여부 Y | 중복인정여부 Y
M3032578 | 2019-04-01 | 레노폼 | 35CM X 150CM | 1EA | 174130 | T&L | 폴리우레탄 폼, 실리콘겔등 | 티앤엘 | 고시 제2016-147호(2016.9.1.적용) / 제2019-80호(2019.5.1.적용) 관련 선별급여 본인부담률 80% 적용, 중복인정여부 Y | 중복인정여부 Y
M3032579 | 2019-04-01 | 레노폼A | 5CM X 50CM | 1EA | 13700 | T&L | 폴리우레탄 폼, 실리콘겔등 | 티앤엘 | 고시 제2016-147호(2016.9.1.적용) / 제2019-80호(2019.5.1.적용) 관련 선별급여 본인부담률 80% 적용, 중복인정여부 Y | 중복인정여부 Y
M3032581 | 2019-04-01 | 레노폼 | 31.6CM×27.5CM (MASK) | 1EA | 34460 | T&L | 폴리우레탄폼 등 | 티앤엘 | 고시 제2016-147호(2016.9.1.적용) / 제2019-80호(2019.5.1.적용) 관련 선별급여 본인부담률 80% 적용, 중복인정여부 Y | 중복인정여부 Y
M3032582 | 2019-04-01 | 레노폼A | 31.6CM×27.5CM (MASK) | 1EA | 34460 | T&L | 폴리우레탄폼, 실리콘겔등 | 티앤엘 | 고시 제2016-147호(2016.9.1.적용) / 제2019-80호(2019.5.1.적용) 관련 선별급여 본인부담률 80% 적용, 중복인정여부 Y | 중복인정여부 Y
M3032586 | 2019-04-01 | 레노폼A | 50CM×21CM (LONG NECK) | 1EA | 26030 | T&L | 폴리우레탄폼, 실리콘겔등 | 티앤엘 | 고시 제2016-147호(2016.9.1.적용) / 제2019-80호(2019.5.1.적용) 관련 선별급여 본인부담률 80% 적용, 중복인정여부 Y | 중복인정여부 Y
M3032593 | 2019-04-01 | 메디터치에이디 | 10.5CM×13.5CM(2겹,HEEL), 11CM×14CM(2겹,HEEL), 11.5CM×14.5CM(2겹,HEEL) | 1EA | 10460 | WONBIOGEN | POLYURETANE 등 | 원바이오젠 | 고시 제2016-147호(2016.9.1.적용) / 제2019-80호(2019.5.1.적용) 관련 선별급여 본인부담률 80% 적용, 중복인정여부 Y | 중복인정여부 Y
M3032594 | 2019-04-01 | 메디터치에이디 | 12CM×15CM(2겹,HEEL) | 1EA | 13700 | WONBIOGEN | POLYURETANE 등 | 원바이오젠 | 고시 제2016-147호(2016.9.1.적용) / 제2019-80호(2019.5.1.적용) 관련 선별급여 본인부담률 80% 적용, 중복인정여부 Y | 중복인정여부 Y
M3032595 | 2019-04-01 | 메디터치넷친수성드레싱 | 12CM×15CM(2겹,HEEL) | 1EA | 13700 | WONBIOGEN | 폴리우레탄필름, 폴리우레탄폼 | 원바이오젠 | 고시 제2016-147호(2016.9.1.적용) / 제2019-80호(2019.5.1.적용) 관련 선별급여 본인부담률 80% 적용, 중복인정여부 Y | 중복인정여부 Y
M3032601 | 2019-04-01 | 이지폼 | 25㎠이상-40㎠미만 | 1EA | 2960 | CGBIO | 폴리우레탄폼 | 시지바이오 | 고시 제2016-147호(2016.9.1.적용) / 제2019-80호(2019.5.1.적용) 관련 선별급여 본인부담률 80% 적용, 중복인정여부 Y | 중복인정여부 Y
M3032603 | 2019-04-01 | 이지폼 | 100㎠이상-150㎠미만 | 1EA | 4980 | CGBIO | 폴리우레탄폼 | 시지바이오 | 고시 제2016-147호(2016.9.1.적용) / 제2019-80호(2019.5.1.적용) 관련 선별급여 본인부담률 80% 적용, 중복인정여부 Y | 중복인정여부 Y
M3032605 | 2019-04-01 | 이지폼 | 200㎠이상-250㎠미만 | 1EA | 10460 | CGBIO | 폴리우레탄폼 | 시지바이오 | 고시 제2016-147호(2016.9.1.적용) / 제2019-80호(2019.5.1.적용) 관련 선별급여 본인부담률 80% 적용, 중복인정여부 Y | 중복인정여부 Y
M3032608 | 2019-04-01 | 이지폼 | 400㎠이상-450㎠미만 | 1EA | 19350 | CGBIO | 폴리우레탄폼 | 시지바이오 | 고시 제2016-147호(2016.9.1.적용) / 제2019-80호(2019.5.1.적용) 관련 선별급여 본인부담률 80% 적용, 중복인정여부 Y | 중복인정여부 Y
M3032609 | 2019-04-01 | 이지폼 | 500㎠이상-700㎠미만 | 1EA | 26030 | CGBIO | 폴리우레탄폼 | 시지바이오 | 고시 제2016-147호(2016.9.1.적용) / 제2019-80호(2019.5.1.적용) 관련 선별급여 본인부담률 80% 적용, 중복인정여부 Y | 중복인정여부 Y
M3032611 | 2019-04-01 | 이지폼 | 1600㎠이상-2100㎠미만 | 1EA | 74010 | CGBIO | 폴리우레탄폼 | 시지바이오 | 고시 제2016-147호(2016.9.1.적용) / 제2019-80호(2019.5.1.적용) 관련 선별급여 본인부담률 80% 적용, 중복인정여부 Y | 중복인정여부 Y
M3032612 | 2019-04-01 | 이지폼 | 2100㎠이상-3100㎠미만 | 1EA | 93290 | CGBIO | 폴리우레탄폼 | 시지바이오 | 고시 제2016-147호(2016.9.1.적용) / 제2019-80호(2019.5.1.적용) 관련 선별급여 본인부담률 80% 적용, 중복인정여부 Y | 중복인정여부 Y
M3032614 | 2019-06-01 | 레노폼 라이트 / 이지폼 실리콘 라이트 | 5CMX5CM | 1EA | 2960 | T&L | 폴리우레탄필름, 폴리우레탄폼 | 티앤엘 | 고시 제2016-147호(2016.9.1.적용) / 제2019-80호(2019.5.1.적용) 관련 선별급여 본인부담률 80% 적용, 중복인정여부 Y | 중복인정여부 Y
M3032628 | 2019-04-01 | 맥스폼에스 | 2100㎠이상-3100㎠미만 | 1EA | 93290 | BNS MEDIVENS CO.,LTD. | 폴리우레탄폼 등 | 비엔에스메디븐스 | 고시 제2016-147호(2016.9.1.적용) / 제2019-80호(2019.5.1.적용) 관련 선별급여 본인부담률 80% 적용, 중복인정여부 Y | 중복인정여부 Y
M3032629 | 2019-04-01 | 맥스폼에스 | 400㎠이상-450㎠미만 | 1EA | 19350 | BNS MEDIVENS CO.,LTD. | 폴리우레탄폼 등 | 비엔에스메디븐스 | 고시 제2016-147호(2016.9.1.적용) / 제2019-80호(2019.5.1.적용) 관련 선별급여 본인부담률 80% 적용, 중복인정여부 Y | 중복인정여부 Y
M3032677 | 2019-04-01 | CUTIMED SORBION SANA (XL) | 48x28㎠ | 1EA | 63140 | BSN MEDICAL GMBH | POLYETHYLENE, CELLULOSE 등 | 아산메디칼 | 고시 제2016-147호(2016.9.1.적용) 관련 선별급여 본인부담률 80% 적용, 중복인정여부 Y | 중복인정여부 Y
M3032692 | 2019-06-01 | 메디폼 AD (MEDIFOAM AD) | 500㎠이상-700㎠미만 | 1EA | 26030 | GENEWEL HWASEONG BRANCH | 폴리우레탄, 실리콘 | (주)제네웰화성지사 | 고시 제2016-147호(2016.9.1.적용) / 제2019-80호(2019.5.1.적용) 관련 선별급여 본인부담률 80% 적용, 중복인정여부 Y | 중복인정여부 Y
M3032702 | 2019-04-01 | 이지폼플러스 | 5CM×10CM | 1EA | 3270 | T&L | 실리콘겔,폴리우레탄폼 | 티앤엘 | 고시 제2016-147호(2016.9.1.적용) / 제2019-80호(2019.5.1.적용) 관련 선별급여 본인부담률 80% 적용, 중복인정여부 Y | 중복인정여부 Y
M3032703 | 2019-04-01 | 이지폼플러스 | 5CM×5CM | 1EA | 2960 | T&L | 실리콘겔,폴리우레탄폼 | 티앤엘 | 고시 제2016-147호(2016.9.1.적용) / 제2019-80호(2019.5.1.적용) 관련 선별급여 본인부담률 80% 적용, 중복인정여부 Y | 중복인정여부 Y
M3032704 | 2019-04-01 | 이지폼플러스 | 10CM×10CM | 1EA | 4980 | T&L | 실리콘겔,폴리우레탄폼 | 티앤엘 | 고시 제2016-147호(2016.9.1.적용) / 제2019-80호(2019.5.1.적용) 관련 선별급여 본인부담률 80% 적용, 중복인정여부 Y | 중복인정여부 Y
M3032705 | 2019-04-01 | 이지폼플러스 | 10CM×20CM | 1EA | 10460 | T&L | 실리콘겔,폴리우레탄폼 | 티앤엘 | 고시 제2016-147호(2016.9.1.적용) / 제2019-80호(2019.5.1.적용) 관련 선별급여 본인부담률 80% 적용, 중복인정여부 Y | 중복인정여부 Y
M3032706 | 2019-04-01 | 이지폼플러스 | 15CM×15CM | 1EA | 10460 | T&L | 실리콘겔,폴리우레탄폼 | 티앤엘 | 고시 제2016-147호(2016.9.1.적용) / 제2019-80호(2019.5.1.적용) 관련 선별급여 본인부담률 80% 적용, 중복인정여부 Y | 중복인정여부 Y
M3032709 | 2019-04-01 | 이지폼플러스 | 20CM×20CM | 1EA | 19350 | T&L | 실리콘겔,폴리우레탄폼 | 티앤엘 | 고시 제2016-147호(2016.9.1.적용) / 제2019-80호(2019.5.1.적용) 관련 선별급여 본인부담률 80% 적용, 중복인정여부 Y | 중복인정여부 Y
M3032711 | 2019-04-01 | 이지폼플러스 | 5CM×20CM | 1EA | 4980 | T&L | 실리콘겔,폴리우레탄폼 | 티앤엘 | 고시 제2016-147호(2016.9.1.적용) / 제2019-80호(2019.5.1.적용) 관련 선별급여 본인부담률 80% 적용, 중복인정여부 Y | 중복인정여부 Y
M3032713 | 2019-04-01 | 레노폼에스비 | 6X6CM(3X3CM) | 1EA | 830 | T&L | 폴리우레탄폼 등 | 티앤엘 | 고시 제2016-147호(2016.9.1.적용) / 제2019-80호(2019.5.1.적용) 관련 선별급여 본인부담률 80% 적용, 중복인정여부 Y | 중복인정여부 Y
M3032715 | 2019-04-01 | 레노폼에스비 | 8X8CM(5X5CM) | 1EA | 2960 | T&L | 폴리우레탄폼 등 | 티앤엘 | 고시 제2016-147호(2016.9.1.적용) / 제2019-80호(2019.5.1.적용) 관련 선별급여 본인부담률 80% 적용, 중복인정여부 Y | 중복인정여부 Y
M3032717 | 2019-04-01 | 레노폼에스비 | 8X13CM(5X10CM), 10X10CM(7X7CM) | 1EA | 3270 | T&L | 폴리우레탄폼 등 | 티앤엘 | 고시 제2016-147호(2016.9.1.적용) / 제2019-80호(2019.5.1.적용) 관련 선별급여 본인부담률 80% 적용, 중복인정여부 Y | 중복인정여부 Y
M3032719 | 2019-04-01 | 레노폼에스비 | 8X23CM(5X20CM) | 1EA | 4980 | T&L | 폴리우레탄폼 등 | 티앤엘 | 고시 제2016-147호(2016.9.1.적용) / 제2019-80호(2019.5.1.적용) 관련 선별급여 본인부담률 80% 적용, 중복인정여부 Y | 중복인정여부 Y
M3032721 | 2019-04-01 | 레노폼에스 | 13X20CM | 1EA | 13700 | T&L | 폴리우레탄폼 등 | 티앤엘 | 고시 제2016-147호(2016.9.1.적용) / 제2019-80호(2019.5.1.적용) 관련 선별급여 본인부담률 80% 적용, 중복인정여부 Y | 중복인정여부 Y
M3032726 | 2019-04-01 | 레노폼에스비 | 15CMX15CM(12.4CMX12.1CM) | 1EA | 7980 | T&L | 폴리우레탄폼, 실리콘점착제 | 티앤엘 | 고시 제2016-147호(2016.9.1.적용) / 제2019-80호(2019.5.1.적용) 관련 선별급여 본인부담률 80% 적용, 중복인정여부 Y | 중복인정여부 Y
M3032728 | 2019-04-01 | 맥스폼 | 2100㎠이상-3100㎠미만 | 1EA | 93290 | BNS MEDIVENS CO.,LTD. | 폴리우레탄필름이부착된폴리우리탄폼 등 | 비엔에스메디븐스 | 고시 제2016-147호(2016.9.1.적용) / 제2019-80호(2019.5.1.적용) 관련 선별급여 본인부담률 80% 적용, 중복인정여부 Y | 중복인정여부 Y
M3032729 | 2019-04-01 | 맥스폼 | 400㎠이상-450㎠미만 | 1EA | 19350 | BNS MEDIVENS CO.,LTD. | 폴리우레탄필름이부착된폴리우리탄폼 등 | 비엔에스메디븐스 | 고시 제2016-147호(2016.9.1.적용) / 제2019-80호(2019.5.1.적용) 관련 선별급여 본인부담률 80% 적용, 중복인정여부 Y | 중복인정여부 Y
M3032792 | 2019-06-01 | 메디폼 AD (MEDIFOAM AD) | 900㎠이상-1100㎠미만 | 1EA | 44110 | GENEWEL HWASEONG BRANCH | 폴리우레탄, 실리콘 | (주)제네웰화성지사 | 고시 제2016-147호(2016.9.1.적용) / 제2019-80호(2019.5.1.적용) 관련 선별급여 본인부담률 80% 적용, 중복인정여부 Y | 중복인정여부 Y
M3032814 | 2019-06-01 | 레노폼 라이트 / 이지폼 실리콘 라이트 | 5CM X 10CM | 1EA | 3270 | T&L | 폴리우레탄필름, 폴리우레탄폼 | 티앤엘 | 고시 제2016-147호(2016.9.1.적용) / 제2019-80호(2019.5.1.적용) 관련 선별급여 본인부담률 80% 적용, 중복인정여부 Y | 중복인정여부 Y
M3032815 | 2019-04-01 | 메디터치에이디 | 400㎠이상-450㎠미만 | 1EA | 19350 | ILDONG PHARMACEUTICAL CO.,LTD | POLYURETANE 등 | 일동제약㈜ | 고시 제2016-147호(2016.9.1.적용) / 제2019-80호(2019.5.1.적용) 관련 선별급여 본인부담률 80% 적용, 중복인정여부 Y | 중복인정여부 Y
M3032902 | 2019-04-01 | BIATAIN NON-ADHESIVE FOAM DRESSING | 10CMX10CM | 1EA | 4980 | COLOPLAST A/S | HYDROPHILIC POLYURETHANE FOAM, POLYURETHANE FILM | 콜로플라스트코리아 | 고시 제2016-147호(2016.9.1.적용) / 제2019-80호(2019.5.1.적용) 관련 선별급여 본인부담률 80% 적용, 중복인정여부 Y | 중복인정여부 Y
M3032903 | 2019-04-01 | BIATAIN ADHESIVE FOAM DRESSING | 15X15CM(10X10CM) | 1EA | 4980 | COLOPLAST A/S | HYDROPHILIC POLYURETHANE FOAM, POLYURETHANE FILM | 콜로플라스트코리아 | 고시 제2016-147호(2016.9.1.적용) / 제2019-80호(2019.5.1.적용) 관련 선별급여 본인부담률 80% 적용, 중복인정여부 Y | 중복인정여부 Y
M3032904 | 2019-04-01 | BIATAIN NON-ADHESIVE FOAM DRESSING | 10CMX20CM | 1EA | 10460 | COLOPLAST A/S | HYDROPHILIC POLYURETHANE FOAM, POLYURETHANE FILM | 콜로플라스트코리아 | 고시 제2016-147호(2016.9.1.적용) / 제2019-80호(2019.5.1.적용) 관련 선별급여 본인부담률 80% 적용, 중복인정여부 Y | 중복인정여부 Y
M3032905 | 2019-04-01 | BIATAIN NON-ADHESIVE FOAM DRESSING | 15CMX15CM | 1EA | 10460 | COLOPLAST A/S | HYDROPHILIC POLYURETHANE FOAM, POLYURETHANE FILM | 콜로플라스트코리아 | 고시 제2016-147호(2016.9.1.적용) / 제2019-80호(2019.5.1.적용) 관련 선별급여 본인부담률 80% 적용, 중복인정여부 Y | 중복인정여부 Y
M3032906 | 2019-04-01 | BIATAIN NON-ADHESIVE FOAM DRESSING | 20CMX20CM | 1EA | 19350 | COLOPLAST A/S | HYDROPHILIC POLYURETHANE FOAM, POLYURETHANE FILM | 콜로플라스트코리아 | 고시 제2016-147호(2016.9.1.적용) / 제2019-80호(2019.5.1.적용) 관련 선별급여 본인부담률 80% 적용, 중복인정여부 Y | 중복인정여부 Y
M3032907 | 2019-04-01 | BIATAIN ADHESIVE FOAM DRESSING | 12.5X12.5CM(8X8CM) | 1EA | 3550 | COLOPLAST A/S | HYDROPHILIC POLYURETHANE FOAM, POLYURETHANE FILM | 콜로플라스트코리아 | 고시 제2016-147호(2016.9.1.적용) / 제2019-80호(2019.5.1.적용) 관련 선별급여 본인부담률 80% 적용, 중복인정여부 Y | 중복인정여부 Y
M3032908 | 2019-04-01 | BIATAIN ADHESIVE FOAM DRESSING | 18X18CM(13X13CM) | 1EA | 7980 | COLOPLAST A/S | HYDROPHILIC POLYURETHANE FOAM, POLYURETHANE FILM | 콜로플라스트코리아 | 고시 제2016-147호(2016.9.1.적용) / 제2019-80호(2019.5.1.적용) 관련 선별급여 본인부담률 80% 적용, 중복인정여부 Y | 중복인정여부 Y
M3032909 | 2019-04-01 | BIATAIN ADHESIVE FOAM DRESSING | 19X20CM(13X12.4CM) | 1EA | 7980 | COLOPLAST A/S | HYDROPHILIC POLYURETHANE FOAM, POLYURETHANE FILM | 콜로플라스트코리아 | 고시 제2016-147호(2016.9.1.적용) / 제2019-80호(2019.5.1.적용) 관련 선별급여 본인부담률 80% 적용, 중복인정여부 Y | 중복인정여부 Y
M3032911 | 2019-04-01 | BIATAIN ADHESIVE FOAM DRESSING | 10X10CM(지름6CM) | 1EA | 2960 | COLOPLAST A/S | HYDROPHILIC POLYURETHANE FOAM, POLYURETHANE FILM | 콜로플라스트코리아 | 고시 제2016-147호(2016.9.1.적용) / 제2019-80호(2019.5.1.적용) 관련 선별급여 본인부담률 80% 적용, 중복인정여부 Y | 중복인정여부 Y
M3032912 | 2019-04-01 | BIATAIN ADHESIVE FOAM DRESSING | 7.5X7.5CM(지름4CM) | 1EA | 1790 | COLOPLAST A/S | HYDROPHILIC POLYURETHANE FOAM, POLYURETHANE FILM | 콜로플라스트코리아 | 고시 제2016-147호(2016.9.1.적용) / 제2019-80호(2019.5.1.적용) 관련 선별급여 본인부담률 80% 적용, 중복인정여부 Y | 중복인정여부 Y
M3032913 | 2019-04-01 | BIATAIN SILICONE | 7.5CMX7.5CM (4.5CMX4.5CM) | 1EA | 1790 | COLOPLAST A/S | POLYURETANE FOAM,POLYURETANE FILM,CELLULOSE FIBER,실리콘접착제등 | 콜로플라스트코리아 | 고시 제2016-147호(2016.9.1.적용) / 제2019-80호(2019.5.1.적용) 관련 선별급여 본인부담률 80% 적용, 중복인정여부 Y | 중복인정여부 Y
M3032914 | 2019-04-01 | BIATAIN SILICONE | 17.5CMX17.5CM (13CMX13CM) | 1EA | 7980 | COLOPLAST A/S | POLYURETANE FOAM,POLYURETANE FILM,CELLULOSE FIBER,실리콘접착제등 | 콜로플라스트코리아 | 고시 제2016-147호(2016.9.1.적용) / 제2019-80호(2019.5.1.적용) 관련 선별급여 본인부담률 80% 적용, 중복인정여부 Y | 중복인정여부 Y
M3032915 | 2019-04-01 | BIATAIN SILICONE | 전규격 | 1EA | 4980 | COLOPLAST A/S | POLYURETANE FOAM,POLYURETANE FILM,CELLULOSE FIBER,실리콘접착제등 | 콜로플라스트코리아 | 고시 제2016-147호(2016.9.1.적용) / 제2019-80호(2019.5.1.적용) 관련 선별급여 본인부담률 80% 적용, 중복인정여부 Y | 중복인정여부 Y
M3032916 | 2019-04-01 | BIATAIN SILICONE | 12.5CMX12.5CM (8.5CMX8.5CM) | 1EA | 3840 | COLOPLAST A/S | POLYURETANE FOAM,POLYURETANE FILM,CELLULOSE FIBER,실리콘접착제등 | 콜로플라스트코리아 | 고시 제2016-147호(2016.9.1.적용) / 제2019-80호(2019.5.1.적용) 관련 선별급여 본인부담률 80% 적용, 중복인정여부 Y | 중복인정여부 Y
M3032917 | 2019-04-01 | BIATAIN SILICONE | 10CMX10CM (6.5CMX6.5CM) | 1EA | 3270 | COLOPLAST A/S | POLYURETANE FOAM,POLYURETANE FILM,CELLULOSE FIBER,실리콘접착제등 | 콜로플라스트코리아 | 고시 제2016-147호(2016.9.1.적용) / 제2019-80호(2019.5.1.적용) 관련 선별급여 본인부담률 80% 적용, 중복인정여부 Y | 중복인정여부 Y
M3032918 | 2019-04-01 | BIATAIN SILICONE LITE | 전규격 | 1EA | 1790 | COLOPLAST A/S | POLYURETANE FOAM,POLYURETANE FILM,실리콘접착제등 | 콜로플라스트코리아 | 고시 제2016-147호(2016.9.1.적용) / 제2019-80호(2019.5.1.적용) 관련 선별급여 본인부담률 80% 적용, 중복인정여부 Y | 중복인정여부 Y
M3032919 | 2019-04-01 | BIATAIN SILICONE LITE | 10CMX10CM (6.5CMX6.5CM) | 1EA | 3270 | COLOPLAST A/S | POLYURETANE FOAM,POLYURETANE FILM,실리콘접착제등 | 콜로플라스트코리아 | 고시 제2016-147호(2016.9.1.적용) / 제2019-80호(2019.5.1.적용) 관련 선별급여 본인부담률 80% 적용, 중복인정여부 Y | 중복인정여부 Y
M3032920 | 2019-04-01 | BIATAIN SILICONE LITE | 12.5CMX12.5CM (8.5CMX8.5CM) | 1EA | 3840 | COLOPLAST A/S | POLYURETANE FOAM,POLYURETANE FILM,실리콘접착제등 | 콜로플라스트코리아 | 고시 제2016-147호(2016.9.1.적용) / 제2019-80호(2019.5.1.적용) 관련 선별급여 본인부담률 80% 적용, 중복인정여부 Y | 중복인정여부 Y
M3032921 | 2019-04-01 | PHYSIOTULLE WOUND CONTACT LAYER | 10CMX10CM | 1EA | 4980 | COLOPLAST A/S | 폴리에스터, 소듐 카복시메틸 셀룰로오즈, 바세린 등 | 콜로플라스트코리아 | 고시 제2016-147호(2016.9.1.적용) 관련 선별급여 본인부담률 80% 적용, 중복인정여부 Y | 중복인정여부 Y
M3032922 | 2019-04-01 | PHYSIOTULLE WOUND CONTACT LAYER | 10CMX20CM | 1EA | 10460 | COLOPLAST A/S | 폴리에스터, 소듐 카복시메틸 셀룰로오즈, 바세린 등 | 콜로플라스트코리아 | 고시 제2016-147호(2016.9.1.적용) 관련 선별급여 본인부담률 80% 적용, 중복인정여부 Y | 중복인정여부 Y
M3032923 | 2019-04-01 | PHYSIOTULLE WOUND CONTACT LAYER | 15CMX15CM | 1EA | 10460 | COLOPLAST A/S | 폴리에스터, 소듐 카복시메틸 셀룰로오즈, 바세린 등 | 콜로플라스트코리아 | 고시 제2016-147호(2016.9.1.적용) 관련 선별급여 본인부담률 80% 적용, 중복인정여부 Y | 중복인정여부 Y
M3032924 | 2019-04-01 | PHYSIOTULLE WOUND CONTACT LAYER | 15CMX20CM | 1EA | 14870 | COLOPLAST A/S | 폴리에스터, 소듐 카복시메틸 셀룰로오즈, 바세린 등 | 콜로플라스트코리아 | 고시 제2016-147호(2016.9.1.적용) 관련 선별급여 본인부담률 80% 적용, 중복인정여부 Y | 중복인정여부 Y
M3032925 | 2019-04-01 | 메디터치넷친수성드레싱 | 5CMX5CM,5CMX7CM,6CMX6CM | 1EA | 2960 | WONBIOGEN | 폴리우레탄필름, 폴리우레탄폼 | 원바이오젠 | 고시 제2016-147호(2016.9.1.적용) / 제2019-80호(2019.5.1.적용) 관련 선별급여 본인부담률 80% 적용, 중복인정여부 Y | 중복인정여부 Y
M3032926 | 2019-04-01 | 메디터치넷친수성드레싱 | 5CMX10CM,20CMX2CM | 1EA | 3270 | WONBIOGEN | 폴리우레탄필름, 폴리우레탄폼 | 원바이오젠 | 고시 제2016-147호(2016.9.1.적용) / 제2019-80호(2019.5.1.적용) 관련 선별급여 본인부담률 80% 적용, 중복인정여부 Y | 중복인정여부 Y
M3032927 | 2019-04-01 | 메디터치넷친수성드레싱 | 7.5CMX10CM | 1EA | 3840 | WONBIOGEN | 폴리우레탄필름, 폴리우레탄폼 | 원바이오젠 | 고시 제2016-147호(2016.9.1.적용) / 제2019-80호(2019.5.1.적용) 관련 선별급여 본인부담률 80% 적용, 중복인정여부 Y | 중복인정여부 Y
M3032928 | 2019-04-01 | 메디터치넷친수성드레싱 | 5CMX20CM,10CMX10CM | 1EA | 4980 | WONBIOGEN | 폴리우레탄필름, 폴리우레탄폼 | 원바이오젠 | 고시 제2016-147호(2016.9.1.적용) / 제2019-80호(2019.5.1.적용) 관련 선별급여 본인부담률 80% 적용, 중복인정여부 Y | 중복인정여부 Y
M3032929 | 2019-04-01 | 메디터치넷친수성드레싱 | 7CMX30CM,10CMX20CM, 10.5CM×13.5CM(2겹,HEEL), 11CM×14CM(2겹,HEEL), 11.5CM×14.5CM(2겹,HEEL) | 1EA | 10460 | WONBIOGEN | 폴리우레탄필름, 폴리우레탄폼 | 원바이오젠 | 고시 제2016-147호(2016.9.1.적용) / 제2019-80호(2019.5.1.적용) 관련 선별급여 본인부담률 80% 적용, 중복인정여부 Y | 중복인정여부 Y
M3032930 | 2019-04-01 | 메디터치넷친수성드레싱 | 20CMX20CM | 1EA | 19350 | WONBIOGEN | 폴리우레탄필름, 폴리우레탄폼 | 원바이오젠 | 고시 제2016-147호(2016.9.1.적용) / 제2019-80호(2019.5.1.적용) 관련 선별급여 본인부담률 80% 적용, 중복인정여부 Y | 중복인정여부 Y
M3032931 | 2019-04-01 | 메디터치넷친수성드레싱 | 10CMX58CM | 1EA | 26030 | WONBIOGEN | 폴리우레탄필름, 폴리우레탄폼 | 원바이오젠 | 고시 제2016-147호(2016.9.1.적용) / 제2019-80호(2019.5.1.적용) 관련 선별급여 본인부담률 80% 적용, 중복인정여부 Y | 중복인정여부 Y
M3032933 | 2019-04-01 | 메디터치넷친수성드레싱 | 35CMX50CM,30CMX55CM | 1EA | 74010 | WONBIOGEN | 폴리우레탄필름, 폴리우레탄폼 | 원바이오젠 | 고시 제2016-147호(2016.9.1.적용) / 제2019-80호(2019.5.1.적용) 관련 선별급여 본인부담률 80% 적용, 중복인정여부 Y | 중복인정여부 Y
M3032934 | 2019-04-01 | 메디터치넷친수성드레싱 | 30CMX100CM,40CMX70CM | 1EA | 93290 | WONBIOGEN | 폴리우레탄필름, 폴리우레탄폼 | 원바이오젠 | 고시 제2016-147호(2016.9.1.적용) / 제2019-80호(2019.5.1.적용) 관련 선별급여 본인부담률 80% 적용, 중복인정여부 Y | 중복인정여부 Y
M3032936 | 2019-04-01 | 메디터치넷친수성드레싱 | 35CMX150CM,30CMX200CM | 1EA | 174130 | WONBIOGEN | 폴리우레탄필름, 폴리우레탄폼 | 원바이오젠 | 고시 제2016-147호(2016.9.1.적용) / 제2019-80호(2019.5.1.적용) 관련 선별급여 본인부담률 80% 적용, 중복인정여부 Y | 중복인정여부 Y
M3032938 | 2019-04-01 | BIATAIN SILICONE LITE | 5CMX5CM (2.3CMX2.3CM) | 1EA | 830 | COLOPLAST A/S | POLYURETANE FOAM,POLYURETANE FILM,실리콘접착제등 | 콜로플라스트코리아 | 고시 제2016-147호(2016.9.1.적용) / 제2019-80호(2019.5.1.적용) 관련 선별급여 본인부담률 80% 적용, 중복인정여부 Y | 중복인정여부 Y
M3032939 | 2019-04-01 | BIATAIN SILICONE | 10CMX20CM (5.5CMX15.5CM) | 1EA | 4120 | COLOPLAST A/S | POLYURETANE FOAM,POLYURETANE FILM,CELLULOSE FIBER,실리콘접착제등 | 콜로플라스트코리아 | 고시 제2016-147호(2016.9.1.적용) / 제2019-80호(2019.5.1.적용) 관련 선별급여 본인부담률 80% 적용, 중복인정여부 Y | 중복인정여부 Y
M3032940 | 2020-02-01 | 테라솝씨친수성드레싱 | 25㎠이상-40㎠미만 | 1EA | 2960 | WONBIOGEN | 폴리우레탄폼 등 | (주)원바이오젠 | 고시 제2016-147호(2016.9.1.적용) / 제2019-80호(2019.5.1.적용) 관련 선별급여 본인부담률 80% 적용, 중복인정여부 Y | 중복인정여부 Y
M3032941 | 2020-02-01 | 테라솝씨친수성드레싱 | 40㎠이상-55㎠미만 | 1EA | 3270 | WONBIOGEN | 폴리우레탄폼 등 | (주)원바이오젠 | 고시 제2016-147호(2016.9.1.적용) / 제2019-80호(2019.5.1.적용) 관련 선별급여 본인부담률 80% 적용, 중복인정여부 Y | 중복인정여부 Y
M3032942 | 2020-02-01 | 테라솝씨친수성드레싱 | 70㎠이상-85㎠미만 | 1EA | 3840 | WONBIOGEN | 폴리우레탄폼 등 | (주)원바이오젠 | 고시 제2016-147호(2016.9.1.적용) / 제2019-80호(2019.5.1.적용) 관련 선별급여 본인부담률 80% 적용, 중복인정여부 Y | 중복인정여부 Y
M3032943 | 2020-02-01 | 테라솝씨친수성드레싱 | 100㎠이상-150㎠미만 | 1EA | 4980 | WONBIOGEN | 폴리우레탄폼 등 | (주)원바이오젠 | 고시 제2016-147호(2016.9.1.적용) / 제2019-80호(2019.5.1.적용) 관련 선별급여 본인부담률 80% 적용, 중복인정여부 Y | 중복인정여부 Y
M3032944 | 2020-02-01 | 테라솝씨친수성드레싱 | 150㎠이상-200㎠미만 | 1EA | 7980 | WONBIOGEN | 폴리우레탄폼 등 | (주)원바이오젠 | 고시 제2016-147호(2016.9.1.적용) / 제2019-80호(2019.5.1.적용) 관련 선별급여 본인부담률 80% 적용, 중복인정여부 Y | 중복인정여부 Y
M3032945 | 2020-02-01 | 테라솝씨친수성드레싱 | 200㎠이상-250㎠미만 | 1EA | 10460 | WONBIOGEN | 폴리우레탄폼 등 | (주)원바이오젠 | 고시 제2016-147호(2016.9.1.적용) / 제2019-80호(2019.5.1.적용) 관련 선별급여 본인부담률 80% 적용, 중복인정여부 Y | 중복인정여부 Y
M3032946 | 2020-02-01 | 테라솝씨친수성드레싱 | 400㎠이상-450㎠미만 | 1EA | 19350 | WONBIOGEN | 폴리우레탄폼 등 | (주)원바이오젠 | 고시 제2016-147호(2016.9.1.적용) / 제2019-80호(2019.5.1.적용) 관련 선별급여 본인부담률 80% 적용, 중복인정여부 Y | 중복인정여부 Y
M3032947 | 2020-02-01 | 테라솝씨친수성드레싱 | 500㎠이상-700㎠미만 | 1EA | 26030 | WONBIOGEN | 폴리우레탄폼 등 | (주)원바이오젠 | 고시 제2016-147호(2016.9.1.적용) / 제2019-80호(2019.5.1.적용) 관련 선별급여 본인부담률 80% 적용, 중복인정여부 Y | 중복인정여부 Y
M3032948 | 2020-02-01 | 테라솝씨친수성드레싱 | 1100㎠이상-1600㎠미만 | 1EA | 63140 | WONBIOGEN | 폴리우레탄폼 등 | (주)원바이오젠 | 고시 제2016-147호(2016.9.1.적용) / 제2019-80호(2019.5.1.적용) 관련 선별급여 본인부담률 80% 적용, 중복인정여부 Y | 중복인정여부 Y
M3032949 | 2020-02-01 | 테라솝씨친수성드레싱 | 1600㎠이상-2100㎠미만 | 1EA | 74010 | WONBIOGEN | 폴리우레탄폼 등 | (주)원바이오젠 | 고시 제2016-147호(2016.9.1.적용) / 제2019-80호(2019.5.1.적용) 관련 선별급여 본인부담률 80% 적용, 중복인정여부 Y | 중복인정여부 Y
M3032950 | 2020-02-01 | 테라솝씨친수성드레싱 | 2100㎠이상-3100㎠미만 | 1EA | 93290 | WONBIOGEN | 폴리우레탄폼 등 | (주)원바이오젠 | 고시 제2016-147호(2016.9.1.적용) / 제2019-80호(2019.5.1.적용) 관련 선별급여 본인부담률 80% 적용, 중복인정여부 Y | 중복인정여부 Y
M3032951 | 2020-02-01 | 테라솝씨친수성드레싱 | 4100㎠이상-5100㎠미만 | 1EA | 143050 | WONBIOGEN | 폴리우레탄폼 등 | (주)원바이오젠 | 고시 제2016-147호(2016.9.1.적용) / 제2019-80호(2019.5.1.적용) 관련 선별급여 본인부담률 80% 적용, 중복인정여부 Y | 중복인정여부 Y
M3032952 | 2020-02-01 | 테라솝씨친수성드레싱 | 5100㎠이상-6100㎠미만 | 1EA | 174130 | WONBIOGEN | 폴리우레탄폼 등 | (주)원바이오젠 | 고시 제2016-147호(2016.9.1.적용) / 제2019-80호(2019.5.1.적용) 관련 선별급여 본인부담률 80% 적용, 중복인정여부 Y | 중복인정여부 Y
M3033014 | 2019-11-01 | 이지폼 실리콘 라이트 | 5CMX20CM, 10CMX10CM | 1EA | 4980 | T&L | 폴리우레탄필름, 폴리우레탄폼 | 티앤엘 | 고시 제2016-147호(2016.9.1.적용) / 제2019-80호(2019.5.1.적용) 관련 선별급여 본인부담률 80% 적용, 중복인정여부 Y | 중복인정여부 Y
M3033015 | 2019-04-01 | 메디터치에이디 | 25㎠이상-40㎠미만 | 1EA | 2960 | ILDONG PHARMACEUTICAL CO.,LTD | POLYURETANE 등 | 일동제약㈜ | 고시 제2016-147호(2016.9.1.적용) / 제2019-80호(2019.5.1.적용) 관련 선별급여 본인부담률 80% 적용, 중복인정여부 Y | 중복인정여부 Y
M3033033 | 2019-04-01 | URGOTUL ABSORB | 15CMX20CM | 1EA | 14870 | LABORATOIRES URGO | 폴리우레탄폼 + 카르복시메틸셀룰로오즈 등 | 제이더블유중외제약 | 고시 제2016-147호(2016.9.1.적용) / 제2019-80호(2019.5.1.적용) 관련 선별급여 본인부담률 80% 적용, 중복인정여부 Y | 중복인정여부 Y
M3033038 | 2020-07-01 | KITOPLAST C, 키토플라스트 씨 | 85㎠이상~100㎠미만 | 1EA | 4120 | ENDOVISION | CHITOSAN 등 | (주)엔도비전 | 고시 제2016-147호(2016.9.1.적용) 관련 선별급여 본인부담률 80% 적용, 중복인정여부 Y | 중복인정여부 Y
M3033082 | 2019-04-01 | 와이엔케이폼드레싱 | 5㎠미만 | 1EA | 219 | Y & K HEALTH CARE | 폴리우레탄폼+폴리우레탄필름 | (주)와이엔케이헬스케어 | 고시 제2016-147호(2016.9.1.적용) / 제2019-80호(2019.5.1.적용) 관련 선별급여 본인부담률 80% 적용, 중복인정여부 Y | 중복인정여부 Y
M3033088 | 2020-04-01 | INNOMED SILICONE FOAM | 300㎠이상-350㎠미만 | 1EA | 14870 | ZHEJIANG LONGTERM MEDICAL TECHNOLOGY CO., LTD. | POLYURETHANE FILM, POLYURETHANE FOAM, SILICONE ADHESIVE | 주식회사 친우메드 | 고시 제2016-147호(2016.9.1.적용) / 제2019-80호(2019.5.1.적용) 관련 선별급여 본인부담률 80% 적용, 중복인정여부 Y | 중복인정여부 Y
M3033092 | 2019-06-01 | 메디폼 AD (MEDIFOAM AD) | 1100㎠이상-1600㎠미만 | 1EA | 63140 | GENEWEL HWASEONG BRANCH | 폴리우레탄, 실리콘 | (주)제네웰화성지사 | 고시 제2016-147호(2016.9.1.적용) / 제2019-80호(2019.5.1.적용) 관련 선별급여 본인부담률 80% 적용, 중복인정여부 Y | 중복인정여부 Y
M3033101 | 2020-02-01 | 테라솝알지플러스친수성 | 25㎠이상-40㎠미만 | 1EA | 2960 | WONBIOGEN | 폴리우레탄필름, 폴리우레탄폼 | (주)원바이오젠 | 고시 제2016-147호(2016.9.1.적용) / 제2019-80호(2019.5.1.적용) 관련 선별급여 본인부담률 80% 적용, 중복인정여부 Y | 중복인정여부 Y
M3033102 | 2020-02-01 | 테라솝알지플러스친수성 | 40㎠이상-55㎠미만 | 1EA | 3270 | WONBIOGEN | 폴리우레탄필름, 폴리우레탄폼 | (주)원바이오젠 | 고시 제2016-147호(2016.9.1.적용) / 제2019-80호(2019.5.1.적용) 관련 선별급여 본인부담률 80% 적용, 중복인정여부 Y | 중복인정여부 Y
M3033103 | 2020-02-01 | 테라솝알지플러스친수성 | 70㎠이상-85㎠미만 | 1EA | 3840 | WONBIOGEN | 폴리우레탄필름, 폴리우레탄폼 | (주)원바이오젠 | 고시 제2016-147호(2016.9.1.적용) / 제2019-80호(2019.5.1.적용) 관련 선별급여 본인부담률 80% 적용, 중복인정여부 Y | 중복인정여부 Y
M3033104 | 2020-02-01 | 테라솝알지플러스친수성 | 85㎠이상-100㎠미만 | 1EA | 4120 | WONBIOGEN | 폴리우레탄필름, 폴리우레탄폼 | (주)원바이오젠 | 고시 제2016-147호(2016.9.1.적용) / 제2019-80호(2019.5.1.적용) 관련 선별급여 본인부담률 80% 적용, 중복인정여부 Y | 중복인정여부 Y
M3033105 | 2020-02-01 | 테라솝알지플러스친수성 | 100㎠이상-150㎠미만 | 1EA | 4980 | WONBIOGEN | 폴리우레탄필름, 폴리우레탄폼 | (주)원바이오젠 | 고시 제2016-147호(2016.9.1.적용) / 제2019-80호(2019.5.1.적용) 관련 선별급여 본인부담률 80% 적용, 중복인정여부 Y | 중복인정여부 Y
M3033106 | 2020-02-01 | 테라솝알지플러스친수성 | 150㎠이상-200㎠미만 | 1EA | 7980 | WONBIOGEN | 폴리우레탄필름, 폴리우레탄폼 | (주)원바이오젠 | 고시 제2016-147호(2016.9.1.적용) / 제2019-80호(2019.5.1.적용) 관련 선별급여 본인부담률 80% 적용, 중복인정여부 Y | 중복인정여부 Y
M3033107 | 2020-02-01 | 테라솝알지플러스친수성 | 200㎠이상-250㎠미만 | 1EA | 10460 | WONBIOGEN | 폴리우레탄필름, 폴리우레탄폼 | (주)원바이오젠 | 고시 제2016-147호(2016.9.1.적용) / 제2019-80호(2019.5.1.적용) 관련 선별급여 본인부담률 80% 적용, 중복인정여부 Y | 중복인정여부 Y
M3033108 | 2020-02-01 | 테라솝알지플러스친수성 | 400㎠이상-450㎠미만 | 1EA | 19350 | WONBIOGEN | 폴리우레탄필름, 폴리우레탄폼 | (주)원바이오젠 | 고시 제2016-147호(2016.9.1.적용) / 제2019-80호(2019.5.1.적용) 관련 선별급여 본인부담률 80% 적용, 중복인정여부 Y | 중복인정여부 Y
M3033109 | 2020-02-01 | 테라솝알지플러스친수성 | 500㎠이상-700㎠미만 | 1EA | 26030 | WONBIOGEN | 폴리우레탄필름, 폴리우레탄폼 | (주)원바이오젠 | 고시 제2016-147호(2016.9.1.적용) / 제2019-80호(2019.5.1.적용) 관련 선별급여 본인부담률 80% 적용, 중복인정여부 Y | 중복인정여부 Y
M3033110 | 2020-02-01 | 테라솝알지플러스친수성 | 1100㎠이상-1600㎠미만 | 1EA | 63140 | WONBIOGEN | 폴리우레탄필름, 폴리우레탄폼 | (주)원바이오젠 | 고시 제2016-147호(2016.9.1.적용) / 제2019-80호(2019.5.1.적용) 관련 선별급여 본인부담률 80% 적용, 중복인정여부 Y | 중복인정여부 Y
M3033111 | 2020-02-01 | 테라솝알지플러스친수성 | 1600㎠이상-2100㎠미만 | 1EA | 74010 | WONBIOGEN | 폴리우레탄필름, 폴리우레탄폼 | (주)원바이오젠 | 고시 제2016-147호(2016.9.1.적용) / 제2019-80호(2019.5.1.적용) 관련 선별급여 본인부담률 80% 적용, 중복인정여부 Y | 중복인정여부 Y
M3033112 | 2020-02-01 | 테라솝알지플러스친수성 | 2100㎠이상-3100㎠미만 | 1EA | 93290 | WONBIOGEN | 폴리우레탄필름, 폴리우레탄폼 | (주)원바이오젠 | 고시 제2016-147호(2016.9.1.적용) / 제2019-80호(2019.5.1.적용) 관련 선별급여 본인부담률 80% 적용, 중복인정여부 Y | 중복인정여부 Y
M3033113 | 2020-02-01 | 테라솝알지플러스친수성 | 4100㎠이상-5100㎠미만 | 1EA | 143050 | WONBIOGEN | 폴리우레탄필름, 폴리우레탄폼 | (주)원바이오젠 | 고시 제2016-147호(2016.9.1.적용) / 제2019-80호(2019.5.1.적용) 관련 선별급여 본인부담률 80% 적용, 중복인정여부 Y | 중복인정여부 Y
M3033114 | 2019-06-01 | 레노폼 라이트 / 이지폼 실리콘 라이트 | 10CMX20CM, 15CMX15CM | 1EA | 10460 | T&L | 폴리우레탄필름, 폴리우레탄폼 | 티앤엘 | 고시 제2016-147호(2016.9.1.적용) / 제2019-80호(2019.5.1.적용) 관련 선별급여 본인부담률 80% 적용, 중복인정여부 Y | 중복인정여부 Y
M3033115 | 2020-02-01 | 테라솝알지플러스친수성 | 5100㎠이상-6100㎠미만 | 1EA | 174130 | WONBIOGEN | 폴리우레탄필름, 폴리우레탄폼 | (주)원바이오젠 | 고시 제2016-147호(2016.9.1.적용) / 제2019-80호(2019.5.1.적용) 관련 선별급여 본인부담률 80% 적용, 중복인정여부 Y | 중복인정여부 Y
M3033182 | 2019-04-01 | 와이엔케이폼드레싱 | 5㎠이상-10㎠미만 | 1EA | 830 | Y & K HEALTH CARE | 폴리우레탄폼+폴리우레탄필름 | (주)와이엔케이헬스케어 | 고시 제2016-147호(2016.9.1.적용) / 제2019-80호(2019.5.1.적용) 관련 선별급여 본인부담률 80% 적용, 중복인정여부 Y | 중복인정여부 Y
M3033192 | 2019-06-01 | 메디폼 AD (MEDIFOAM AD) | 1600㎠이상-2100㎠미만 | 1EA | 74010 | GENEWEL HWASEONG BRANCH | 폴리우레탄, 실리콘 | (주)제네웰화성지사 | 고시 제2016-147호(2016.9.1.적용) / 제2019-80호(2019.5.1.적용) 관련 선별급여 본인부담률 80% 적용, 중복인정여부 Y | 중복인정여부 Y
M3033214 | 2019-11-01 | 이지폼 실리콘 라이트 | 20CMX20CM | 1EA | 19350 | T&L | 폴리우레탄필름, 폴리우레탄폼 | 티앤엘 | 고시 제2016-147호(2016.9.1.적용) / 제2019-80호(2019.5.1.적용) 관련 선별급여 본인부담률 80% 적용, 중복인정여부 Y | 중복인정여부 Y
M3033233 | 2019-04-01 | URGOCLEAN PAD | 15CMX20CM | 1EA | 14870 | LABORATOIRES URGO | 폴리아크릴로나이트릴+카복시메틸셀룰로즈 | 제이더블유중외제약 | 고시 제2016-147호(2016.9.1.적용) 관련 선별급여 본인부담률 80% 적용, 중복인정여부 Y | 중복인정여부 Y
M3033282 | 2019-04-01 | 와이엔케이폼드레싱 | 10㎠이상-25㎠미만 | 1EA | 1790 | Y & K HEALTH CARE | 폴리우레탄폼+폴리우레탄필름 | (주)와이엔케이헬스케어 | 고시 제2016-147호(2016.9.1.적용) / 제2019-80호(2019.5.1.적용) 관련 선별급여 본인부담률 80% 적용, 중복인정여부 Y | 중복인정여부 Y
M3033292 | 2019-06-01 | 메디폼 AD (MEDIFOAM AD) | 2100㎠이상-3100㎠미만 | 1EA | 93290 | GENEWEL HWASEONG BRANCH | 폴리우레탄, 실리콘 | (주)제네웰화성지사 | 고시 제2016-147호(2016.9.1.적용) / 제2019-80호(2019.5.1.적용) 관련 선별급여 본인부담률 80% 적용, 중복인정여부 Y | 중복인정여부 Y
M3033314 | 2019-06-01 | 레노폼 라이트 / 이지폼 실리콘 라이트 | 20CMX50CM | 1EA | 44110 | T&L | 폴리우레탄필름, 폴리우레탄폼 | 티앤엘 | 고시 제2016-147호(2016.9.1.적용) / 제2019-80호(2019.5.1.적용) 관련 선별급여 본인부담률 80% 적용, 중복인정여부 Y | 중복인정여부 Y
M3033382 | 2019-04-01 | 와이엔케이폼드레싱 | 25㎠이상-40㎠미만 | 1EA | 2960 | Y & K HEALTH CARE | 폴리우레탄폼+폴리우레탄필름 | (주)와이엔케이헬스케어 | 고시 제2016-147호(2016.9.1.적용) / 제2019-80호(2019.5.1.적용) 관련 선별급여 본인부담률 80% 적용, 중복인정여부 Y | 중복인정여부 Y
M3033414 | 2019-06-01 | 레노폼 라이트 / 이지폼 실리콘 라이트 | 35CMX50CM | 1EA | 74010 | T&L | 폴리우레탄필름, 폴리우레탄폼 | 티앤엘 | 고시 제2016-147호(2016.9.1.적용) / 제2019-80호(2019.5.1.적용) 관련 선별급여 본인부담률 80% 적용, 중복인정여부 Y | 중복인정여부 Y
M3033482 | 2019-04-01 | 와이엔케이폼드레싱 | 40㎠이상-55㎠미만 | 1EA | 3270 | Y & K HEALTH CARE | 폴리우레탄폼+폴리우레탄필름 | (주)와이엔케이헬스케어 | 고시 제2016-147호(2016.9.1.적용) / 제2019-80호(2019.5.1.적용) 관련 선별급여 본인부담률 80% 적용, 중복인정여부 Y | 중복인정여부 Y
M3033512 | 2019-04-01 | 메디터치 핸드 | 900㎠이상-1100㎠미만 | 1EA | 44110 | WONBIOGEN | 폴리우레탄필름/폴리우레탄폼 | 원바이오젠 | 고시 제2016-147호(2016.9.1.적용) / 제2019-80호(2019.5.1.적용) 관련 선별급여 본인부담률 80% 적용, 중복인정여부 Y | 중복인정여부 Y
M3033513 | 2019-04-01 | 메디터치 핸드 | 1100㎠이상-1600㎠미만 | 1EA | 63140 | WONBIOGEN | 폴리우레탄필름/폴리우레탄폼 | 원바이오젠 | 고시 제2016-147호(2016.9.1.적용) / 제2019-80호(2019.5.1.적용) 관련 선별급여 본인부담률 80% 적용, 중복인정여부 Y | 중복인정여부 Y
M3033514 | 2019-06-01 | 레노폼 라이트 / 이지폼 실리콘 라이트 | 40CMX70CM | 1EA | 93290 | T&L | 폴리우레탄필름, 폴리우레탄폼 | 티앤엘 | 고시 제2016-147호(2016.9.1.적용) / 제2019-80호(2019.5.1.적용) 관련 선별급여 본인부담률 80% 적용, 중복인정여부 Y | 중복인정여부 Y
M3033515 | 2019-04-01 | 메디터치 핸드 | 1600㎠이상-2100㎠미만 | 1EA | 74010 | WONBIOGEN | 폴리우레탄필름/폴리우레탄폼 | 원바이오젠 | 고시 제2016-147호(2016.9.1.적용) / 제2019-80호(2019.5.1.적용) 관련 선별급여 본인부담률 80% 적용, 중복인정여부 Y | 중복인정여부 Y
M3033582 | 2019-04-01 | 와이엔케이폼드레싱 | 70㎠이상-85㎠미만 | 1EA | 3840 | Y & K HEALTH CARE | 폴리우레탄폼+폴리우레탄필름 | (주)와이엔케이헬스케어 | 고시 제2016-147호(2016.9.1.적용) / 제2019-80호(2019.5.1.적용) 관련 선별급여 본인부담률 80% 적용, 중복인정여부 Y | 중복인정여부 Y
M3033682 | 2019-04-01 | 와이엔케이폼드레싱 | 100㎠이상-150㎠미만 | 1EA | 4980 | Y & K HEALTH CARE | 폴리우레탄폼+폴리우레탄필름 | (주)와이엔케이헬스케어 | 고시 제2016-147호(2016.9.1.적용) / 제2019-80호(2019.5.1.적용) 관련 선별급여 본인부담률 80% 적용, 중복인정여부 Y | 중복인정여부 Y
M3033782 | 2019-04-01 | 와이엔케이폼드레싱 | 150㎠이상-200㎠미만 | 1EA | 7980 | Y & K HEALTH CARE | 폴리우레탄폼+폴리우레탄필름 | (주)와이엔케이헬스케어 | 고시 제2016-147호(2016.9.1.적용) / 제2019-80호(2019.5.1.적용) 관련 선별급여 본인부담률 80% 적용, 중복인정여부 Y | 중복인정여부 Y
M3033882 | 2019-04-01 | 와이엔케이폼드레싱 | 200㎠이상-250㎠미만 | 1EA | 10460 | Y & K HEALTH CARE | 폴리우레탄폼+폴리우레탄필름 | (주)와이엔케이헬스케어 | 고시 제2016-147호(2016.9.1.적용) / 제2019-80호(2019.5.1.적용) 관련 선별급여 본인부담률 80% 적용, 중복인정여부 Y | 중복인정여부 Y
M3033982 | 2019-04-01 | 와이엔케이폼드레싱 | 400㎠이상-450㎠미만 | 1EA | 19350 | Y & K HEALTH CARE | 폴리우레탄폼+폴리우레탄필름 | (주)와이엔케이헬스케어 | 고시 제2016-147호(2016.9.1.적용) / 제2019-80호(2019.5.1.적용) 관련 선별급여 본인부담률 80% 적용, 중복인정여부 Y | 중복인정여부 Y
M3034033 | 2019-04-01 | URGOTUL ABSORB | 12CMX19CM (HEEL) | 1EA | 10460 | LABORATOIRES URGO | 폴리우레탄폼 + 카르복시메틸셀룰로오즈 등 | 제이더블유중외제약 | 고시 제2016-147호(2016.9.1.적용) / 제2019-80호(2019.5.1.적용) 관련 선별급여 본인부담률 80% 적용, 중복인정여부 Y | 중복인정여부 Y
M3034038 | 2020-07-01 | KITOPLAST C, 키토플라스트 씨 | 200㎠이상~250㎠미만 | 1EA | 10460 | ENDOVISION | CHITOSAN 등 | (주)엔도비전 | 고시 제2016-147호(2016.9.1.적용) 관련 선별급여 본인부담률 80% 적용, 중복인정여부 Y | 중복인정여부 Y
M3034088 | 2020-04-01 | INNOMED SILICONE FOAM | 400㎠이상-450㎠미만 | 1EA | 19350 | ZHEJIANG LONGTERM MEDICAL TECHNOLOGY CO., LTD. | POLYURETHANE FILM, POLYURETHANE FOAM, SILICONE ADHESIVE | 주식회사 친우메드 | 고시 제2016-147호(2016.9.1.적용) / 제2019-80호(2019.5.1.적용) 관련 선별급여 본인부담률 80% 적용, 중복인정여부 Y | 중복인정여부 Y
M3035088 | 2020-04-01 | INNOMED SILICONE FOAM | 250㎠이상-300㎠미만 | 1EA | 13700 | ZHEJIANG LONGTERM MEDICAL TECHNOLOGY CO., LTD. | POLYURETHANE FILM, POLYURETHANE FOAM, SILICONE ADHESIVE | 주식회사 친우메드 | 고시 제2016-147호(2016.9.1.적용) / 제2019-80호(2019.5.1.적용) 관련 선별급여 본인부담률 80% 적용, 중복인정여부 Y | 중복인정여부 Y
M3036088 | 2020-04-01 | INNOMED SILICONE FOAM | 10㎠이상-25㎠미만 | 1EA | 1790 | ZHEJIANG LONGTERM MEDICAL TECHNOLOGY CO., LTD. | POLYURETHANE FILM, POLYURETHANE FOAM, SILICONE ADHESIVE | 주식회사 친우메드 | 고시 제2016-147호(2016.9.1.적용) / 제2019-80호(2019.5.1.적용) 관련 선별급여 본인부담률 80% 적용, 중복인정여부 Y | 중복인정여부 Y
M3036188 | 2020-04-01 | INNOMED SILICONE FOAM BORDER | 10㎠이상-25㎠미만 | 1EA | 1790 | ZHEJIANG LONGTERM MEDICAL TECHNOLOGY CO., LTD. | POLYURETHANE FILM, POLYURETHANE FOAM, ACRYLATE COPOLYMER, CELLOSE, SILICONE ADHESIVE | 주식회사 친우메드 | 고시 제2016-147호(2016.9.1.적용) / 제2019-80호(2019.5.1.적용) 관련 선별급여 본인부담률 80% 적용, 중복인정여부 Y | 중복인정여부 Y
M3036288 | 2020-04-01 | INNOMED SILICONE FOAM BORDER LITE | 10㎠이상-25㎠미만 | 1EA | 1790 | ZHEJIANG LONGTERM MEDICAL TECHNOLOGY CO., LTD. | POLYURETHANE FILM, POLYURETHANE FOAM, CELLULOSE, SILICONE ADHESIVE | 주식회사 친우메드 | 고시 제2016-147호(2016.9.1.적용) / 제2019-80호(2019.5.1.적용) 관련 선별급여 본인부담률 80% 적용, 중복인정여부 Y | 중복인정여부 Y
M3036388 | 2020-05-01 | INNOMED SILICONE FOAM BORDER POST OP | 10㎠이상-25㎠미만 | 1EA | 1790 | ZHEJIANG LONGTERM MEDICAL TECHNOLOGY CO., LTD. | POLYURETHANE FILM, POLYURETHANE FOAM 등 | 주식회사 친우메드 | 고시 제2016-147호(2016.9.1.적용) / 제2019-80호(2019.5.1.적용) 관련 선별급여 본인부담률 80% 적용, 중복인정여부 Y | 중복인정여부 Y
M3037088 | 2020-04-01 | INNOMED SILICONE FOAM | 70㎠이상-85㎠미만 | 1EA | 3840 | ZHEJIANG LONGTERM MEDICAL TECHNOLOGY CO., LTD. | POLYURETHANE FILM, POLYURETHANE FOAM, SILICONE ADHESIVE | 주식회사 친우메드 | 고시 제2016-147호(2016.9.1.적용) / 제2019-80호(2019.5.1.적용) 관련 선별급여 본인부담률 80% 적용, 중복인정여부 Y | 중복인정여부 Y
M3039088 | 2020-04-01 | INNOMED SILICONE FOAM | 40㎠이상-55㎠미만 | 1EA | 3270 | ZHEJIANG LONGTERM MEDICAL TECHNOLOGY CO., LTD. | POLYURETHANE FILM, POLYURETHANE FOAM, SILICONE ADHESIVE | 주식회사 친우메드 | 고시 제2016-147호(2016.9.1.적용) / 제2019-80호(2019.5.1.적용) 관련 선별급여 본인부담률 80% 적용, 중복인정여부 Y | 중복인정여부 Y
M3039188 | 2020-04-01 | INNOMED SILICONE FOAM BORDER | 40㎠이상-55㎠미만 | 1EA | 3270 | ZHEJIANG LONGTERM MEDICAL TECHNOLOGY CO., LTD. | POLYURETHANE FILM, POLYURETHANE FOAM, ACRYLATE COPOLYMER, CELLOSE, SILICONE ADHESIVE | 주식회사 친우메드 | 고시 제2016-147호(2016.9.1.적용) / 제2019-80호(2019.5.1.적용) 관련 선별급여 본인부담률 80% 적용, 중복인정여부 Y | 중복인정여부 Y
M3039288 | 2020-04-01 | INNOMED SILICONE FOAM BORDER LITE | 40㎠이상-55㎠미만 | 1EA | 3270 | ZHEJIANG LONGTERM MEDICAL TECHNOLOGY CO., LTD. | POLYURETHANE FILM, POLYURETHANE FOAM, CELLULOSE, SILICONE ADHESIVE | 주식회사 친우메드 | 고시 제2016-147호(2016.9.1.적용) / 제2019-80호(2019.5.1.적용) 관련 선별급여 본인부담률 80% 적용, 중복인정여부 Y | 중복인정여부 Y
M3039388 | 2020-05-01 | INNOMED SILICONE FOAM BORDER POST OP | 40㎠이상-55㎠미만 | 1EA | 3270 | ZHEJIANG LONGTERM MEDICAL TECHNOLOGY CO., LTD. | POLYURETHANE FILM, POLYURETHANE FOAM 등 | 주식회사 친우메드 | 고시 제2016-147호(2016.9.1.적용) 관련 선별급여 본인부담률 80% 적용, 중복인정여부 Y | 중복인정여부 Y
M3040402 | 2019-04-01 | HYDROSORB COMFORT | 7.5X10(5.1X7.6)CM | 1EA | 2960 | PAUL HARTMANN | HYDROGEL+POLYURETHANE FILM | 나음케어 | 고시 제2016-147호(2016.9.1.적용) 관련 선별급여 본인부담률 80% 적용, 중복인정여부 Y | 중복인정여부 Y
M3040403 | 2019-04-01 | HYDROSORB COMFORT | 12.5X12.5(8.9X8.9)CM | 1EA | 3840 | PAUL HARTMANN | HYDROGEL+POLYURETHANE FILM | 나음케어 | 고시 제2016-147호(2016.9.1.적용) 관련 선별급여 본인부담률 80% 적용, 중복인정여부 Y | 중복인정여부 Y
M3041001 | 2019-04-01 | 번실드드레싱 | 10CMX10CM | 1EA | 4980 | BURNSHIELD(PTY) LTD | GEL+POLYURETHANE FOAM | 에쓰앤씨 | 고시 제2016-147호(2016.9.1.적용) / 제2019-80호(2019.5.1.적용) 관련 선별급여 본인부담률 80% 적용, 중복인정여부 Y | 중복인정여부 Y
M3041002 | 2019-04-01 | 번실드드레싱 | 20CMX20CM | 1EA | 19350 | BURNSHIELD(PTY) LTD | GEL+POLYURETHANE FOAM | 에쓰앤씨 | 고시 제2016-147호(2016.9.1.적용) / 제2019-80호(2019.5.1.적용) 관련 선별급여 본인부담률 80% 적용, 중복인정여부 Y | 중복인정여부 Y
M3041003 | 2019-04-01 | 번실드드레싱 | 20CMX45CM | 1EA | 44110 | BURNSHIELD(PTY) LTD | GEL+POLYURETHANE FOAM | 에쓰앤씨 | 고시 제2016-147호(2016.9.1.적용) / 제2019-80호(2019.5.1.적용) 관련 선별급여 본인부담률 80% 적용, 중복인정여부 Y | 중복인정여부 Y
M3041004 | 2019-04-01 | 번실드드레싱 | 60CMX40CM | 1EA | 93290 | BURNSHIELD(PTY) LTD | GEL+POLYURETHANE FOAM | 에쓰앤씨 | 고시 제2016-147호(2016.9.1.적용) / 제2019-80호(2019.5.1.적용) 관련 선별급여 본인부담률 80% 적용, 중복인정여부 Y | 중복인정여부 Y
M3041005 | 2019-04-01 | 번실드드레싱 | 20CMX45CM | 1EA | 44110 | BURNSHIELD(PTY) LTD | GEL+POLYURETHANE FOAM | 에쓰앤씨 | 고시 제2016-147호(2016.9.1.적용) / 제2019-80호(2019.5.1.적용) 관련 선별급여 본인부담률 80% 적용, 중복인정여부 Y | 중복인정여부 Y
M3041007 | 2019-04-01 | 번실드 하이드로젤 | 3.5G | 1EA | 1800 | BURNSHIELD(PTY) LTD | 하이드로겔 | 에쓰앤씨 | 고시 제2016-147호(2016.9.1.적용) 관련 선별급여 본인부담률 80% 적용, 중복인정여부 Y | 중복인정여부 Y
M3041011 | 2019-04-01 | 레노폼 힐에이 | 22CMX11.5CM(2겹) | 1EA | 17600 | T&L | 폴리우레탄필름,폴리우레탄폼T | 티앤엘 | 고시 제2016-147호(2016.9.1.적용) / 제2019-80호(2019.5.1.적용) 관련 선별급여 본인부담률 80% 적용, 중복인정여부 Y | 중복인정여부 Y
M3041032 | 2019-04-01 | BURNTEC | 5CM X 5CM | 1EA | 2960 | KIKGEL | HYDROGEL SHEET+ 부직포매트릭스 | 제너럴 앤 뉴메디케어 | 고시 제2016-147호(2016.9.1.적용) 관련 선별급여 본인부담률 80% 적용, 중복인정여부 Y | 중복인정여부 Y
M3041045 | 2019-04-01 | 알지덤 | 10CMX20CM (5CMX15CM) | 1EA | 3840 | ZHEJIANG AOKI MEDICAL DRESSING CO,. LTD | 부직포+알긴산 등 | 지종 | 고시 제2016-147호(2016.9.1.적용) 관련 선별급여 본인부담률 80% 적용, 중복인정여부 Y | 중복인정여부 Y
M3041077 | 2019-04-01 | LEUKOMED CONTROL | 7CM x 5CM | 1EA | 2960 | BSN MEDICAL GMBH | 하이드로겔, 폴리우레탄필름 등 | (주)아산메디칼 | 고시 제2016-147호(2016.9.1.적용) 관련 선별급여 본인부담률 80% 적용, 중복인정여부 Y | 중복인정여부 Y
M3041088 | 2020-04-01 | INNOMED SILICONE FOAM | 900㎠이상-1100㎠미만 | 1EA | 44110 | ZHEJIANG LONGTERM MEDICAL TECHNOLOGY CO., LTD. | POLYURETHANE FILM, POLYURETHANE FOAM, SILICONE ADHESIVE | 주식회사 친우메드 | 고시 제2016-147호(2016.9.1.적용) / 제2019-80호(2019.5.1.적용) 관련 선별급여 본인부담률 80% 적용, 중복인정여부 Y | 중복인정여부 Y
M3041177 | 2019-04-01 | LEUKOMED CONTROL | 10CM x 7CM | 1EA | 3840 | BSN MEDICAL GMBH | 하이드로겔, 폴리우레탄필름 등 | (주)아산메디칼 | 고시 제2016-147호(2016.9.1.적용) 관련 선별급여 본인부담률 80% 적용, 중복인정여부 Y | 중복인정여부 Y
M3041206 | 2019-04-01 | 가드젤드레싱 | 21.5CMX24CM(17.8CMX20.3CM) | 1EA | 17600 | DAEIL PHARM | 부직포, 하이드로겔, 폴리우레탄필름 | 대일제약 | 고시 제2016-147호(2016.9.1.적용) 관련 선별급여 본인부담률 80% 적용, 중복인정여부 Y | 중복인정여부 Y
M3041208 | 2019-04-01 | 가드젤드레싱 | 4.5CMX7.0CM(2.5CMX3.8CM) | 1EA | 830 | DAEIL PHARM | 부직포, 하이드로겔, 폴리우레탄필름 | 대일제약 | 고시 제2016-147호(2016.9.1.적용) 관련 선별급여 본인부담률 80% 적용, 중복인정여부 Y | 중복인정여부 Y
M3041211 | 2019-04-01 | 가드젤드레싱 | 13CMX13CM(10CMX10CM) | 1EA | 4980 | DAEIL PHARM | 부직포, 하이드로겔, 폴리우레탄필름 | 대일제약 | 고시 제2016-147호(2016.9.1.적용) 관련 선별급여 본인부담률 80% 적용, 중복인정여부 Y | 중복인정여부 Y
M3041218 | 2019-04-01 | 가드젤드레싱 | 2.8CMX6.5CM(1.5CMX3.0CM) | 1EA | 219 | DAEIL PHARM | 부직포, 하이드로겔, 폴리우레탄필름 | 대일제약 | 고시 제2016-147호(2016.9.1.적용) 관련 선별급여 본인부담률 80% 적용, 중복인정여부 Y | 중복인정여부 Y
M3041277 | 2019-04-01 | LEUKOMED CONTROL | 15CM x 8CM | 1EA | 4980 | BSN MEDICAL GMBH | 하이드로겔, 폴리우레탄필름 등 | (주)아산메디칼 | 고시 제2016-147호(2016.9.1.적용) 관련 선별급여 본인부담률 80% 적용, 중복인정여부 Y | 중복인정여부 Y
M3041302 | 2019-04-01 | FOR BURNS | 5CMx15CM | 1EA | 3840 | AKLA AB | 하이드로겔+폴리프로필렌폼 | 코더마 | 고시 제2016-147호(2016.9.1.적용) 관련 선별급여 본인부담률 80% 적용, 중복인정여부 Y | 중복인정여부 Y
M3041303 | 2019-04-01 | FOR BURNS | 10CMx10CM | 1EA | 4980 | AKLA AB | 하이드로겔+폴리프로필렌폼 | 코더마 | 고시 제2016-147호(2016.9.1.적용) 관련 선별급여 본인부담률 80% 적용, 중복인정여부 Y | 중복인정여부 Y
M3041304 | 2019-04-01 | FOR BURNS | 20CMx20CM | 1EA | 19350 | AKLA AB | 하이드로겔+폴리프로필렌폼 | 코더마 | 고시 제2016-147호(2016.9.1.적용) 관련 선별급여 본인부담률 80% 적용, 중복인정여부 Y | 중복인정여부 Y
M3041305 | 2019-04-01 | FOR BURNS | 30CMx30CM | 1EA | 44110 | AKLA AB | 하이드로겔+폴리프로필렌폼 | 코더마 | 고시 제2016-147호(2016.9.1.적용) 관련 선별급여 본인부담률 80% 적용, 중복인정여부 Y | 중복인정여부 Y
M3041306 | 2019-04-01 | FOR BURNS | 3.5G | 1EA | 1800 | AKLA AB | 하이드로겔 | 코더마 | 고시 제2016-147호(2016.9.1.적용) 관련 선별급여 본인부담률 80% 적용, 중복인정여부 Y | 중복인정여부 Y
M3041377 | 2019-04-01 | LEUKOMED CONTROL | 24CM x 10CM | 1EA | 10460 | BSN MEDICAL GMBH | 하이드로겔, 폴리우레탄필름 등 | (주)아산메디칼 | 고시 제2016-147호(2016.9.1.적용) 관련 선별급여 본인부담률 80% 적용, 중복인정여부 Y | 중복인정여부 Y
M3041477 | 2019-04-01 | LEUKOMED CONTROL | 35CM x 10CM | 1EA | 17600 | BSN MEDICAL GMBH | 하이드로겔, 폴리우레탄필름 등 | (주)아산메디칼 | 고시 제2016-147호(2016.9.1.적용) 관련 선별급여 본인부담률 80% 적용, 중복인정여부 Y | 중복인정여부 Y
M3041501 | 2019-04-01 | URGOTUL | 5x5cm | 1EA | 2960 | LABORATOIRES URGO | 폴리에스터, 소듐 카복시메틸 셀룰로오즈, 바세린 등 | 제이더블유중외제약 | 고시 제2016-147호(2016.9.1.적용) 관련 선별급여 본인부담률 80% 적용, 중복인정여부 Y | 중복인정여부 Y
M3041502 | 2019-04-01 | URGOTUL | 10x10cm | 1EA | 4980 | LABORATOIRES URGO | 폴리에스터, 소듐 카복시메틸 셀룰로오즈, 바세린 등 | 제이더블유중외제약 | 고시 제2016-147호(2016.9.1.적용) 관련 선별급여 본인부담률 80% 적용, 중복인정여부 Y | 중복인정여부 Y
M3041503 | 2019-04-01 | URGOTUL | 15x20cm | 1EA | 14870 | LABORATOIRES URGO | 폴리에스터, 소듐 카복시메틸 셀룰로오즈, 바세린 등 | 제이더블유중외제약 | 고시 제2016-147호(2016.9.1.적용) 관련 선별급여 본인부담률 80% 적용, 중복인정여부 Y | 중복인정여부 Y
M3041504 | 2019-04-01 | URGOTUL | 20x30cm | 1EA | 26030 | LABORATOIRES URGO | 폴리에스터, 소듐 카복시메틸 셀룰로오즈, 바세린 등 | 제이더블유중외제약 | 고시 제2016-147호(2016.9.1.적용) 관련 선별급여 본인부담률 80% 적용, 중복인정여부 Y | 중복인정여부 Y
M3041992 | 2020-05-01 | DFU-CARE PATCH | 400㎠이상-450㎠미만 | 1SET | 19350 | WOOSHIN LABOTTACH | HYDROGEL PATCH | (주) 우신라보타치 | 고시 제2016-147호(2016.9.1.적용) 관련 선별급여 본인부담률 80% 적용, 중복인정여부 Y | 중복인정여부 Y
M3042032 | 2019-04-01 | BURNTEC | 6CM X 12CM | 1EA | 3840 | KIKGEL | HYDROGEL SHEET+ 부직포매트릭스 | 제너럴 앤 뉴메디케어 | 고시 제2016-147호(2016.9.1.적용) 관련 선별급여 본인부담률 80% 적용, 중복인정여부 Y | 중복인정여부 Y
M3042088 | 2020-04-01 | INNOMED SILICONE FOAM BORDER | 85㎠이상-100㎠미만 | 1EA | 4120 | ZHEJIANG LONGTERM MEDICAL TECHNOLOGY CO., LTD. | POLYURETHANE FILM, POLYURETHANE FOAM, ACRYLATE COPOLYMER, CELLOSE, SILICONE ADHESIVE | 주식회사 친우메드 | 고시 제2016-147호(2016.9.1.적용) / 제2019-80호(2019.5.1.적용) 관련 선별급여 본인부담률 80% 적용, 중복인정여부 Y | 중복인정여부 Y
M3043032 | 2019-04-01 | BURNTEC | 10CM X 10CM/12CM X 12CM | 1EA | 4980 | KIKGEL | HYDROGEL SHEET+ 부직포매트릭스 | 제너럴 앤 뉴메디케어 | 고시 제2016-147호(2016.9.1.적용) 관련 선별급여 본인부담률 80% 적용, 중복인정여부 Y | 중복인정여부 Y
M3043088 | 2020-04-01 | INNOMED SILICONE FOAM BORDER LITE | 5㎠이상-10㎠미만 | 1EA | 830 | ZHEJIANG LONGTERM MEDICAL TECHNOLOGY CO., LTD. | POLYURETHANE FILM, POLYURETHANE FOAM, CELLULOSE, SILICONE ADHESIVE | 주식회사 친우메드 | 고시 제2016-147호(2016.9.1.적용) / 제2019-80호(2019.5.1.적용) 관련 선별급여 본인부담률 80% 적용, 중복인정여부 Y | 중복인정여부 Y
M3044032 | 2019-04-01 | BURNTEC | 12CM X24CM | 1EA | 13700 | KIKGEL | HYDROGEL SHEET+ 부직포매트릭스 | 제너럴 앤 뉴메디케어 | 고시 제2016-147호(2016.9.1.적용) 관련 선별급여 본인부담률 80% 적용, 중복인정여부 Y | 중복인정여부 Y
M3045032 | 2019-04-01 | BURNTEC | 20CM X 20CM | 1EA | 19350 | KIKGEL | HYDROGEL SHEET+ 부직포매트릭스 | 제너럴 앤 뉴메디케어 | 고시 제2016-147호(2016.9.1.적용) 관련 선별급여 본인부담률 80% 적용, 중복인정여부 Y | 중복인정여부 Y
M3046032 | 2019-04-01 | BURNTEC/BURNTEC FACIAL | 22CM X 28CM/25CM X 25CM | 1EA | 26030 | KIKGEL | HYDROGEL SHEET+ 부직포매트릭스 | 제너럴 앤 뉴메디케어 | 고시 제2016-147호(2016.9.1.적용) 관련 선별급여 본인부담률 80% 적용, 중복인정여부 Y | 중복인정여부 Y
M3047032 | 2019-04-01 | BURNTEC | 20CM X 40CM | 1EA | 34460 | KIKGEL | HYDROGEL SHEET+ 부직포매트릭스 | 제너럴 앤 뉴메디케어 | 고시 제2016-147호(2016.9.1.적용) 관련 선별급여 본인부담률 80% 적용, 중복인정여부 Y | 중복인정여부 Y
M3048032 | 2019-04-01 | BURNTEC FACIAL | 30CM X 40CM | 1EA | 63140 | KIKGEL | HYDROGEL SHEET+ 부직포매트릭스 | 제너럴 앤 뉴메디케어 | 고시 제2016-147호(2016.9.1.적용) 관련 선별급여 본인부담률 80% 적용, 중복인정여부 Y | 중복인정여부 Y
M3049032 | 2019-04-01 | BURNTEC/BURNTEC FACIAL | 40CM X 60CM | 1EA | 93290 | KIKGEL | HYDROGEL SHEET+ 부직포매트릭스 | 제너럴 앤 뉴메디케어 | 고시 제2016-147호(2016.9.1.적용) 관련 선별급여 본인부담률 80% 적용, 중복인정여부 Y | 중복인정여부 Y
M3050033 | 2019-04-01 | URGOTUL ABSORB BORDER | 15x15CM(9.8X9.6CM), 10X25CM(4.6x19.6CM) | 1EA | 4120 | LABORATOIRES URGO | 폴리우레탄, 카복시메틸셀룰로오즈 등 | 제이더블유중외제약 | 고시 제2016-147호(2016.9.1.적용) / 제2019-80호(2019.5.1.적용) 관련 선별급여 본인부담률 80% 적용, 중복인정여부 Y | 중복인정여부 Y
M3050301 | 2019-04-01 | AQUACEL HYDROFIBER DRESSING | 5X5CM | 1EA | 2960 | CONVATEC | HYDROFIBER | 콘바텍코리아유한회사 | 고시 제2016-147호(2016.9.1.적용) 관련 선별급여 본인부담률 80% 적용, 중복인정여부 Y | 중복인정여부 Y
M3050302 | 2019-04-01 | AQUACEL HYDROFIBER DRESSING | 10X10CM | 1EA | 4980 | CONVATEC | HYDROFIBER | 콘바텍코리아유한회사 | 고시 제2016-147호(2016.9.1.적용) 관련 선별급여 본인부담률 80% 적용, 중복인정여부 Y | 중복인정여부 Y
M3050303 | 2019-04-01 | AQUACEL HYDROFIBER DRESSING | 15X15CM | 1EA | 10460 | CONVATEC | HYDROFIBER | 콘바텍코리아유한회사 | 고시 제2016-147호(2016.9.1.적용) 관련 선별급여 본인부담률 80% 적용, 중복인정여부 Y | 중복인정여부 Y
M3050304 | 2019-04-01 | AQUACEL HYDROFIBER DRESSING | 2X45CM | 1EA | 4120 | CONVATEC | HYDROFIBER | 콘바텍코리아유한회사 | 고시 제2016-147호(2016.9.1.적용) 관련 선별급여 본인부담률 80% 적용, 중복인정여부 Y | 중복인정여부 Y
M3050314 | 2019-04-01 | AQUACEL DRESSING WITH STRENGTHENING FIBER | 2X45CM | 1EA | 4120 | CONVATEC | SODIUM CARBOXYMETHYLCELLULOSE + TENCEL | 콘바텍코리아유한회사 | 고시 제2016-147호(2016.9.1.적용) 관련 선별급여 본인부담률 80% 적용, 중복인정여부 Y | 중복인정여부 Y
M3060015 | 2019-04-01 | 메디터치친수성드레싱 | 40㎠이상-55㎠미만 | 1EA | 3270 | ILDONG PHARMACEUTICAL CO.,LTD | 친수성 폴리우레탄폼 | 일동제약㈜ | 고시 제2016-147호(2016.9.1.적용) / 제2019-80호(2019.5.1.적용) 관련 선별급여 본인부담률 80% 적용, 중복인정여부 Y | 중복인정여부 Y
M3060030 | 2019-04-01 | ALGICELL AG | 5CMX5CM | 1EA | 5790 | DERMA SCIENCES, INC. | SILVER ALGINATE FABRIC | 유헬스케어 | 고시 제2016-147호(2016.9.1.적용) 관련 선별급여 본인부담률 80% 적용, 중복인정여부 Y | 중복인정여부 Y
M3060033 | 2019-04-01 | URGOTUL ABSORB BORDER | 20x20CM(14.3X12.6CM) | 1EA | 7980 | LABORATOIRES URGO | 폴리우레탄, 카복시메틸셀룰로오즈 등 | 제이더블유중외제약 | 고시 제2016-147호(2016.9.1.적용) / 제2019-80호(2019.5.1.적용) 관련 선별급여 본인부담률 80% 적용, 중복인정여부 Y | 중복인정여부 Y
M3060081 | 2019-04-01 | 테라솝실버 F | 50㎠이하 | 1EA | 5790 | WONBIOGEN | 폴리우레탄폼, 질산은 등 | 원바이오젠 | 고시 제2016-147호(2016.9.1.적용) 관련 선별급여 본인부담률 80% 적용, 중복인정여부 Y | 중복인정여부 Y
M3060086 | 2019-04-01 | 메디터치실버NET | 50㎠이하 | 1EA | 5790 | WONBIOGEN | 폴리우레탄폼, 폴리우레탄필름, 천공폴리우레탄필름, 질산은 등 | 원바이오젠 | 고시 제2016-147호(2016.9.1.적용) 관련 선별급여 본인부담률 80% 적용, 중복인정여부 Y | 중복인정여부 Y
M3060101 | 2019-04-01 | URGOTUL AG | 5X5CM | 1EA | 5790 | LABORATOIRES URGO | 폴리에스터, 황산은, 소듐 카복시메틸 셀룰로오즈 등 | 제이더블유중외제약 | 고시 제2016-147호(2016.9.1.적용) 관련 선별급여 본인부담률 80% 적용, 중복인정여부 Y | 중복인정여부 Y
M3060102 | 2019-04-01 | URGOTUL AG | 10X12CM | 1EA | 22630 | LABORATOIRES URGO | 폴리에스터, 황산은, 소듐 카복시메틸 셀룰로오즈 등 | 제이더블유중외제약 | 고시 제2016-147호(2016.9.1.적용) 관련 선별급여 본인부담률 80% 적용, 중복인정여부 Y | 중복인정여부 Y
M3060104 | 2019-04-01 | URGOTUL AG | 15X20CM | 1EA | 40040 | LABORATOIRES URGO | 폴리에스터, 황산은, 소듐 카복시메틸 셀룰로오즈 등 | 제이더블유중외제약 | 고시 제2016-147호(2016.9.1.적용) 관련 선별급여 본인부담률 80% 적용, 중복인정여부 Y | 중복인정여부 Y
M3060130 | 2019-04-01 | ALGICELL AG | 1.9CMX30.5CM | 1EA | 18540 | DERMA SCIENCES, INC. | SILVER ALGINATE FABRIC | 유헬스케어 | 고시 제2016-147호(2016.9.1.적용) 관련 선별급여 본인부담률 80% 적용, 중복인정여부 Y | 중복인정여부 Y
M3060171 | 2019-04-01 | 가드폼친수성드레싱 | 5CM X 5CM / 7CM X 5CM | 1EA | 2960 | YOUNG CHEMICAL | 친수성폴리우레탄폼 | 영케미칼 | 고시 제2016-147호(2016.9.1.적용) / 제2019-80호(2019.5.1.적용) 관련 선별급여 본인부담률 80% 적용, 중복인정여부 Y | 중복인정여부 Y
M3060181 | 2019-04-01 | 테라솝실버 NET | 50㎠이하 | 1EA | 5790 | WONBIOGEN | 폴리우레탄폼, 질산은 등 | 원바이오젠 | 고시 제2016-147호(2016.9.1.적용) 관련 선별급여 본인부담률 80% 적용, 중복인정여부 Y | 중복인정여부 Y
M3060186 | 2019-04-01 | 메디터치실버NET | 50㎠초과~90㎠이하 | 1EA | 18540 | WONBIOGEN | 폴리우레탄폼, 폴리우레탄필름, 천공폴리우레탄필름, 질산은 등 | 원바이오젠 | 고시 제2016-147호(2016.9.1.적용) 관련 선별급여 본인부담률 80% 적용, 중복인정여부 Y | 중복인정여부 Y
M3060201 | 2019-04-01 | ACTICOAT | 5CM X 5CM | 1EA | 5790 | SMITH&NEPHEW MEDICAL LTD | 중간층:RAYON+POLYESTER 상하층:SILVER COATING HDPE | 스미스앤드네퓨 | 고시 제2016-147호(2016.9.1.적용) 관련 선별급여 본인부담률 80% 적용, 중복인정여부 Y | 중복인정여부 Y
M3060202 | 2019-04-01 | ACTICOAT | 8" X 16"(20cmX40cm) | 1EA | 98510 | SMITH&NEPHEW MEDICAL LTD | 내층:RAYON+POLYESTER외층:SILVER COATING | 스미스앤드네퓨 | 고시 제2016-147호(2016.9.1.적용) 관련 선별급여 본인부담률 80% 적용, 중복인정여부 Y | 중복인정여부 Y
M3060203 | 2019-04-01 | ACTICOAT | 4" X 4" | 1EA | 22630 | SMITH&NEPHEW MEDICAL LTD | 중간층:RAYON+POLYESTER 상하층:SILVER COATING | 스미스앤드네퓨 | 고시 제2016-147호(2016.9.1.적용) 관련 선별급여 본인부담률 80% 적용, 중복인정여부 Y | 중복인정여부 Y
M3060204 | 2019-04-01 | ACTICOAT | 4" X 8" | 1EA | 40040 | SMITH&NEPHEW MEDICAL LTD | 중간층:RAYON+POLYESTER 상하층:SILVER COATING | 스미스앤드네퓨 | 고시 제2016-147호(2016.9.1.적용) 관련 선별급여 본인부담률 80% 적용, 중복인정여부 Y | 중복인정여부 Y
M3060209 | 2019-04-01 | ALLEVYN AG GENTLE | 5CM x 5CM | 1EA | 5790 | SMITH&NEPHEW MEDICAL LTD | 폴리우레탄지지필름, 흡수성패드, 폴리우레탄필름, 은 등 | 스미스앤드네퓨 | 고시 제2016-147호(2016.9.1.적용) 관련 선별급여 본인부담률 80% 적용, 중복인정여부 Y | 중복인정여부 Y
M3060210 | 2019-04-01 | ALLEVYN AG GENTLE | 10CM x 10CM | 1EA | 22630 | SMITH&NEPHEW MEDICAL LTD | 폴리우레탄지지필름, 흡수성패드, 폴리우레탄필름, 은 등 | 스미스앤드네퓨 | 고시 제2016-147호(2016.9.1.적용) 관련 선별급여 본인부담률 80% 적용, 중복인정여부 Y | 중복인정여부 Y
M3060211 | 2019-04-01 | ALLEVYN AG GENTLE | 10CM x 20CM | 1EA | 40040 | SMITH&NEPHEW MEDICAL LTD | 폴리우레탄지지필름, 흡수성패드, 폴리우레탄필름, 은 등 | 스미스앤드네퓨 | 고시 제2016-147호(2016.9.1.적용) 관련 선별급여 본인부담률 80% 적용, 중복인정여부 Y | 중복인정여부 Y
M3060213 | 2019-04-01 | ALLEVYN AG GENTLE | 20CM x 20CM | 1EA | 64280 | SMITH&NEPHEW MEDICAL LTD | 폴리우레탄지지필름, 흡수성패드, 폴리우레탄필름, 은 등 | 스미스앤드네퓨 | 고시 제2016-147호(2016.9.1.적용) 관련 선별급여 본인부담률 80% 적용, 중복인정여부 Y | 중복인정여부 Y
M3060214 | 2019-04-01 | ALLEVYN AG GENTLE BORDER | 7.5CM x 7.5CM (5CM x 5CM) | 1EA | 5790 | SMITH&NEPHEW MEDICAL LTD | 폴리우레탄지지필름, 흡수성패드, 폴리우레탄필름, 은 등 | 스미스앤드네퓨 | 고시 제2016-147호(2016.9.1.적용) 관련 선별급여 본인부담률 80% 적용, 중복인정여부 Y | 중복인정여부 Y
M3060215 | 2019-04-01 | ALLEVYN AG GENTLE BORDER | 10CM x 10CM (7.5CM x 7.5CM) | 1EA | 18540 | SMITH&NEPHEW MEDICAL LTD | 폴리우레탄지지필름, 흡수성패드, 폴리우레탄필름, 은 등 | 스미스앤드네퓨 | 고시 제2016-147호(2016.9.1.적용) 관련 선별급여 본인부담률 80% 적용, 중복인정여부 Y | 중복인정여부 Y
M3060216 | 2019-04-01 | ALLEVYN AG GENTLE BORDER | 12.5CM x 12.5CM (10CM x 10CM) | 1EA | 22630 | SMITH&NEPHEW MEDICAL LTD | 폴리우레탄지지필름, 흡수성패드, 폴리우레탄필름, 은 등 | 스미스앤드네퓨 | 고시 제2016-147호(2016.9.1.적용) 관련 선별급여 본인부담률 80% 적용, 중복인정여부 Y | 중복인정여부 Y
M3060217 | 2019-04-01 | ALLEVYN AG GENTLE BORDER | 17.5CM x 17.5CM (15CM x 15CM) | 1EA | 40040 | SMITH&NEPHEW MEDICAL LTD | 폴리우레탄지지필름, 흡수성패드, 폴리우레탄필름, 은 등 | 스미스앤드네퓨 | 고시 제2016-147호(2016.9.1.적용) 관련 선별급여 본인부담률 80% 적용, 중복인정여부 Y | 중복인정여부 Y
M3060219 | 2019-04-01 | ACTICOAT FLEX 7 | 10CM×12.5CM | 1EA | 22630 | SMITH&NEPHEW MEDICAL LTD | POLYESTER + SILVER(0.84~2.01mg/cm2) | 스미스앤드네퓨 | 고시 제2016-147호(2016.9.1.적용) 관련 선별급여 본인부담률 80% 적용, 중복인정여부 Y | 중복인정여부 Y
M3060224 | 2019-04-01 | ACTICOAT FLEX 3 | 5.1CM×5.1CM | 1EA | 5790 | SMITH&NEPHEW MEDICAL LTD | POLYESTER + SILVER(0.69~1.64mg/cm2) | 스미스앤드네퓨 | 고시 제2016-147호(2016.9.1.적용) 관련 선별급여 본인부담률 80% 적용, 중복인정여부 Y | 중복인정여부 Y
M3060225 | 2019-04-01 | ACTICOAT FLEX 3 | 10.2CM×10.2CM | 1EA | 22630 | SMITH&NEPHEW MEDICAL LTD | POLYESTER + SILVER(0.69~1.64mg/cm2) | 스미스앤드네퓨 | 고시 제2016-147호(2016.9.1.적용) 관련 선별급여 본인부담률 80% 적용, 중복인정여부 Y | 중복인정여부 Y
M3060226 | 2019-04-01 | ACTICOAT FLEX 3 | 10.2CM×20.3CM | 1EA | 40040 | SMITH&NEPHEW MEDICAL LTD | POLYESTER + SILVER(0.69~1.64mg/cm2) | 스미스앤드네퓨 | 고시 제2016-147호(2016.9.1.적용) 관련 선별급여 본인부담률 80% 적용, 중복인정여부 Y | 중복인정여부 Y
M3060227 | 2019-04-01 | ACTICOAT FLEX 3 | 40.6CM×20.3CM | 1EA | 98510 | SMITH&NEPHEW MEDICAL LTD | POLYESTER + SILVER(0.69~1.64mg/cm2) | 스미스앤드네퓨 | 고시 제2016-147호(2016.9.1.적용) 관련 선별급여 본인부담률 80% 적용, 중복인정여부 Y | 중복인정여부 Y
M3060228 | 2019-04-01 | ACTICOAT FLEX 3 | 40.6CM×40.6CM | 1EA | 252380 | SMITH&NEPHEW MEDICAL LTD | POLYESTER + SILVER(0.69~1.64mg/cm2) | 스미스앤드네퓨 | 고시 제2016-147호(2016.9.1.적용) 관련 선별급여 본인부담률 80% 적용, 중복인정여부 Y | 중복인정여부 Y
M3060229 | 2019-04-01 | ACTICOAT FLEX 3 | 10.2CM×121.9CM | 1EA | 252380 | SMITH&NEPHEW MEDICAL LTD | POLYESTER + SILVER(0.69~1.64mg/cm2) | 스미스앤드네퓨 | 고시 제2016-147호(2016.9.1.적용) 관련 선별급여 본인부담률 80% 적용, 중복인정여부 Y | 중복인정여부 Y
M3060230 | 2019-04-01 | ALGICELL AG | 10.8CMX10.8CM | 1EA | 22630 | DERMA SCIENCES, INC. | SILVER ALGINATE FABRIC | 유헬스케어 | 고시 제2016-147호(2016.9.1.적용) 관련 선별급여 본인부담률 80% 적용, 중복인정여부 Y | 중복인정여부 Y
M3060271 | 2019-04-01 | 가드폼친수성드레싱 | 10CM X 5CM | 1EA | 3270 | YOUNG CHEMICAL | 친수성폴리우레탄폼 | 영케미칼 | 고시 제2016-147호(2016.9.1.적용) / 제2019-80호(2019.5.1.적용) 관련 선별급여 본인부담률 80% 적용, 중복인정여부 Y | 중복인정여부 Y
M3060281 | 2019-04-01 | 테라솝실버 F | 50㎠초과-90㎠이하 | 1EA | 18540 | WONBIOGEN | 폴리우레탄폼, 질산은 등 | 원바이오젠 | 고시 제2016-147호(2016.9.1.적용) 관련 선별급여 본인부담률 80% 적용, 중복인정여부 Y | 중복인정여부 Y
M3060286 | 2019-04-01 | 메디터치실버NET | 90㎠초과~180㎠이하 | 1EA | 22630 | WONBIOGEN | 폴리우레탄폼, 폴리우레탄필름, 천공폴리우레탄필름, 질산은 등 | 원바이오젠 | 고시 제2016-147호(2016.9.1.적용) 관련 선별급여 본인부담률 80% 적용, 중복인정여부 Y | 중복인정여부 Y
M3060301 | 2019-04-01 | AQUACEL AG | 2CMX45CM | 1EA | 18540 | CONVATEC LIMITED | SODIUM SILVER CARBOXYMETHYL-CELLULOSE | 콘바텍코리아유한회사 | 고시 제2016-147호(2016.9.1.적용) 관련 선별급여 본인부담률 80% 적용, 중복인정여부 Y | 중복인정여부 Y
M3060302 | 2019-04-01 | AQUACEL AG | 5CMX5CM | 1EA | 5790 | CONVATEC LIMITED | SODIUM SILVER CARBOXYMETHYL-CELLULOSE | 콘바텍코리아유한회사 | 고시 제2016-147호(2016.9.1.적용) 관련 선별급여 본인부담률 80% 적용, 중복인정여부 Y | 중복인정여부 Y
M3060303 | 2019-04-01 | AQUACEL AG | 10CMX10CM | 1EA | 22630 | CONVATEC LIMITED | SODIUM SILVER CARBOXYMETHYL-CELLULOSE | 콘바텍코리아유한회사 | 고시 제2016-147호(2016.9.1.적용) 관련 선별급여 본인부담률 80% 적용, 중복인정여부 Y | 중복인정여부 Y
M3060304 | 2019-04-01 | AQUACEL AG | 15CMX15CM | 1EA | 40040 | CONVATEC LIMITED | SODIUM SILVER CARBOXYMETHYL-CELLULOSE | 콘바텍코리아유한회사 | 고시 제2016-147호(2016.9.1.적용) 관련 선별급여 본인부담률 80% 적용, 중복인정여부 Y | 중복인정여부 Y
M3060305 | 2019-04-01 | AQUACEL AG | 20CMX30CM | 1EA | 98510 | CONVATEC LIMITED | SODIUM SILVER CARBOXYMETHYL-CELLULOSE | 콘바텍코리아유한회사 | 고시 제2016-147호(2016.9.1.적용) 관련 선별급여 본인부담률 80% 적용, 중복인정여부 Y | 중복인정여부 Y
M3060312 | 2019-04-01 | AQUACEL AG DRESSING WITH STRENGTHENING FIBER | 2CMX45CM | 1EA | 18540 | CONVATEC LIMITED | SODIUM SILVER CARBOXYMETHYL-CELLULOSE + LYOCEL | 콘바텍코리아유한회사 | 고시 제2016-147호(2016.9.1.적용) 관련 선별급여 본인부담률 80% 적용, 중복인정여부 Y | 중복인정여부 Y
M3060313 | 2019-04-01 | AQUACEL AG EXTRA | 5CM×5CM | 1EA | 5790 | CONVATEC LIMITED | SODIUM SILVER CARBOXYMETHYL-CELLULOSE | 콘바텍코리아유한회사 | 고시 제2016-147호(2016.9.1.적용) 관련 선별급여 본인부담률 80% 적용, 중복인정여부 Y | 중복인정여부 Y
M3060314 | 2019-04-01 | AQUACEL AG EXTRA | 10CM×10CM | 1EA | 22630 | CONVATEC LIMITED | SODIUM SILVER CARBOXYMETHYL-CELLULOSE | 콘바텍코리아유한회사 | 고시 제2016-147호(2016.9.1.적용) 관련 선별급여 본인부담률 80% 적용, 중복인정여부 Y | 중복인정여부 Y
M3060315 | 2019-04-01 | AQUACEL AG EXTRA | 10CM×12CM | 1EA | 22630 | CONVATEC LIMITED | SODIUM SILVER CARBOXYMETHYL-CELLULOSE | 콘바텍코리아유한회사 | 고시 제2016-147호(2016.9.1.적용) 관련 선별급여 본인부담률 80% 적용, 중복인정여부 Y | 중복인정여부 Y
M3060316 | 2019-04-01 | AQUACEL AG EXTRA | 12.5CM×12.5CM | 1EA | 22630 | CONVATEC LIMITED | SODIUM SILVER CARBOXYMETHYL-CELLULOSE | 콘바텍코리아유한회사 | 고시 제2016-147호(2016.9.1.적용) 관련 선별급여 본인부담률 80% 적용, 중복인정여부 Y | 중복인정여부 Y
M3060317 | 2019-04-01 | AQUACEL AG EXTRA | 13.5CM×15CM | 1EA | 40040 | CONVATEC LIMITED | SODIUM SILVER CARBOXYMETHYL-CELLULOSE | 콘바텍코리아유한회사 | 고시 제2016-147호(2016.9.1.적용) 관련 선별급여 본인부담률 80% 적용, 중복인정여부 Y | 중복인정여부 Y
M3060318 | 2019-04-01 | AQUACEL AG EXTRA | 15CM×15CM | 1EA | 40040 | CONVATEC LIMITED | SODIUM SILVER CARBOXYMETHYL-CELLULOSE | 콘바텍코리아유한회사 | 고시 제2016-147호(2016.9.1.적용) 관련 선별급여 본인부담률 80% 적용, 중복인정여부 Y | 중복인정여부 Y
M3060319 | 2019-04-01 | AQUACEL AG EXTRA | 18CM×23CM | 1EA | 64280 | CONVATEC LIMITED | SODIUM SILVER CARBOXYMETHYL-CELLULOSE | 콘바텍코리아유한회사 | 고시 제2016-147호(2016.9.1.적용) 관련 선별급여 본인부담률 80% 적용, 중복인정여부 Y | 중복인정여부 Y
M3060320 | 2019-04-01 | AQUACEL AG EXTRA | 20CM×30CM | 1EA | 98510 | CONVATEC LIMITED | SODIUM SILVER CARBOXYMETHYL-CELLULOSE | 콘바텍코리아유한회사 | 고시 제2016-147호(2016.9.1.적용) 관련 선별급여 본인부담률 80% 적용, 중복인정여부 Y | 중복인정여부 Y
M3060330 | 2019-04-01 | ALGICELL AG | 10.1CMX12.7CM | 1EA | 22630 | DERMA SCIENCES, INC. | SILVER ALGINATE FABRIC | 유헬스케어 | 고시 제2016-147호(2016.9.1.적용) 관련 선별급여 본인부담률 80% 적용, 중복인정여부 Y | 중복인정여부 Y
M3060371 | 2019-04-01 | 가드폼친수성드레싱 | 10CM X 10CM / 20CM X 5CM | 1EA | 4980 | YOUNG CHEMICAL | 친수성폴리우레탄폼 | 영케미칼 | 고시 제2016-147호(2016.9.1.적용) / 제2019-80호(2019.5.1.적용) 관련 선별급여 본인부담률 80% 적용, 중복인정여부 Y | 중복인정여부 Y
M3060381 | 2019-04-01 | 테라솝실버 NET | 50㎠초과-90㎠이하 | 1EA | 18540 | WONBIOGEN | 폴리우레탄폼, 질산은 등 | 원바이오젠 | 고시 제2016-147호(2016.9.1.적용) 관련 선별급여 본인부담률 80% 적용, 중복인정여부 Y | 중복인정여부 Y
M3060386 | 2019-04-01 | 메디터치실버NET | 180㎠초과~300㎠이하 | 1EA | 40040 | WONBIOGEN | 폴리우레탄폼, 폴리우레탄필름, 천공폴리우레탄필름, 질산은 등 | 원바이오젠 | 고시 제2016-147호(2016.9.1.적용) 관련 선별급여 본인부담률 80% 적용, 중복인정여부 Y | 중복인정여부 Y
M3060430 | 2019-04-01 | ALGICELL AG | 10.1CMX20.3CM | 1EA | 40040 | DERMA SCIENCES, INC. | SILVER ALGINATE FABRIC | 유헬스케어 | 고시 제2016-147호(2016.9.1.적용) 관련 선별급여 본인부담률 80% 적용, 중복인정여부 Y | 중복인정여부 Y
M3060471 | 2019-04-01 | 가드폼친수성드레싱 | 15CM X 10CM | 1EA | 7980 | YOUNG CHEMICAL | 친수성폴리우레탄폼 | 영케미칼 | 고시 제2016-147호(2016.9.1.적용) / 제2019-80호(2019.5.1.적용) 관련 선별급여 본인부담률 80% 적용, 중복인정여부 Y | 중복인정여부 Y
M3060481 | 2019-04-01 | 테라솝실버 F | 90㎠초과-180㎠이하 | 1EA | 22630 | WONBIOGEN | 폴리우레탄폼, 질산은 등 | 원바이오젠 | 고시 제2016-147호(2016.9.1.적용) 관련 선별급여 본인부담률 80% 적용, 중복인정여부 Y | 중복인정여부 Y
M3060486 | 2019-04-01 | 메디터치실버NET | 300㎠초과~500㎠이하 | 1EA | 64280 | WONBIOGEN | 폴리우레탄폼, 폴리우레탄필름, 천공폴리우레탄필름, 질산은 등 | 원바이오젠 | 고시 제2016-147호(2016.9.1.적용) 관련 선별급여 본인부담률 80% 적용, 중복인정여부 Y | 중복인정여부 Y
M3060501 | 2019-09-01 | 메디폼실버 | 5CM X 5CM, 7CM X 5CM | 1EA | 5790 | GENEWEL | SILVER SULFADIAZINE+폴리우레탄 | 제네웰 | 고시 제2016-147호(2016.9.1.적용) 관련 선별급여 본인부담률 80% 적용, 중복인정여부 Y | 중복인정여부 Y
M3060502 | 2019-04-01 | 메디폼실버 | 10CM X 10CM | 1EA | 22630 | GENEWEL | SILVER SULFADIAZINE+폴리우레탄 | 제네웰 | 고시 제2016-147호(2016.9.1.적용) 관련 선별급여 본인부담률 80% 적용, 중복인정여부 Y | 중복인정여부 Y
M3060503 | 2019-04-01 | 메디폼실버 | 10CM X 20CM | 1EA | 40040 | GENEWEL | SILVER SULFADIAZINE+폴리우레탄 | 제네웰 | 고시 제2016-147호(2016.9.1.적용) 관련 선별급여 본인부담률 80% 적용, 중복인정여부 Y | 중복인정여부 Y
M3060504 | 2019-04-01 | 메디폼실버 | 15CM X 15CM | 1EA | 40040 | GENEWEL | SILVER SULFADIAZINE+폴리우레탄 | 제네웰 | 고시 제2016-147호(2016.9.1.적용) 관련 선별급여 본인부담률 80% 적용, 중복인정여부 Y | 중복인정여부 Y
M3060505 | 2019-04-01 | 메디폼실버 | 20CM X 20CM | 1EA | 64280 | GENEWEL | SILVER SULFADIAZINE+폴리우레탄 | 제네웰 | 고시 제2016-147호(2016.9.1.적용) 관련 선별급여 본인부담률 80% 적용, 중복인정여부 Y | 중복인정여부 Y
M3060507 | 2019-04-01 | 메디폼실버 | 10CM×5CM | 1EA | 5790 | GENEWEL | SILVER SULFADIAZINE+폴리우레탄 | 제네웰 | 고시 제2016-147호(2016.9.1.적용) 관련 선별급여 본인부담률 80% 적용, 중복인정여부 Y | 중복인정여부 Y
M3060510 | 2019-04-01 | 메디폼실버 | 10CM×15CM(5CM×10CM) | 1EA | 5790 | GENEWEL | SILVER SULFADIAZINE+폴리우레탄 | 제네웰 | 고시 제2016-147호(2016.9.1.적용) 관련 선별급여 본인부담률 80% 적용, 중복인정여부 Y | 중복인정여부 Y
M3060530 | 2019-04-01 | ALGICELL AG | 20CMX30CM | 1EA | 98510 | DERMA SCIENCES, INC. | SILVER ALGINATE FABRIC | 유헬스케어 | 고시 제2016-147호(2016.9.1.적용) 관련 선별급여 본인부담률 80% 적용, 중복인정여부 Y | 중복인정여부 Y
M3060571 | 2019-04-01 | 가드폼친수성드레싱 | 20CM X 10CM | 1EA | 10460 | YOUNG CHEMICAL | 친수성폴리우레탄폼 | 영케미칼 | 고시 제2016-147호(2016.9.1.적용) / 제2019-80호(2019.5.1.적용) 관련 선별급여 본인부담률 80% 적용, 중복인정여부 Y | 중복인정여부 Y
M3060581 | 2019-04-01 | 테라솝실버 NET | 90㎠초과-180㎠이하 | 1EA | 22630 | WONBIOGEN | 폴리우레탄폼, 질산은 등 | 원바이오젠 | 고시 제2016-147호(2016.9.1.적용) 관련 선별급여 본인부담률 80% 적용, 중복인정여부 Y | 중복인정여부 Y
M3060586 | 2019-04-01 | 메디터치실버NET | 500㎠초과~1000㎠이하 | 1EA | 98510 | WONBIOGEN | 폴리우레탄폼, 폴리우레탄필름, 천공폴리우레탄필름, 질산은 등 | 원바이오젠 | 고시 제2016-147호(2016.9.1.적용) 관련 선별급여 본인부담률 80% 적용, 중복인정여부 Y | 중복인정여부 Y
M3060601 | 2019-04-01 | BIATAIN ALGINATE AG | 5CMX5CM | 1EA | 5790 | ADVANCED MEDICAL SOLUTION LIMITED | ALGINATE, CMC, SILVER COMPOUND | 콜로플라스트코리아 | 고시 제2016-147호(2016.9.1.적용) 관련 선별급여 본인부담률 80% 적용, 중복인정여부 Y | 중복인정여부 Y
M3060602 | 2019-04-01 | BIATAIN ALGINATE AG | 10CMX10CM | 1EA | 22630 | ADVANCED MEDICAL SOLUTION LIMITED | ALGINATE, CMC, SILVER COMPOUND | 콜로플라스트코리아 | 고시 제2016-147호(2016.9.1.적용) 관련 선별급여 본인부담률 80% 적용, 중복인정여부 Y | 중복인정여부 Y
M3060603 | 2019-04-01 | BIATAIN ALGINATE AG | 15CMX15CM | 1EA | 40040 | ADVANCED MEDICAL SOLUTION LIMITED | ALGINATE, CMC, SILVER COMPOUND | 콜로플라스트코리아 | 고시 제2016-147호(2016.9.1.적용) 관련 선별급여 본인부담률 80% 적용, 중복인정여부 Y | 중복인정여부 Y
M3060604 | 2019-04-01 | BIATAIN AG ADHESIVE | 15CM×15CM(8CM×8CM) | 1EA | 18540 | COLOPLAST | POLYURETHANE, SILVER, ADHESIVE등 | 콜로플라스트코리아 | 고시 제2016-147호(2016.9.1.적용) 관련 선별급여 본인부담률 80% 적용, 중복인정여부 Y | 중복인정여부 Y
M3060605 | 2019-04-01 | BIATAIN AG NON ADHESIVE | 10CMX10CM | 1EA | 22630 | COLOPLAST | POLYURETHANE, SILVER등 | 콜로플라스트코리아 | 고시 제2016-147호(2016.9.1.적용) 관련 선별급여 본인부담률 80% 적용, 중복인정여부 Y | 중복인정여부 Y
M3060606 | 2019-04-01 | BIATAIN AG NON ADHESIVE | 15CMX15CM | 1EA | 40040 | COLOPLAST | POLYURETHANE, SILVER등 | 콜로플라스트코리아 | 고시 제2016-147호(2016.9.1.적용) 관련 선별급여 본인부담률 80% 적용, 중복인정여부 Y | 중복인정여부 Y
M3060607 | 2019-04-01 | BIATAIN ALGINATE AG | 3CMX44CM | 1EA | 22630 | ADVANCED MEDICAL SOLUTION LIMITED | ALGINATE, CMC, SILVER COMPOUND | 콜로플라스트코리아 | 고시 제2016-147호(2016.9.1.적용) 관련 선별급여 본인부담률 80% 적용, 중복인정여부 Y | 중복인정여부 Y
M3060608 | 2019-04-01 | BIATAIN AG NON ADHESIVE FOAM DRESSING | 20CMX20CM | 1EA | 64280 | COLOPLAST A/S | POLYURETANE, SILVER 등 | 콜로플라스트코리아 | 고시 제2016-147호(2016.9.1.적용) 관련 선별급여 본인부담률 80% 적용, 중복인정여부 Y | 중복인정여부 Y
M3060609 | 2019-04-01 | BIATAIN AG NON ADHESIVE FOAM DRESSING | 10CMX20CM | 1EA | 40040 | COLOPLAST A/S | POLYURETANE, SILVER 등 | 콜로플라스트코리아 | 고시 제2016-147호(2016.9.1.적용) 관련 선별급여 본인부담률 80% 적용, 중복인정여부 Y | 중복인정여부 Y
M3060610 | 2019-04-01 | BIATAIN AG NON ADHESIVE FOAM DRESSING | 5CMX7CM | 1EA | 5790 | COLOPLAST A/S | POLYURETANE, SILVER 등 | 콜로플라스트코리아 | 고시 제2016-147호(2016.9.1.적용) 관련 선별급여 본인부담률 80% 적용, 중복인정여부 Y | 중복인정여부 Y
M3060671 | 2019-04-01 | 가드폼친수성드레싱 | 20CM X 20CM | 1EA | 19350 | YOUNG CHEMICAL | 친수성폴리우레탄폼 | 영케미칼 | 고시 제2016-147호(2016.9.1.적용) / 제2019-80호(2019.5.1.적용) 관련 선별급여 본인부담률 80% 적용, 중복인정여부 Y | 중복인정여부 Y
M3060681 | 2019-04-01 | 테라솝실버 F | 180㎠초과-300㎠이하 | 1EA | 40040 | WONBIOGEN | 폴리우레탄폼, 질산은 등 | 원바이오젠 | 고시 제2016-147호(2016.9.1.적용) 관련 선별급여 본인부담률 80% 적용, 중복인정여부 Y | 중복인정여부 Y
M3060686 | 2019-04-01 | 메디터치실버NET | 1000㎠초과~2000㎠이하 | 1EA | 252380 | WONBIOGEN | 폴리우레탄폼, 폴리우레탄필름, 천공폴리우레탄필름, 질산은 등 | 원바이오젠 | 고시 제2016-147호(2016.9.1.적용) 관련 선별급여 본인부담률 80% 적용, 중복인정여부 Y | 중복인정여부 Y
M3060701 | 2019-04-01 | EXSALT DRESSING | 5CM X 5CM | 1EA | 5790 | EXCITON TECNOLOGIES.INC | POLYETHYLENE,SILVER OXYNITRATE 등 | 에쓰앤씨 | 고시 제2016-147호(2016.9.1.적용) 관련 선별급여 본인부담률 80% 적용, 중복인정여부 Y | 중복인정여부 Y
M3060702 | 2019-04-01 | EXSALT DRESSING | 10CM X 12.5CM | 1EA | 22630 | EXCITON TECNOLOGIES.INC | POLYETHYLENE,SILVER OXYNITRATE 등 | 에쓰앤씨 | 고시 제2016-147호(2016.9.1.적용) 관련 선별급여 본인부담률 80% 적용, 중복인정여부 Y | 중복인정여부 Y
M3060703 | 2019-04-01 | EXSALT DRESSING | 15CM X 15CM , 10CM X 20CM | 1EA | 40040 | EXCITON TECNOLOGIES.INC | POLYETHYLENE,SILVER OXYNITRATE 등 | 에쓰앤씨 | 고시 제2016-147호(2016.9.1.적용) 관련 선별급여 본인부담률 80% 적용, 중복인정여부 Y | 중복인정여부 Y
M3060704 | 2019-04-01 | EXSALT DRESSING | 20CM X 40CM | 1EA | 98510 | EXCITON TECNOLOGIES.INC | POLYETHYLENE,SILVER OXYNITRATE 등 | 에쓰앤씨 | 고시 제2016-147호(2016.9.1.적용) 관련 선별급여 본인부담률 80% 적용, 중복인정여부 Y | 중복인정여부 Y
M3060705 | 2019-04-01 | EXSALT DRESSING | 40CM X 40CM, 10CM X 120CM, 10CM X 122CM | 1EA | 252380 | EXCITON TECNOLOGIES.INC | POLYETHYLENE,SILVER OXYNITRATE 등 | 에쓰앤씨 | 고시 제2016-147호(2016.9.1.적용) 관련 선별급여 본인부담률 80% 적용, 중복인정여부 Y | 중복인정여부 Y
M3060706 | 2019-04-01 | EXSALT DRESSING | 15CM X 23CM | 1EA | 64280 | EXCITON TECNOLOGIES.INC | POLYETHYLENE,SILVER OXYNITRATE 등 | 에쓰앤씨 | 고시 제2016-147호(2016.9.1.적용) 관련 선별급여 본인부담률 80% 적용, 중복인정여부 Y | 중복인정여부 Y
M3060771 | 2019-04-01 | 가드폼친수성드레싱 | 50CM X 35CM | 1EA | 74010 | YOUNG CHEMICAL | 친수성폴리우레탄폼 | 영케미칼 | 고시 제2016-147호(2016.9.1.적용) / 제2019-80호(2019.5.1.적용) 관련 선별급여 본인부담률 80% 적용, 중복인정여부 Y | 중복인정여부 Y
M3060781 | 2019-04-01 | 테라솝실버 NET | 180㎠초과-300㎠이하 | 1EA | 40040 | WONBIOGEN | 폴리우레탄폼, 질산은 등 | 원바이오젠 | 고시 제2016-147호(2016.9.1.적용) 관련 선별급여 본인부담률 80% 적용, 중복인정여부 Y | 중복인정여부 Y
M3060801 | 2019-04-01 | ASKINA CALGITROL AG | 10CM x 10CM | 1EA | 22630 | B.BRAUN HOSPICARE LIMITED | 폴리우레탄 폼, 알지네이트 메트릭스, 은 등 | 비브라운코리아 | 고시 제2016-147호(2016.9.1.적용) 관련 선별급여 본인부담률 80% 적용, 중복인정여부 Y | 중복인정여부 Y
M3060802 | 2019-04-01 | ASKINA CALGITROL AG | 15CM x 15CM | 1EA | 40040 | B.BRAUN HOSPICARE LIMITED | 폴리우레탄 폼, 알지네이트 메트릭스, 은 등 | 비브라운코리아 | 고시 제2016-147호(2016.9.1.적용) 관련 선별급여 본인부담률 80% 적용, 중복인정여부 Y | 중복인정여부 Y
M3060803 | 2019-04-01 | ASKINA CALGITROL AG | 20CM x 20CM | 1EA | 64280 | B.BRAUN HOSPICARE LIMITED | 폴리우레탄 폼, 알지네이트 메트릭스, 은 등 | 비브라운코리아 | 고시 제2016-147호(2016.9.1.적용) 관련 선별급여 본인부담률 80% 적용, 중복인정여부 Y | 중복인정여부 Y
M3060871 | 2019-04-01 | 가드폼친수성드레싱 | 100CM X 30CM | 1EA | 93290 | YOUNG CHEMICAL | 친수성폴리우레탄폼 | 영케미칼 | 고시 제2016-147호(2016.9.1.적용) / 제2019-80호(2019.5.1.적용) 관련 선별급여 본인부담률 80% 적용, 중복인정여부 Y | 중복인정여부 Y
M3060881 | 2019-04-01 | 테라솝실버 F | 300㎠초과-500㎠이하 | 1EA | 64280 | WONBIOGEN | 폴리우레탄폼, 질산은 등 | 원바이오젠 | 고시 제2016-147호(2016.9.1.적용) 관련 선별급여 본인부담률 80% 적용, 중복인정여부 Y | 중복인정여부 Y
M3060981 | 2019-04-01 | 테라솝실버 NET | 300㎠초과-500㎠이하 | 1EA | 64280 | WONBIOGEN | 폴리우레탄폼, 질산은 등 | 원바이오젠 | 고시 제2016-147호(2016.9.1.적용) 관련 선별급여 본인부담률 80% 적용, 중복인정여부 Y | 중복인정여부 Y
M3061081 | 2019-04-01 | 테라솝실버 NET | 500㎠초과-1000㎠이하 | 1EA | 98510 | WONBIOGEN | 폴리우레탄폼, 질산은 등 | 원바이오젠 | 고시 제2016-147호(2016.9.1.적용) 관련 선별급여 본인부담률 80% 적용, 중복인정여부 Y | 중복인정여부 Y
M3061086 | 2019-04-01 | 메디터치실버F | 50㎠이하 | 1EA | 5790 | WONBIOGEN | 폴리우레탄폼, 폴리우레탄필름, 천공폴리우레탄필름, 질산은, 점착제 등 | 원바이오젠 | 고시 제2016-147호(2016.9.1.적용) 관련 선별급여 본인부담률 80% 적용, 중복인정여부 Y | 중복인정여부 Y
M3061181 | 2019-04-01 | 테라솝실버 NET | 1000㎠초과-2000㎠이하 | 1EA | 252380 | WONBIOGEN | 폴리우레탄폼, 질산은 등 | 원바이오젠 | 고시 제2016-147호(2016.9.1.적용) 관련 선별급여 본인부담률 80% 적용, 중복인정여부 Y | 중복인정여부 Y
M3061186 | 2019-04-01 | 메디터치실버F | 50㎠초과~90㎠이하 | 1EA | 18540 | WONBIOGEN | 폴리우레탄폼, 폴리우레탄필름, 천공폴리우레탄필름, 질산은, 점착제 등 | 원바이오젠 | 고시 제2016-147호(2016.9.1.적용) 관련 선별급여 본인부담률 80% 적용, 중복인정여부 Y | 중복인정여부 Y
M3061201 | 2019-04-01 | REGENSTA ALPHA | 5CM X 5CM | 1EA | 5790 | REGENCARE | 열가소성폴리우레탄혼합필름(은함유) | (주)리젠케어 | 고시 제2016-147호(2016.9.1.적용) 관련 선별급여 본인부담률 80% 적용, 중복인정여부 Y | 중복인정여부 Y
M3061202 | 2019-04-01 | REGENSTA ALPHA | 10CM X 10CM, 10CM X 15CM | 1EA | 22630 | REGENCARE | 열가소성폴리우레탄혼합필름(은함유) | (주)리젠케어 | 고시 제2016-147호(2016.9.1.적용) 관련 선별급여 본인부담률 80% 적용, 중복인정여부 Y | 중복인정여부 Y
M3061203 | 2019-04-01 | REGENSTA ALPHA | 10CM X 20CM, 15CM X 15CM | 1EA | 40040 | REGENCARE | 열가소성폴리우레탄혼합필름(은함유) | (주)리젠케어 | 고시 제2016-147호(2016.9.1.적용) 관련 선별급여 본인부담률 80% 적용, 중복인정여부 Y | 중복인정여부 Y
M3061204 | 2019-04-01 | REGENSTA ALPHA | 20CM X 20CM | 1EA | 64280 | REGENCARE | 열가소성폴리우레탄혼합필름(은함유) | (주)리젠케어 | 고시 제2016-147호(2016.9.1.적용) 관련 선별급여 본인부담률 80% 적용, 중복인정여부 Y | 중복인정여부 Y
M3061205 | 2019-04-01 | REGENSTA ALPHA | 20CM X 30CM, 20CM X 40CM, 20CM X 50CM | 1EA | 98510 | REGENCARE | 열가소성폴리우레탄혼합필름(은함유) | (주)리젠케어 | 고시 제2016-147호(2016.9.1.적용) 관련 선별급여 본인부담률 80% 적용, 중복인정여부 Y | 중복인정여부 Y
M3061206 | 2019-04-01 | REGENSTA ALPHA | 40CM X 40CM | 1EA | 252380 | REGENCARE | 열가소성폴리우레탄혼합필름(은함유) | (주)리젠케어 | 고시 제2016-147호(2016.9.1.적용) 관련 선별급여 본인부담률 80% 적용, 중복인정여부 Y | 중복인정여부 Y
M3061286 | 2019-04-01 | 메디터치실버F | 90㎠초과~180㎠이하 | 1EA | 22630 | WONBIOGEN | 폴리우레탄폼, 폴리우레탄필름, 천공폴리우레탄필름, 질산은, 점착제 등 | 원바이오젠 | 고시 제2016-147호(2016.9.1.적용) 관련 선별급여 본인부담률 80% 적용, 중복인정여부 Y | 중복인정여부 Y
M3061386 | 2019-04-01 | 메디터치실버F | 180㎠초과~300㎠이하 | 1EA | 40040 | WONBIOGEN | 폴리우레탄폼, 폴리우레탄필름, 천공폴리우레탄필름, 질산은, 점착제 등 | 원바이오젠 | 고시 제2016-147호(2016.9.1.적용) 관련 선별급여 본인부담률 80% 적용, 중복인정여부 Y | 중복인정여부 Y
M3061486 | 2019-04-01 | 메디터치실버F | 300㎠초과~500㎠이하 | 1EA | 64280 | WONBIOGEN | 폴리우레탄폼, 폴리우레탄필름, 천공폴리우레탄필름, 질산은, 점착제 등 | 원바이오젠 | 고시 제2016-147호(2016.9.1.적용) 관련 선별급여 본인부담률 80% 적용, 중복인정여부 Y | 중복인정여부 Y
M3061601 | 2019-04-01 | FERRIS POLYMEM SILVER WOUND DRESSING | 8CM X 8CM | 1EA | 18540 | FERRIS MFG. CORP | HYDROPHILIC POLYURETHANE+SILVER등 | 신신제약 | 고시 제2016-147호(2016.9.1.적용) 관련 선별급여 본인부담률 80% 적용, 중복인정여부 Y | 중복인정여부 Y
M3061603 | 2019-04-01 | FERRIS POLYMEM SILVER WOUND DRESSING | 10.8CMX10.8CM | 1EA | 22630 | FERRIS MFG. CORP | HYDROPHILIC POLYURETHANE+SILVER등 | 신신제약 | 고시 제2016-147호(2016.9.1.적용) 관련 선별급여 본인부담률 80% 적용, 중복인정여부 Y | 중복인정여부 Y
M3061604 | 2019-04-01 | FERRIS POLYMEM SILVER WOUND DRESSING | 17CM X 19CM | 1EA | 64280 | FERRIS MFG. CORP | HYDROPHILIC POLYURETHANE+SILVER등 | 신신제약 | 고시 제2016-147호(2016.9.1.적용) 관련 선별급여 본인부담률 80% 적용, 중복인정여부 Y | 중복인정여부 Y
M3061605 | 2019-04-01 | FERRIS POLYMEM SILVER WOUND DRESSING | 10.8CM X 32CM | 1EA | 64280 | FERRIS MFG. CORP | HYDROPHILIC POLYURETHANE+SILVER등 | 신신제약 | 고시 제2016-147호(2016.9.1.적용) 관련 선별급여 본인부담률 80% 적용, 중복인정여부 Y | 중복인정여부 Y
M3061901 | 2019-04-01 | ATRAUMAN AG | 5CM X 5CM | 1EA | 5790 | PAUL HARTMANN AG | POLYAMIDE FIBRE+ELEMENTAL SILVER 등 | 나음케어 | 고시 제2016-147호(2016.9.1.적용) 관련 선별급여 본인부담률 80% 적용, 중복인정여부 Y | 중복인정여부 Y
M3061902 | 2019-04-01 | ATRAUMAN AG | 10CM X 10CM | 1EA | 22630 | PAUL HARTMANN AG | POLYAMIDE FIBRE+ELEMENTAL SILVER 등 | 나음케어 | 고시 제2016-147호(2016.9.1.적용) 관련 선별급여 본인부담률 80% 적용, 중복인정여부 Y | 중복인정여부 Y
M3061903 | 2019-04-01 | ATRAUMAN AG | 10CM X 20CM | 1EA | 40040 | PAUL HARTMANN AG | POLYAMIDE FIBRE+ELEMENTAL SILVER 등 | 나음케어 | 고시 제2016-147호(2016.9.1.적용) 관련 선별급여 본인부담률 80% 적용, 중복인정여부 Y | 중복인정여부 Y
M3062001 | 2019-04-01 | MEPILEX AG | 20CM x 50CM | 1EA | 98510 | MOLNLYCKE HEALTH CARE OY | POLYURETHANE FOAM,SILVER SULFATE,SILICONE | 멘리케헬스케어코리아 | 고시 제2016-147호(2016.9.1.적용) 관련 선별급여 본인부담률 80% 적용, 중복인정여부 Y | 중복인정여부 Y
M3062005 | 2019-04-01 | MEPILEX AG | 20CM x 20CM | 1EA | 64280 | MOLNLYCKE HEALTH CARE OY | POLYURETHANE FOAM,SILVER SULFATE,SILICONE | 멘리케헬스케어코리아 | 고시 제2016-147호(2016.9.1.적용) 관련 선별급여 본인부담률 80% 적용, 중복인정여부 Y | 중복인정여부 Y
M3062007 | 2019-04-01 | MEPILEX AG | 10CM x 20CM | 1EA | 40040 | MOLNLYCKE HEALTH CARE OY | POLYURETHANE FOAM,SILVER SULFATE,SILICONE | 멘리케헬스케어코리아 | 고시 제2016-147호(2016.9.1.적용) 관련 선별급여 본인부담률 80% 적용, 중복인정여부 Y | 중복인정여부 Y
M3062008 | 2019-04-01 | MEPILEX AG | 15CM x 15CM | 1EA | 40040 | MOLNLYCKE HEALTH CARE OY | POLYURETHANE FOAM,SILVER SULFATE,SILICONE | 멘리케헬스케어코리아 | 고시 제2016-147호(2016.9.1.적용) 관련 선별급여 본인부담률 80% 적용, 중복인정여부 Y | 중복인정여부 Y
M3062009 | 2019-04-01 | MEPILEX AG | 10CM x 10CM | 1EA | 22630 | MOLNLYCKE HEALTH CARE OY | POLYURETHANE FOAM,SILVER SULFATE,SILICONE | 멘리케헬스케어코리아 | 고시 제2016-147호(2016.9.1.적용) 관련 선별급여 본인부담률 80% 적용, 중복인정여부 Y | 중복인정여부 Y
M3110004 | 2019-04-01 | 메디터치 핸드 | 전규격 | 1EA | 29000 | WONBIOGEN | 폴리우레탄폼, 보호필름층 등 | (주)원바이오젠 | 고시 제2016-147호(2016.9.1.적용) 관련 선별급여 본인부담률 80% 적용, 중복인정여부 Y | 중복인정여부 Y
M3990005 | 2019-04-01 | ELECT FOAM AD | 17.5X17.5CM(12.5X12.5CM) | 1EA | 7980 | SMITH & NEPHEW MEDICAL LTD. | 폴리우레탄폼, 폴리에틸렌필름 등 | 스미스앤드네퓨㈜ | 고시 제2016-147호(2016.9.1.적용) / 제2019-80호(2019.5.1.적용) 관련 선별급여 본인부담률 80% 적용, 중복인정여부 Y | 중복인정여부 Y
M3990024 | 2019-04-01 | 리젠스타에이(REGENSTA A) | 450㎠이상-500㎠미만 | 1EA | 22050 | REGENCARE | 폴리우레탄폼 | (주)리젠케어 | 고시 제2016-147호(2016.9.1.적용) / 제2019-80호(2019.5.1.적용) 관련 선별급여 본인부담률 80% 적용, 중복인정여부 Y | 중복인정여부 Y
M3990027 | 2019-04-01 | AQUACEL FOAM ADHESIVE DRESSING | 8CMX13CM(4CMX9CM) | 1EA | 2960 | CONVATEC INC. | POLYURETHANE FOAM-FILM+HYDROFIBER | 콘바텍코리아유한회사 | 고시 제2016-147호(2016.9.1.적용) 관련 선별급여 본인부담률 80% 적용, 중복인정여부 Y | 중복인정여부 Y
M3990124 | 2019-04-01 | 리젠스타에이(REGENSTA A) | 500㎠이상-700㎠미만 | 1EA | 26030 | REGENCARE | 폴리우레탄폼 | (주)리젠케어 | 고시 제2016-147호(2016.9.1.적용) / 제2019-80호(2019.5.1.적용) 관련 선별급여 본인부담률 80% 적용, 중복인정여부 Y | 중복인정여부 Y
M3990127 | 2019-04-01 | AQUACEL FOAM ADHESIVE DRESSING | 10CMX20CM (6CMX15CM) | 1EA | 4120 | CONVATEC INC. | POLYURETHANE FOAM-FILM+HYDROFIBER | 콘바텍코리아유한회사 | 고시 제2016-147호(2016.9.1.적용) 관련 선별급여 본인부담률 80% 적용, 중복인정여부 Y | 중복인정여부 Y
M3990128 | 2019-04-01 | SORBACT FGB DRESSING | 전규격 | 1EA | 1790 | ABIGO MEDICAL AB | CELLULOSE ACETATE, DACC 등 | (주)쥬디스코퍼레이션 | 고시 제2016-147호(2016.9.1.적용) 관련 선별급여 본인부담률 80% 적용, 중복인정여부 Y | 중복인정여부 Y
M3990209 | 2019-04-01 | DRYMAX EXTRA | 10CMX10CM | 1EA | 4980 | ABSORBEST AB | 폴리프로필렌, 셀룰로오스 등 | (주)쥬디스코퍼레이션 | 고시 제2016-147호(2016.9.1.적용) 관련 선별급여 본인부담률 80% 적용, 중복인정여부 Y | 중복인정여부 Y
M3990210 | 2019-04-01 | DRYMAX EXTRA | 10CMX20CM | 1EA | 10460 | ABSORBEST AB | 폴리프로필렌, 셀룰로오스 등 | (주)쥬디스코퍼레이션 | 고시 제2016-147호(2016.9.1.적용) 관련 선별급여 본인부담률 80% 적용, 중복인정여부 Y | 중복인정여부 Y
M3990211 | 2019-04-01 | DRYMAX EXTRA | 20CMX20CM | 1EA | 19350 | ABSORBEST AB | 폴리프로필렌, 셀룰로오스 등 | (주)쥬디스코퍼레이션 | 고시 제2016-147호(2016.9.1.적용) 관련 선별급여 본인부담률 80% 적용, 중복인정여부 Y | 중복인정여부 Y
M3990212 | 2019-04-01 | DRYMAX EXTRA | 20CMX30CM | 1EA | 26030 | ABSORBEST AB | 폴리프로필렌, 셀룰로오스 등 | (주)쥬디스코퍼레이션 | 고시 제2016-147호(2016.9.1.적용) 관련 선별급여 본인부담률 80% 적용, 중복인정여부 Y | 중복인정여부 Y
M3990213 | 2019-04-01 | DRYMAX EXTRA | 37CMX56CM | 1EA | 74010 | ABSORBEST AB | 폴리프로필렌, 셀룰로오스 등 | (주)쥬디스코퍼레이션 | 고시 제2016-147호(2016.9.1.적용) 관련 선별급여 본인부담률 80% 적용, 중복인정여부 Y | 중복인정여부 Y
M3990224 | 2019-04-01 | 리젠스타에이(REGENSTA A) | 900㎠이상-1100㎠미만 | 1EA | 44110 | REGENCARE | 폴리우레탄폼 | (주)리젠케어 | 고시 제2016-147호(2016.9.1.적용) / 제2019-80호(2019.5.1.적용) 관련 선별급여 본인부담률 80% 적용, 중복인정여부 Y | 중복인정여부 Y
M3990227 | 2019-04-01 | AQUACEL FOAM ADHESIVE DRESSING | 10CMX25CM (6CMX20CM) | 1EA | 4980 | CONVATEC INC. | POLYURETHANE FOAM-FILM+HYDROFIBER | 콘바텍코리아유한회사 | 고시 제2016-147호(2016.9.1.적용) 관련 선별급여 본인부담률 80% 적용, 중복인정여부 Y | 중복인정여부 Y
M3990228 | 2019-04-01 | SORBACT FGB DRESSING | 전규격 | 1EA | 2960 | ABIGO MEDICAL AB | CELLULOSE ACETATE, DACC 등 | (주)쥬디스코퍼레이션 | 고시 제2016-147호(2016.9.1.적용) 관련 선별급여 본인부담률 80% 적용, 중복인정여부 Y | 중복인정여부 Y
M3990315 | 2019-04-01 | AQUACEL FOAM ADHESIVE DRESSING | 8CMX8CM (5.6CMX5.6CM) | 1EA | 2960 | CONVATEC | POLYURETHANE FOAM /FILM +HYDROFIBER | 콘바텍코리아유한회사 | 고시 제2016-147호(2016.9.1.적용) 관련 선별급여 본인부담률 80% 적용, 중복인정여부 Y | 중복인정여부 Y
M3990316 | 2019-04-01 | AQUACEL FOAM ADHESIVE DRESSING | 10CMX10CM (7CMX7CM) | 1EA | 3270 | CONVATEC | POLYURETHANE FOAM /FILM +HYDROFIBER | 콘바텍코리아유한회사 | 고시 제2016-147호(2016.9.1.적용) 관련 선별급여 본인부담률 80% 적용, 중복인정여부 Y | 중복인정여부 Y
M3990317 | 2019-04-01 | AQUACEL FOAM ADHESIVE DRESSING | 12.5CMX12.5CM (8.4CMX8.4CM) | 1EA | 3840 | CONVATEC | POLYURETHANE FOAM /FILM +HYDROFIBER | 콘바텍코리아유한회사 | 고시 제2016-147호(2016.9.1.적용) 관련 선별급여 본인부담률 80% 적용, 중복인정여부 Y | 중복인정여부 Y
M3990318 | 2019-04-01 | AQUACEL FOAM ADHESIVE DRESSING | 17.5CMX17.5CM (13.5CMX13.5CM) | 1EA | 7980 | CONVATEC | POLYURETHANE FOAM /FILM +HYDROFIBER | 콘바텍코리아유한회사 | 고시 제2016-147호(2016.9.1.적용) 관련 선별급여 본인부담률 80% 적용, 중복인정여부 Y | 중복인정여부 Y
M3990319 | 2019-04-01 | AQUACEL FOAM ADHESIVE DRESSING | 21CMX21CM (17CMX17CM) | 1EA | 13700 | CONVATEC | POLYURETHANE FOAM /FILM +HYDROFIBER | 콘바텍코리아유한회사 | 고시 제2016-147호(2016.9.1.적용) 관련 선별급여 본인부담률 80% 적용, 중복인정여부 Y | 중복인정여부 Y
M3990320 | 2019-04-01 | AQUACEL FOAM ADHESIVE DRESSING | 25CMX30CM (19CMX24CM) | 1EA | 22050 | CONVATEC | POLYURETHANE FOAM /FILM +HYDROFIBER | 콘바텍코리아유한회사 | 고시 제2016-147호(2016.9.1.적용) 관련 선별급여 본인부담률 80% 적용, 중복인정여부 Y | 중복인정여부 Y
M3990321 | 2019-04-01 | AQUACEL FOAM NON-ADHESIVE DRESSING | 5CMX5CM | 1EA | 2960 | CONVATEC | POLYURETHANE FOAM /FILM +HYDROFIBER | 콘바텍코리아유한회사 | 고시 제2016-147호(2016.9.1.적용) 관련 선별급여 본인부담률 80% 적용, 중복인정여부 Y | 중복인정여부 Y
M3990322 | 2019-04-01 | AQUACEL FOAM NON-ADHESIVE DRESSING | 10CMX10CM | 1EA | 4980 | CONVATEC | POLYURETHANE FOAM /FILM +HYDROFIBER | 콘바텍코리아유한회사 | 고시 제2016-147호(2016.9.1.적용) 관련 선별급여 본인부담률 80% 적용, 중복인정여부 Y | 중복인정여부 Y
M3990323 | 2019-04-01 | AQUACEL FOAM NON-ADHESIVE DRESSING | 15CMX15CM | 1EA | 10460 | CONVATEC | POLYURETHANE FOAM /FILM +HYDROFIBER | 콘바텍코리아유한회사 | 고시 제2016-147호(2016.9.1.적용) 관련 선별급여 본인부담률 80% 적용, 중복인정여부 Y | 중복인정여부 Y
M3990324 | 2019-04-01 | AQUACEL FOAM NON-ADHESIVE DRESSING | 20CMX20CM | 1EA | 19350 | CONVATEC | POLYURETHANE FOAM /FILM +HYDROFIBER | 콘바텍코리아유한회사 | 고시 제2016-147호(2016.9.1.적용) 관련 선별급여 본인부담률 80% 적용, 중복인정여부 Y | 중복인정여부 Y
M3990325 | 2019-04-01 | AQUACEL FOAM NON-ADHESIVE DRESSING | 15CMX20CM | 1EA | 14870 | CONVATEC | POLYURETHANE FOAM /FILM +HYDROFIBER | 콘바텍코리아유한회사 | 고시 제2016-147호(2016.9.1.적용) 관련 선별급여 본인부담률 80% 적용, 중복인정여부 Y | 중복인정여부 Y
M3990326 | 2019-04-01 | AQUACEL FOAM ADHESIVE DRESSING(HEEL) | 19.8CMX14CM (14CMX8.6CM) | 1EA | 4980 | CONVATEC | POLYURETHANE FOAM /FILM +HYDROFIBER | 콘바텍코리아유한회사 | 고시 제2016-147호(2016.9.1.적용) 관련 선별급여 본인부담률 80% 적용, 중복인정여부 Y | 중복인정여부 Y
M3990327 | 2019-04-01 | AQUACEL FOAM ADHESIVE DRESSING(SACRAL) | 20CMX16.9CM (13.5CMX11.4CM) | 1EA | 7980 | CONVATEC | POLYURETHANE FOAM /FILM +HYDROFIBER | 콘바텍코리아유한회사 | 고시 제2016-147호(2016.9.1.적용) 관련 선별급여 본인부담률 80% 적용, 중복인정여부 Y | 중복인정여부 Y
M3990328 | 2019-04-01 | SORBACT FGB DRESSING | 전규격 | 1EA | 4980 | ABIGO MEDICAL AB | CELLULOSE ACETATE, DACC 등 | (주)쥬디스코퍼레이션 | 고시 제2016-147호(2016.9.1.적용) 관련 선별급여 본인부담률 80% 적용, 중복인정여부 Y | 중복인정여부 Y
M3990329 | 2019-04-01 | AQUACEL SURGICAL | 25㎠이상-40㎠미만 | 1EA | 2960 | CONVATEC | 하이드로콜로이드 접착제, 하이드로파이버 등 | 콘바텍코리아유한회사 | 고시 제2016-147호(2016.9.1.적용) 관련 선별급여 본인부담률 80% 적용, 중복인정여부 Y | 중복인정여부 Y
M3990330 | 2019-04-01 | AQUACEL SURGICAL | 55㎠이상-70㎠미만 | 1EA | 3550 | CONVATEC | 하이드로콜로이드 접착제, 하이드로파이버 등 | 콘바텍코리아유한회사 | 고시 제2016-147호(2016.9.1.적용) 관련 선별급여 본인부담률 80% 적용, 중복인정여부 Y | 중복인정여부 Y
M3990331 | 2019-04-01 | AQUACEL SURGICAL | 100㎠이상-150㎠미만 | 1EA | 4980 | CONVATEC | 하이드로콜로이드 접착제, 하이드로파이버 등 | 콘바텍코리아유한회사 | 고시 제2016-147호(2016.9.1.적용) 관련 선별급여 본인부담률 80% 적용, 중복인정여부 Y | 중복인정여부 Y
M3990332 | 2019-04-01 | AQUACEL SURGICAL | 150㎠이상-200㎠미만 | 1EA | 7980 | CONVATEC | 하이드로콜로이드 접착제, 하이드로파이버 등 | 콘바텍코리아유한회사 | 고시 제2016-147호(2016.9.1.적용) 관련 선별급여 본인부담률 80% 적용, 중복인정여부 Y | 중복인정여부 Y
M3990335 | 2019-04-01 | 메디터치친수성드레싱 | 10cm x 13cm, 10.5cmx 13.5cm ,2겹(HEELDRESSING) | 1EA | 13700 | WONBIOGEN | 폴리우레탄필름, 폴리우레탄폼 | 원바이오젠 | 고시 제2016-147호(2016.9.1.적용) / 제2019-80호(2019.5.1.적용) 관련 선별급여 본인부담률 80% 적용, 중복인정여부 Y | 중복인정여부 Y
M3990337 | 2019-04-01 | 메디터치친수성드레싱 | 12cmx15cm,2겹(HEELDRESSING) | 1EA | 17600 | WONBIOGEN | 폴리우레탄필름, 폴리우레탄폼 | 원바이오젠 | 고시 제2016-147호(2016.9.1.적용) / 제2019-80호(2019.5.1.적용) 관련 선별급여 본인부담률 80% 적용, 중복인정여부 Y | 중복인정여부 Y
M3990338 | 2020-02-01 | 테라솝AD | 10㎠이상-25㎠미만 | 1EA | 1790 | WONBIOGEN | 폴리우레탄필름, 폴리우레탄폼, 실리콘 등 | (주)원바이오젠 | 고시 제2016-147호(2016.9.1.적용) / 제2019-80호(2019.5.1.적용) 관련 선별급여 본인부담률 80% 적용, 중복인정여부 Y | 중복인정여부 Y
M3990339 | 2019-04-01 | 테라솝AD | 17.9cm x 20.2cm, 18.4cm x 20.2cm, 18.9cm x 20.2cm (FACE TYPE) | 1EA | 17600 | WONBIOGEN | 폴리우레탄필름, 폴리우레탄폼, 실리콘 | 원바이오젠 | 고시 제2016-147호(2016.9.1.적용) / 제2019-80호(2019.5.1.적용) 관련 선별급여 본인부담률 80% 적용, 중복인정여부 Y | 중복인정여부 Y
M3990341 | 2019-04-01 | 테라솝AD | 20.9cm x 22.7cm, 21.4cm x 22.7cm, 21.9cm x 22.7cm (FACE TYPE) | 1EA | 22050 | WONBIOGEN | 폴리우레탄필름, 폴리우레탄폼, 실리콘 | 원바이오젠 | 고시 제2016-147호(2016.9.1.적용) / 제2019-80호(2019.5.1.적용) 관련 선별급여 본인부담률 80% 적용, 중복인정여부 Y | 중복인정여부 Y
M3990351 | 2020-02-01 | 테라솝AD | 25㎠이상-40㎠미만 | 1EA | 2960 | WONBIOGEN | 폴리우레탄필름, 폴리우레탄폼,실리콘 등 | (주)원바이오젠 | 고시 제2016-147호(2016.9.1.적용) / 제2019-80호(2019.5.1.적용) 관련 선별급여 본인부담률 80% 적용, 중복인정여부 Y | 중복인정여부 Y
M3990352 | 2020-02-01 | 테라솝AD | 40㎠이상-55㎠미만 | 1EA | 3270 | WONBIOGEN | 폴리우레탄필름, 폴리우레탄폼, 실리콘 등 | (주)원바이오젠 | 고시 제2016-147호(2016.9.1.적용) / 제2019-80호(2019.5.1.적용) 관련 선별급여 본인부담률 80% 적용, 중복인정여부 Y | 중복인정여부 Y
M3990353 | 2020-02-01 | 테라솝AD | 55㎠이상-70㎠미만 | 1EA | 3550 | WONBIOGEN | 폴리우레탄필름, 폴리우레탄폼, 실리콘 등 | (주)원바이오젠 | 고시 제2016-147호(2016.9.1.적용) / 제2019-80호(2019.5.1.적용) 관련 선별급여 본인부담률 80% 적용, 중복인정여부 Y | 중복인정여부 Y
M3990354 | 2020-02-01 | 테라솝AD | 70㎠이상-85㎠미만 | 1EA | 3840 | WONBIOGEN | 폴리우레탄필름, 폴리우레탄폼, 실리콘 등 | (주)원바이오젠 | 고시 제2016-147호(2016.9.1.적용) / 제2019-80호(2019.5.1.적용) 관련 선별급여 본인부담률 80% 적용, 중복인정여부 Y | 중복인정여부 Y
M3990355 | 2020-02-01 | 테라솝AD | 85㎠이상-100㎠미만 | 1EA | 4120 | WONBIOGEN | 폴리우레탄필름, 폴리우레탄폼, 실리콘 등 | (주)원바이오젠 | 고시 제2016-147호(2016.9.1.적용) / 제2019-80호(2019.5.1.적용) 관련 선별급여 본인부담률 80% 적용, 중복인정여부 Y | 중복인정여부 Y
M3990356 | 2020-02-01 | 테라솝AD | 100㎠이상-150㎠미만 | 1EA | 4980 | WONBIOGEN | 폴리우레탄필름, 폴리우레탄폼, 실리콘 등 | (주)원바이오젠 | 고시 제2016-147호(2016.9.1.적용) / 제2019-80호(2019.5.1.적용) 관련 선별급여 본인부담률 80% 적용, 중복인정여부 Y | 중복인정여부 Y
M3990357 | 2020-02-01 | 테라솝AD | 150㎠이상-200㎠미만 | 1EA | 7980 | WONBIOGEN | 폴리우레탄필름, 폴리우레탄폼, 실리콘 등 | (주)원바이오젠 | 고시 제2016-147호(2016.9.1.적용) / 제2019-80호(2019.5.1.적용) 관련 선별급여 본인부담률 80% 적용, 중복인정여부 Y | 중복인정여부 Y
M3990358 | 2020-02-01 | 테라솝AD | 200㎠이상-25㎠미만 | 1EA | 10460 | WONBIOGEN | 폴리우레탄필름, 폴리우레탄폼, 실리콘 등 | (주)원바이오젠 | 고시 제2016-147호(2016.9.1.적용) / 제2019-80호(2019.5.1.적용) 관련 선별급여 본인부담률 80% 적용, 중복인정여부 Y | 중복인정여부 Y
M3990359 | 2020-02-01 | 테라솝AD | 300㎠이상-350㎠미만 | 1EA | 14870 | WONBIOGEN | 폴리우레탄필름, 폴리우레탄폼, 실리콘 등 | (주)원바이오젠 | 고시 제2016-147호(2016.9.1.적용) / 제2019-80호(2019.5.1.적용) 관련 선별급여 본인부담률 80% 적용, 중복인정여부 Y | 중복인정여부 Y
M3990360 | 2020-02-01 | 테라솝AD | 400㎠이상-450㎠미만 | 1EA | 19350 | WONBIOGEN | 폴리우레탄필름, 폴리우레탄폼, 실리콘 등 | (주)원바이오젠 | 고시 제2016-147호(2016.9.1.적용) / 제2019-80호(2019.5.1.적용) 관련 선별급여 본인부담률 80% 적용, 중복인정여부 Y | 중복인정여부 Y
M3990361 | 2020-02-01 | 테라솝AD | 500㎠이상-700㎠미만 | 1EA | 26030 | WONBIOGEN | 폴리우레탄필름, 폴리우레탄폼, 실리콘 등 | (주)원바이오젠 | 고시 제2016-147호(2016.9.1.적용) / 제2019-80호(2019.5.1.적용) 관련 선별급여 본인부담률 80% 적용, 중복인정여부 Y | 중복인정여부 Y
M3990362 | 2020-02-01 | 테라솝AD | 1100㎠이상-1600㎠미만 | 1EA | 63140 | WONBIOGEN | 폴리우레탄필름, 폴리우레탄폼, 실리콘 등 | (주)원바이오젠 | 고시 제2016-147호(2016.9.1.적용) / 제2019-80호(2019.5.1.적용) 관련 선별급여 본인부담률 80% 적용, 중복인정여부 Y | 중복인정여부 Y
M3990363 | 2020-02-01 | 테라솝AD | 1600㎠이상-2100㎠미만 | 1EA | 74010 | WONBIOGEN | 폴리우레탄필름, 폴리우레탄폼, 실리콘 등 | (주)원바이오젠 | 고시 제2016-147호(2016.9.1.적용) / 제2019-80호(2019.5.1.적용) 관련 선별급여 본인부담률 80% 적용, 중복인정여부 Y | 중복인정여부 Y
M3990364 | 2020-02-01 | 테라솝AD | 2100㎠이상-3100㎠미만 | 1EA | 93290 | WONBIOGEN | 폴리우레탄필름, 폴리우레탄폼, 실리콘 등 | (주)원바이오젠 | 고시 제2016-147호(2016.9.1.적용) / 제2019-80호(2019.5.1.적용) 관련 선별급여 본인부담률 80% 적용, 중복인정여부 Y | 중복인정여부 Y
M3990365 | 2020-02-01 | 테라솝AD | 4100㎠이상-5100㎠미만 | 1EA | 143050 | WONBIOGEN | 폴리우레탄필름, 폴리우레탄폼, 실리콘 등 | (주)원바이오젠 | 고시 제2016-147호(2016.9.1.적용) / 제2019-80호(2019.5.1.적용) 관련 선별급여 본인부담률 80% 적용, 중복인정여부 Y | 중복인정여부 Y
M3990366 | 2020-02-01 | 테라솝AD | 5100㎠이상-6100㎠미만 | 1EA | 174130 | WONBIOGEN | 폴리우레탄필름, 폴리우레탄폼, 실리콘 등 | (주)원바이오젠 | 고시 제2016-147호(2016.9.1.적용) / 제2019-80호(2019.5.1.적용) 관련 선별급여 본인부담률 80% 적용, 중복인정여부 Y | 중복인정여부 Y
M3990401 | 2019-04-01 | TENDERWET 24 ROUND | 직경4CM | 1EA | 1790 | PAUL HARTMANN AG | POLYETHYLENE FILM/ CELLULOSE, CARBOMER 등 | 나음케어 | 고시 제2016-147호(2016.9.1.적용) 관련 선별급여 본인부담률 80% 적용, 중복인정여부 Y | 중복인정여부 Y
M3990402 | 2019-04-01 | TENDERWET 24 ROUND | 직경5.5CM | 1EA | 1790 | PAUL HARTMANN AG | POLYETHYLENE FILM/ CELLULOSE, CARBOMER 등 | 나음케어 | 고시 제2016-147호(2016.9.1.적용) 관련 선별급여 본인부담률 80% 적용, 중복인정여부 Y | 중복인정여부 Y
M3990403 | 2019-04-01 | TENDERWET 24 SQUARE | 7.5X7.5CM | 1EA | 3550 | PAUL HARTMANN AG | POLYETHYLENE FILM/ CELLULOSE, CARBOMER 등 | 나음케어 | 고시 제2016-147호(2016.9.1.적용) 관련 선별급여 본인부담률 80% 적용, 중복인정여부 Y | 중복인정여부 Y
M3990404 | 2019-04-01 | TENDERWET 24 SQUARE | 10X10CM | 1EA | 4980 | PAUL HARTMANN AG | POLYETHYLENE FILM/ CELLULOSE, CARBOMER 등 | 나음케어 | 고시 제2016-147호(2016.9.1.적용) 관련 선별급여 본인부담률 80% 적용, 중복인정여부 Y | 중복인정여부 Y
M3990424 | 2019-04-01 | 리젠스타에이(REGENSTA A) | 1100㎠이상-1600㎠미만 | 1EA | 63140 | REGENCARE | 폴리우레탄폼 | (주)리젠케어 | 고시 제2016-147호(2016.9.1.적용) / 제2019-80호(2019.5.1.적용) 관련 선별급여 본인부담률 80% 적용, 중복인정여부 Y | 중복인정여부 Y
M3990427 | 2019-04-01 | AQUACEL FOAM ADHESIVE DRESSING | 10CMX30CM (6CMX25CM) | 1EA | 7980 | CONVATEC INC. | POLYURETHANE FOAM-FILM+HYDROFIBER | 콘바텍코리아유한회사 | 고시 제2016-147호(2016.9.1.적용) 관련 선별급여 본인부담률 80% 적용, 중복인정여부 Y | 중복인정여부 Y
M3990428 | 2019-04-01 | SORBACT F DRESSING | 전규격 | 1EA | 4980 | ABIGO MEDICAL AB | ACETATE WEAVE GREEN, DACC 등 | 쥬디스코퍼레이션 | 고시 제2016-147호(2016.9.1.적용) 관련 선별급여 본인부담률 80% 적용, 중복인정여부 Y | 중복인정여부 Y
M3990501 | 2019-04-01 | MEXTRA SUPERABSORBENT | 12.5CMX12.5CM (10CMX10CM) | 1EA | 4980 | MOLNYCKE HEALTH CARE OY | POLYACRYLATE AND CELLULOSE 등 | 멘리케헬스케어코리아 | 고시 제2016-147호(2016.9.1.적용) / 제2019-80호(2019.5.1.적용) 관련 선별급여 본인부담률 80% 적용, 중복인정여부 Y | 중복인정여부 Y
M3990502 | 2019-04-01 | MEXTRA SUPERABSORBENT | 12.5CMX17.5CM (10CMX15CM) | 1EA | 7980 | MOLNYCKE HEALTH CARE OY | POLYACRYLATE AND CELLULOSE 등 | 멘리케헬스케어코리아 | 고시 제2016-147호(2016.9.1.적용) / 제2019-80호(2019.5.1.적용) 관련 선별급여 본인부담률 80% 적용, 중복인정여부 Y | 중복인정여부 Y
M3990503 | 2019-04-01 | MEXTRA SUPERABSORBENT | 12.5CMX22.5CM (10CMX20CM) | 1EA | 10460 | MOLNYCKE HEALTH CARE OY | POLYACRYLATE AND CELLULOSE 등 | 멘리케헬스케어코리아 | 고시 제2016-147호(2016.9.1.적용) / 제2019-80호(2019.5.1.적용) 관련 선별급여 본인부담률 80% 적용, 중복인정여부 Y | 중복인정여부 Y
M3990504 | 2019-04-01 | MEXTRA SUPERABSORBENT | 22.5CMX17.5CM (20CMX15CM) | 1EA | 14870 | MOLNYCKE HEALTH CARE OY | POLYACRYLATE AND CELLULOSE 등 | 멘리케헬스케어코리아 | 고시 제2016-147호(2016.9.1.적용) / 제2019-80호(2019.5.1.적용) 관련 선별급여 본인부담률 80% 적용, 중복인정여부 Y | 중복인정여부 Y
M3990506 | 2019-04-01 | MEXTRA SUPERABSORBENT | 22.5CMX32.5CM (20CMX30CM) | 1EA | 26030 | MOLNLYCKE HEALTH CARE OY | POLYACRYLATE AND CELLULOSE 등 | 멘리케헬스케어코리아 | 고시 제2016-147호(2016.9.1.적용) / 제2019-80호(2019.5.1.적용) 관련 선별급여 본인부담률 80% 적용, 중복인정여부 Y | 중복인정여부 Y
M3990524 | 2019-04-01 | 리젠스타에이(REGENSTA A) | 1600㎠이상-2100㎠미만 | 1EA | 74010 | REGENCARE | 폴리우레탄폼 | (주)리젠케어 | 고시 제2016-147호(2016.9.1.적용) / 제2019-80호(2019.5.1.적용) 관련 선별급여 본인부담률 80% 적용, 중복인정여부 Y | 중복인정여부 Y
M3990527 | 2019-04-01 | AQUACEL FOAM ADHESIVE DRESSING(SACRAL) | 24CMX21.5CM (16CMX13CM) | 1EA | 10460 | CONVATEC INC. | POLYURETHANE FOAM-FILM+HYDROFIBER | 콘바텍코리아유한회사 | 고시 제2016-147호(2016.9.1.적용) 관련 선별급여 본인부담률 80% 적용, 중복인정여부 Y | 중복인정여부 Y
M3990528 | 2019-04-01 | SORBACT F DRESSING | 전규격 | 1EA | 10460 | ABIGO MEDICAL AB | ACETATE WEAVE GREEN, DACC 등 | 쥬디스코퍼레이션 | 고시 제2016-147호(2016.9.1.적용) 관련 선별급여 본인부담률 80% 적용, 중복인정여부 Y | 중복인정여부 Y
M3990536 | 2019-04-01 | 메디터치친수성드레싱 | 11cmx14cm, 11.5cmx14.5cm,2겹(HEELDRESSING) | 1EA | 14870 | WONBIOGEN | 폴리우레탄필름, 폴리우레탄폼 | 원바이오젠 | 고시 제2016-147호(2016.9.1.적용) / 제2019-80호(2019.5.1.적용) 관련 선별급여 본인부담률 80% 적용, 중복인정여부 Y | 중복인정여부 Y
M3990538 | 2019-04-01 | 테라솝AD | 16.4cm x 18.7cm, 16.9cm x 18.7cm, 17.4cm x 18.7cm (FACE TYPE) | 1EA | 14870 | WONBIOGEN | 폴리우레탄필름, 폴리우레탄폼, 실리콘 | 원바이오젠 | 고시 제2016-147호(2016.9.1.적용) / 제2019-80호(2019.5.1.적용) 관련 선별급여 본인부담률 80% 적용, 중복인정여부 Y | 중복인정여부 Y
M3990624 | 2019-04-01 | 리젠스타에이(REGENSTA A) | 2100㎠이상-3100㎠미만 | 1EA | 93290 | REGENCARE | 폴리우레탄폼 | (주)리젠케어 | 고시 제2016-147호(2016.9.1.적용) / 제2019-80호(2019.5.1.적용) 관련 선별급여 본인부담률 80% 적용, 중복인정여부 Y | 중복인정여부 Y
M3990627 | 2019-04-01 | AQUACEL FOAM NON-ADHESIVE DRESSING | 10CMX20CM | 1EA | 10460 | CONVATEC INC. | POLYURETHANE FOAM-FILM+HYDROFIBER | 콘바텍코리아유한회사 | 고시 제2016-147호(2016.9.1.적용) 관련 선별급여 본인부담률 80% 적용, 중복인정여부 Y | 중복인정여부 Y
M3990724 | 2019-04-01 | 리젠스타에이(REGENSTA A) | 5100㎠이상-6100㎠미만 | 1EA | 174130 | REGENCARE | 폴리우레탄폼 | (주)리젠케어 | 고시 제2016-147호(2016.9.1.적용) / 제2019-80호(2019.5.1.적용) 관련 선별급여 본인부담률 80% 적용, 중복인정여부 Y | 중복인정여부 Y
M3990901 | 2019-04-01 | ACTISORB PLUS | 10.5CMX10.5CM | 1EA | 4980 | SYSTAGENIX | 내층:목탄+은, 외층:나일론, 활성탄 | 맥진양행 | 고시 제2016-147호(2016.9.1.적용) 관련 선별급여 본인부담률 80% 적용, 중복인정여부 Y | 중복인정여부 Y
M3990902 | 2019-04-01 | ACTISORB PLUS | 19CMX10.5CM | 1EA | 7980 | SYSTAGENIX | 내층:목탄+은, 외층:나일론, 활성탄 | 맥진양행 | 고시 제2016-147호(2016.9.1.적용) 관련 선별급여 본인부담률 80% 적용, 중복인정여부 Y | 중복인정여부 Y
M3990903 | 2020-06-01 | MEPILEX, MEPILEX LITE | 300㎠이상-350㎠미만 | 1EA | 14870 | MOLNLYCKE HEALTH CARE AB | POLYURETHANE FILM, POLYURETHANE FOAM, SOFT SILICONE ADHESIVE | 멘리케헬스케어코리아 | 고시 제2016-147호(2016.9.1.적용) / 제2019-80호(2019.5.1.적용) 관련 선별급여 본인부담률 80% 적용, 중복인정여부 Y | 중복인정여부 Y
M4000002 | 2019-04-01 | EASYDERM PLUS | 15CM X 20CM(300㎠) | 1EA | 5400 | CGBIO | HYDROCOLLOID | 시지바이오 | 고시 제2016-147호(2016.9.1.적용) / 제2019-80호(2019.5.1.적용) 관련 선별급여 본인부담률 80% 적용, 중복인정여부 Y | 중복인정여부 Y
M4000005 | 2019-04-01 | EASYDERM PLUS | 10CM X 10CM(100㎠) | 1EA | 1860 | CGBIO | HYDROCOLLOID | 시지바이오 | 고시 제2016-147호(2016.9.1.적용) / 제2019-80호(2019.5.1.적용) 관련 선별급여 본인부담률 80% 적용, 중복인정여부 Y | 중복인정여부 Y
M4000006 | 2019-04-01 | EASYDERM PLUS | 5CM X 20CM(100㎠) | 1EA | 1860 | CGBIO | HYDROCOLLOID | 시지바이오 | 고시 제2016-147호(2016.9.1.적용) / 제2019-80호(2019.5.1.적용) 관련 선별급여 본인부담률 80% 적용, 중복인정여부 Y | 중복인정여부 Y
M4000012 | 2019-04-01 | EASYDERM PLUS | 22cm×24cm(528㎠), 23cm×23cm(529㎠) | 1EA | 9560 | CGBIO | HYDROCOLLOID | 시지바이오 | 고시 제2016-147호(2016.9.1.적용) / 제2019-80호(2019.5.1.적용) 관련 선별급여 본인부담률 80% 적용, 중복인정여부 Y | 중복인정여부 Y
M4000015 | 2019-04-01 | 뉴어덤드레싱 | 10CM X 10CM(100㎠) | 1EA | 1860 | 인티스 | HYDROCOLLOID | 인티스 | 고시 제2016-147호(2016.9.1.적용) / 제2019-80호(2019.5.1.적용) 관련 선별급여 본인부담률 80% 적용, 중복인정여부 Y | 중복인정여부 Y
M4000016 | 2019-04-01 | 뉴어덤드레싱 | 5CMX5CM | 1EA | 811 | 인티스 | HYDROCOLLOID | 인티스 | 고시 제2016-147호(2016.9.1.적용) / 제2019-80호(2019.5.1.적용) 관련 선별급여 본인부담률 80% 적용, 중복인정여부 Y | 중복인정여부 Y
M4000020 | 2019-04-01 | 뉴어덤드레싱 | 20CMX20CM | 1EA | 7190 | 인티스 | HYDROCOLLOID | 인티스 | 고시 제2016-147호(2016.9.1.적용) / 제2019-80호(2019.5.1.적용) 관련 선별급여 본인부담률 80% 적용, 중복인정여부 Y | 중복인정여부 Y
M4000034 | 2019-04-01 | 메디터치친수성드레싱 | 9.5cm x 12.5cm, 2겹(HEELDRESSING) | 1EA | 10460 | WONBIOGEN | 폴리우레탄필름, 폴리우레탄폼 | 원바이오젠 | 고시 제2016-147호(2016.9.1.적용) / 제2019-80호(2019.5.1.적용) 관련 선별급여 본인부담률 80% 적용, 중복인정여부 Y | 중복인정여부 Y
M4000040 | 2019-04-01 | 테라솝AD | 19.4cm x 21.7cm, 19.9cm x 21.7cm, 20.4cm x 21.7cm (FACE TYPE) | 1EA | 19350 | WONBIOGEN | 폴리우레탄필름, 폴리우레탄폼, 실리콘 | 원바이오젠 | 고시 제2016-147호(2016.9.1.적용) / 제2019-80호(2019.5.1.적용) 관련 선별급여 본인부담률 80% 적용, 중복인정여부 Y | 중복인정여부 Y
M4000106 | 2019-04-01 | HYDROCOLL THIN | 10CM X 10CM(100㎠) | 1EA | 1860 | PAUL HARTMANN AG | HYDROCOLLOID | 나음케어 | 고시 제2016-147호(2016.9.1.적용) / 제2019-80호(2019.5.1.적용) 관련 선별급여 본인부담률 80% 적용, 중복인정여부 Y | 중복인정여부 Y
M4000129 | 2019-04-01 | 퓨리덤 | 20CM X 5CM, 25CM X 5CM, 14CM X 9CM, 10CM X 10CM | 1EA | 1860 | LTY | 하이드로콜로이드패드+폴리우레탄필름 | (주)엘티와이 | 고시 제2016-147호(2016.9.1.적용) / 제2019-80호(2019.5.1.적용) 관련 선별급여 본인부담률 80% 적용, 중복인정여부 Y | 중복인정여부 Y
M4000130 | 2019-04-01 | 퓨리덤 | 15CM X 10CM, 14CM X 14CM | 1EA | 3340 | LTY | 하이드로콜로이드패드+폴리우레탄필름 | (주)엘티와이 | 고시 제2016-147호(2016.9.1.적용) / 제2019-80호(2019.5.1.적용) 관련 선별급여 본인부담률 80% 적용, 중복인정여부 Y | 중복인정여부 Y
M4000131 | 2019-04-01 | 퓨리덤 | 20CM X 10CM, 15CM X 15CM, 16CM X 15CM | 1EA | 4040 | LTY | 하이드로콜로이드패드+폴리우레탄필름 | (주)엘티와이 | 고시 제2016-147호(2016.9.1.적용) / 제2019-80호(2019.5.1.적용) 관련 선별급여 본인부담률 80% 적용, 중복인정여부 Y | 중복인정여부 Y
M4000132 | 2019-04-01 | 퓨리덤 | 20CM X 15CM | 1EA | 5400 | LTY | 하이드로콜로이드패드+폴리우레탄필름 | (주)엘티와이 | 고시 제2016-147호(2016.9.1.적용) / 제2019-80호(2019.5.1.적용) 관련 선별급여 본인부담률 80% 적용, 중복인정여부 Y | 중복인정여부 Y
M4000133 | 2019-04-01 | 퓨리덤 | 20CM X 20CM | 1EA | 7190 | LTY | 하이드로콜로이드패드+폴리우레탄필름 | (주)엘티와이 | 고시 제2016-147호(2016.9.1.적용) / 제2019-80호(2019.5.1.적용) 관련 선별급여 본인부담률 80% 적용, 중복인정여부 Y | 중복인정여부 Y
M4000205 | 2019-04-01 | ALLEVYN LIFE | 10㎠이상-25㎠미만 | 1EA | 1790 | SMITH&NEPHEW MEDICAL LTD | 고흡수성수지, 폴리우레탄폼 등 | 스미스앤드네퓨㈜ | 고시 제2016-147호(2016.9.1.적용) 관련 선별급여 본인부담률 80% 적용, 중복인정여부 Y | 중복인정여부 Y
M4000305 | 2019-04-01 | ALLEVYN LIFE | 40㎠이상-55㎠미만 | 1EA | 3270 | SMITH&NEPHEW MEDICAL LTD | 고흡수성수지, 폴리우레탄폼 등 | 스미스앤드네퓨㈜ | 고시 제2016-147호(2016.9.1.적용) 관련 선별급여 본인부담률 80% 적용, 중복인정여부 Y | 중복인정여부 Y
M4000405 | 2019-04-01 | ALLEVYN LIFE | 85㎠이상-100㎠미만 | 1EA | 4120 | SMITH&NEPHEW MEDICAL LTD | 고흡수성수지, 폴리우레탄폼 등 | 스미스앤드네퓨㈜ | 고시 제2016-147호(2016.9.1.적용) 관련 선별급여 본인부담률 80% 적용, 중복인정여부 Y | 중복인정여부 Y
M4000505 | 2019-04-01 | ALLEVYN LIFE | 100㎠이상-150㎠미만 | 1EA | 4980 | SMITH&NEPHEW MEDICAL LTD | 고흡수성수지, 폴리우레탄폼 등 | 스미스앤드네퓨㈜ | 고시 제2016-147호(2016.9.1.적용) 관련 선별급여 본인부담률 80% 적용, 중복인정여부 Y | 중복인정여부 Y
M4000605 | 2019-04-01 | ALLEVYN LIFE | 200㎠이상-250㎠미만 | 1EA | 10460 | SMITH&NEPHEW MEDICAL LTD | 고흡수성수지, 폴리우레탄폼 등 | 스미스앤드네퓨㈜ | 고시 제2016-147호(2016.9.1.적용) 관련 선별급여 본인부담률 80% 적용, 중복인정여부 Y | 중복인정여부 Y
M4000705 | 2019-04-01 | ALLEVYN LIFE | 250㎠이상-300㎠미만 | 1EA | 13700 | SMITH&NEPHEW MEDICAL LTD | 고흡수성수지, 폴리우레탄폼 등 | 스미스앤드네퓨㈜ | 고시 제2016-147호(2016.9.1.적용) 관련 선별급여 본인부담률 80% 적용, 중복인정여부 Y | 중복인정여부 Y
M4000805 | 2019-04-01 | ALLEVYN LIFE | 400㎠이상-450㎠미만 | 1EA | 19350 | SMITH&NEPHEW MEDICAL LTD | 고흡수성수지, 폴리우레탄폼 등 | 스미스앤드네퓨㈜ | 고시 제2016-147호(2016.9.1.적용) 관련 선별급여 본인부담률 80% 적용, 중복인정여부 Y | 중복인정여부 Y
M4000806 | 2020-06-01 | 가드덤 | 100㎠이상-150㎠미만 | 1EA | 1860 | ZEJIANG HONGYU MEDICAL COMMODITY CO., LTD. | 하이드로콜로이드패드, 폴리우레탄필름 | (주)지종 | 고시 제2016-147호(2016.9.1.적용) / 제2019-80호(2019.5.1.적용) 관련 선별급여 본인부담률 80% 적용, 중복인정여부 Y | 중복인정여부 Y
M4000807 | 2020-06-01 | 가드덤 | 150㎠이상-200㎠미만 | 1EA | 3340 | ZEJIANG HONGYU MEDICAL COMMODITY CO., LTD. | 하이드로콜로이드패드, 폴리우레탄필름 | (주)지종 | 고시 제2016-147호(2016.9.1.적용) / 제2019-80호(2019.5.1.적용) 관련 선별급여 본인부담률 80% 적용, 중복인정여부 Y | 중복인정여부 Y
M4000808 | 2020-06-01 | 가드덤 | 200㎠이상-250㎠미만 | 1EA | 4040 | ZEJIANG HONGYU MEDICAL COMMODITY CO., LTD. | 하이드로콜로이드패드, 폴리우레탄필름 | (주)지종 | 고시 제2016-147호(2016.9.1.적용) / 제2019-80호(2019.5.1.적용) 관련 선별급여 본인부담률 80% 적용, 중복인정여부 Y | 중복인정여부 Y
M4000809 | 2020-06-01 | 가드덤 | 300㎠이상-350㎠미만 | 1EA | 5400 | ZEJIANG HONGYU MEDICAL COMMODITY CO., LTD. | 하이드로콜로이드패드, 폴리우레탄필름 | (주)지종 | 고시 제2016-147호(2016.9.1.적용) / 제2019-80호(2019.5.1.적용) 관련 선별급여 본인부담률 80% 적용, 중복인정여부 Y | 중복인정여부 Y
M4000810 | 2020-06-01 | 가드덤 | 400㎠이상-450㎠미만 | 1EA | 7190 | ZEJIANG HONGYU MEDICAL COMMODITY CO., LTD. | 하이드로콜로이드패드, 폴리우레탄필름 | (주)지종 | 고시 제2016-147호(2016.9.1.적용) / 제2019-80호(2019.5.1.적용) 관련 선별급여 본인부담률 80% 적용, 중복인정여부 Y | 중복인정여부 Y
M4010001 | 2019-04-01 | V.A.C GRANUFOAM SMALL | 10CMX7.5CM | 1EA | 33810 | KCI | POLYURETHANE FORM | 맥진양행 | 고시 제2016-147호(2016.9.1.적용) 관련 선별급여 본인부담률 80% 적용, 중복인정여부 Y | 중복인정여부 Y
M4010002 | 2020-07-01 | CURAVAC | 10CMX7.5CM | 1EA | 33810 | CGBIO | POLYURETHANE FORM | 시지바이오 | 고시 제2016-147호(2016.9.1.적용) 관련 선별급여 본인부담률 80% 적용, 중복인정여부 Y | 중복인정여부 Y
M4010004 | 2019-04-01 | CG VAC S79 | 10CMX7.5CM | 1EA | 33810 | CGBIO | POLYURETHANE FORM | 시지바이오 | 고시 제2016-147호(2016.9.1.적용) 관련 선별급여 본인부담률 80% 적용, 중복인정여부 Y | 중복인정여부 Y
M4010006 | 2019-04-01 | PICO | 전규격 | 드레싱 1장 | 33810 | SMITH & NEPHEW | POLYURETHANE FILM 등 | 스미스앤드네퓨 | 고시 제2016-147호(2016.9.1.적용) 관련 선별급여 본인부담률 80% 적용, 중복인정여부 Y | 중복인정여부 Y
M4010007 | 2019-04-01 | MEDICSVAC | 10CMX7.5CM | 1EA | 33810 | HYUN MEDICS | POLYURETHANE FORM | 현메딕스 | 고시 제2016-147호(2016.9.1.적용) 관련 선별급여 본인부담률 80% 적용, 중복인정여부 Y | 중복인정여부 Y
M4010097 | 2019-04-01 | PREVENA INCISION MANAGEMENT SYSTEM | 전규격 | 드레싱 1장 | 73410 | KCI USA, INC | PVC, 폴리우레탄 등 | (주)알로라이프
M4010101 | 2019-04-01 | V.A.C GRANUFOAM MEDIUM | 18CMX12.5CM | 1EA | 41830 | KCI | POLYURETHANE FORM | 맥진양행 | 고시 제2016-147호(2016.9.1.적용) 관련 선별급여 본인부담률 80% 적용, 중복인정여부 Y | 중복인정여부 Y
M4010102 | 2020-07-01 | CURAVAC | 16CMX12.5CM | 1EA | 41830 | CGBIO | POLYURETHANE FORM | 시지바이오 | 고시 제2016-147호(2016.9.1.적용) 관련 선별급여 본인부담률 80% 적용, 중복인정여부 Y | 중복인정여부 Y
M4010104 | 2019-04-01 | CG VAC M79 | 16CMX12.5CM | 1EA | 41830 | CGBIO | POLYURETHANE FORM | 시지바이오 | 고시 제2016-147호(2016.9.1.적용) 관련 선별급여 본인부담률 80% 적용, 중복인정여부 Y | 중복인정여부 Y
M4010106 | 2019-04-01 | PICO | 전규격 | 드레싱 1장 | 41830 | SMITH & NEPHEW | POLYURETHANE FILM 등 | 스미스앤드네퓨 | 고시 제2016-147호(2016.9.1.적용) 관련 선별급여 본인부담률 80% 적용, 중복인정여부 Y | 중복인정여부 Y
M4010107 | 2019-04-01 | MEDICSVAC | 18CMX12.5CM | 1EA | 41830 | HYUN MEDICS | POLYURETHANE FORM | 현메딕스 | 고시 제2016-147호(2016.9.1.적용) 관련 선별급여 본인부담률 80% 적용, 중복인정여부 Y | 중복인정여부 Y
M4010201 | 2019-04-01 | V.A.C GRANUFOAM LARGE | 25.6CMX15CM | 1EA | 51770 | KCI | POLYURETHANE FORM | 맥진양행 | 고시 제2016-147호(2016.9.1.적용) 관련 선별급여 본인부담률 80% 적용, 중복인정여부 Y | 중복인정여부 Y
M4010202 | 2020-07-01 | CURAVAC | 26CMX15CM | 1EA | 51770 | CGBIO | POLYURETHANE FORM | 시지바이오 | 고시 제2016-147호(2016.9.1.적용) 관련 선별급여 본인부담률 80% 적용, 중복인정여부 Y | 중복인정여부 Y
M4010204 | 2019-04-01 | CG VAC L79 | 26CMX15CM | 1EA | 51770 | CGBIO | POLYURETHANE FORM | 시지바이오 | 고시 제2016-147호(2016.9.1.적용) 관련 선별급여 본인부담률 80% 적용, 중복인정여부 Y | 중복인정여부 Y
M4010206 | 2019-04-01 | PICO | 전규격 | 드레싱 1장 | 51770 | SMITH & NEPHEW | POLYURETHANE FILM 등 | 스미스앤드네퓨 | 고시 제2016-147호(2016.9.1.적용) 관련 선별급여 본인부담률 80% 적용, 중복인정여부 Y | 중복인정여부 Y
M4010207 | 2019-04-01 | MEDICSVAC | 26CMX15CM | 1EA | 51770 | HYUN MEDICS | POLYURETHANE FORM | 현메딕스 | 고시 제2016-147호(2016.9.1.적용) 관련 선별급여 본인부담률 80% 적용, 중복인정여부 Y | 중복인정여부 Y
M4010301 | 2019-04-01 | V.A.C GRANUFOAM X-LARGE | 60CMX30CM | 1EA | 99550 | KCI | POLYURETHANE FORM | 맥진양행 | 고시 제2016-147호(2016.9.1.적용) 관련 선별급여 본인부담률 80% 적용, 중복인정여부 Y | 중복인정여부 Y
M4010302 | 2020-07-01 | CURAVAC | 60CMX30CM | 1EA | 99550 | CGBIO | POLYURETHANE FORM | 시지바이오 | 고시 제2016-147호(2016.9.1.적용) 관련 선별급여 본인부담률 80% 적용, 중복인정여부 Y | 중복인정여부 Y
M4010306 | 2020-04-01 | PICO SOFT / PICO 7 | 전규격 | 드레싱 1장 | 33810 | SMITH & NEPHEW | POLYURETHANE FILM 등 | 스미스앤드네퓨 | 고시 제2016-147호(2016.9.1.적용) 관련 선별급여 본인부담률 80% 적용, 중복인정여부 Y | 중복인정여부 Y
M4010307 | 2019-04-01 | MEDICSVAC | 60CMX30CM | 1EA | 99550 | HYUN MEDICS | POLYURETHANE FORM | 현메딕스 | 고시 제2016-147호(2016.9.1.적용) 관련 선별급여 본인부담률 80% 적용, 중복인정여부 Y | 중복인정여부 Y
M4010402 | 2020-07-01 | CURAVAC SILVER | 10CMX7.5CM | 1EA | 33810 | 시지바이오화성지점 | POLYURETHANE FORM, SILVER NITRATE | 시지바이오화성지점 | 고시 제2016-147호(2016.9.1.적용) 관련 선별급여 본인부담률 80% 적용, 중복인정여부 Y | 중복인정여부 Y
M4010406 | 2020-04-01 | PICO SOFT / PICO 7 | 전규격 | 드레싱 1장 | 41830 | SMITH & NEPHEW | POLYURETHANE FILM 등 | 스미스앤드네퓨 | 고시 제2016-147호(2016.9.1.적용) 관련 선별급여 본인부담률 80% 적용, 중복인정여부 Y | 중복인정여부 Y
M4010502 | 2020-07-01 | CURAVAC SILVER | 16CMX12.5CM | 1EA | 41830 | 시지바이오화성지점 | POLYURETHANE FORM, SILVER NITRATE | 시지바이오화성지점 | 고시 제2016-147호(2016.9.1.적용) 관련 선별급여 본인부담률 80% 적용, 중복인정여부 Y | 중복인정여부 Y
M4010506 | 2020-04-01 | PICO SOFT / PICO 7 | 전규격 | 드레싱 1장 | 51770 | SMITH & NEPHEW | POLYURETHANE FILM 등 | 스미스앤드네퓨 | 고시 제2016-147호(2016.9.1.적용) 관련 선별급여 본인부담률 80% 적용, 중복인정여부 Y | 중복인정여부 Y
M4010602 | 2020-07-01 | CURAVAC SILVER | 26CMX15CM | 1EA | 51770 | 시지바이오화성지점 | POLYURETHANE FORM, SILVER NITRATE | 시지바이오화성지점 | 고시 제2016-147호(2016.9.1.적용) 관련 선별급여 본인부담률 80% 적용, 중복인정여부 Y | 중복인정여부 Y
M4010606 | 2019-07-01 | RENASYS FOAM-KIT | 전규격 | 1EA | 33810 | SMITH & NEPHEW MEDICAL LTD. | 폴리우레탄 폼 등 | 스미스앤드네퓨(주) | 고시 제2016-147호(2016.9.1.적용) 관련 선별급여 본인부담률 80% 적용, 중복인정여부 Y | 중복인정여부 Y
M4010706 | 2019-07-01 | RENASYS FOAM-KIT | 전규격 | 1EA | 41830 | SMITH & NEPHEW MEDICAL LTD. | 폴리우레탄 폼 등 | 스미스앤드네퓨(주) | 고시 제2016-147호(2016.9.1.적용) 관련 선별급여 본인부담률 80% 적용, 중복인정여부 Y | 중복인정여부 Y
M4010806 | 2019-07-01 | RENASYS FOAM-KIT | 전규격 | 1EA | 51770 | SMITH & NEPHEW MEDICAL LTD. | 폴리우레탄 폼 등 | 스미스앤드네퓨(주) | 고시 제2016-147호(2016.9.1.적용) 관련 선별급여 본인부담률 80% 적용, 중복인정여부 Y | 중복인정여부 Y
M4010906 | 2019-07-01 | RENASYS FOAM-KIT | 전규격 | 1EA | 99550 | SMITH & NEPHEW MEDICAL LTD. | 폴리우레탄 폼 등 | 스미스앤드네퓨(주) | 고시 제2016-147호(2016.9.1.적용) 관련 선별급여 본인부담률 80% 적용, 중복인정여부 Y | 중복인정여부 Y
M4011001 | 2019-04-01 | V.A.C ATS CANISTER SET WITH GEL | 500ML | 1EA | 46800 | KCI | - | 맥진양행 | 고시 제2016-147호(2016.9.1.적용) 관련 선별급여 본인부담률 80% 적용, 중복인정여부 Y | 중복인정여부 Y
M4011002 | 2019-04-01 | V.A.C FREEDOM CANISTER SET WITH GEL | 300ML | 1EA | 46800 | KCI | - | 맥진양행 | 고시 제2016-147호(2016.9.1.적용) 관련 선별급여 본인부담률 80% 적용, 중복인정여부 Y | 중복인정여부 Y
M4011003 | 2019-04-01 | ACTI V.A.C CANISTER | 300ML | 1EA | 46800 | KCI | - | 맥진양행 | 고시 제2016-147호(2016.9.1.적용) 관련 선별급여 본인부담률 80% 적용, 중복인정여부 Y | 중복인정여부 Y
M4011004 | 2019-04-01 | INFO V.A.C CANISTER | 500ML | 1EA | 46800 | KCI | - | 맥진양행 | 고시 제2016-147호(2016.9.1.적용) 관련 선별급여 본인부담률 80% 적용, 중복인정여부 Y | 중복인정여부 Y
M4011005 | 2019-04-01 | CURASYS CANISTER TYPE A | 전규격 | 1EA | 46800 | 산웅엔지니어링 | ABS, PC, PTFE | 산웅엔지니어링 | 고시 제2016-147호(2016.9.1.적용) 관련 선별급여 본인부담률 80% 적용, 중복인정여부 Y | 중복인정여부 Y
M4011006 | 2019-04-01 | CURASYS CANISTER TYPE B | 300CC | 1EA | 46800 | 산웅엔지니어링 | ABS, PC, PTFE | 산웅엔지니어링 | 고시 제2016-147호(2016.9.1.적용) 관련 선별급여 본인부담률 80% 적용, 중복인정여부 Y | 중복인정여부 Y
M4011007 | 2019-04-01 | MEDICSCANISTER | 전규격 | 1EA | 46800 | HYUN MEDICS | POLYURETHANE FORM, PC | 현메딕스 | 고시 제2016-147호(2016.9.1.적용) 관련 선별급여 본인부담률 80% 적용, 중복인정여부 Y | 중복인정여부 Y
M4011008 | 2019-04-01 | RENASYS CANISTER | 전규격 | 1EA | 46800 | SMITH & NEPHEW MEDICAL LTD. | - | 스미스앤드네퓨(주) | 고시 제2016-147호(2016.9.1.적용) 관련 선별급여 본인부담률 80% 적용, 중복인정여부 Y | 중복인정여부 Y
M4011009 | 2019-04-01 | PREVENA INCISION MANAGEMENT SYSTEM 흡인통 | 전규격 | 1EA | 46800 | KCI USA, INC | - | (주)알로라이프 | 고시 제2016-147호(2016.9.1.적용) 관련 선별급여 본인부담률 80% 적용, 중복인정여부 Y | 중복인정여부 Y
M5001065 | 2019-07-01 | COOL LINE CATHETER | 전규격 | 1EA | 2098960 | ZOLL CURCULATION | POLYURETHANE 등 | 메디피아아이앤씨㈜ | 비급여(BM8001JH)→급여 전환
M5001165 | 2019-07-01 | ICY CATHETER | 전규격 | 1EA | 2098960 | ZOLL CIRCULATION | POLYURETHANE 등 | 메디피아아이앤씨㈜ | 비급여(BM8002JH)→급여 전환
M5002009 | 2019-12-01 | BRAINCOOL SYSTEM COOLING PAD | 전규격 | 1KIT | 1566830 | BRAINCOOL AB | 실리콘 등 | (주)케이씨피
M5002036 | 2019-07-01 | ARCTICGEL PAD(일반용) | 전규격 | 1KIT | 1566830 | MEDIVANCE,INC | POLYETHYLENE GLYCOL 등 | 바드코리아㈜ | 비급여(BM8001LD)→급여 전환
M5002136 | 2019-07-01 | ARCTICGEL PAD(신생아용) | 전규격 | 1KIT | 1223330 | MEDIVANCE,INC | POLYETHYLENE GLYCOL 등 | 바드코리아㈜ | 비급여(BM8001LD)→급여 전환
M5003013 | 2019-07-01 | KOOL KIT(일반용) | 전규격 | 1EA | 1075580 | CINCINNATI SUB ZERO PRODUCTS INC | POLYESTER 등 | 쿠앤쿠스 | 비급여(BM8001RH)→급여 전환
M5003098 | 2019-07-01 | CUREWRAP(일반용) | 전규격 | 1EA | 1075580 | MTRE ADVANCED TECHNOLOGIES LTD. | SPUNMELT POLYPROPYLENE NONWOVEN FABRIC,POLYPROPYLENE 등 | ㈜유유제약 | 비급여(BM8001YY)→급여 전환
M5003113 | 2019-07-01 | KOOL KIT(신생아용) | 전규격 | 1EA | 497200 | CINCINNATI SUB ZERO PRODUCTS INC | POLYESTER 등 | 쿠앤쿠스 | 비급여(BM8001RH)→급여 전환
M5003198 | 2019-07-01 | CUREWRAP(신생아용) | 전규격 | 1EA | 497200 | MTRE ADVANCED TECHNOLOGIES LTD. | SPUNMELT POLYPROPYLENE NONWOVEN FABRIC,POLYPROPYLENE 등 | ㈜유유제약 | 비급여(BM8001YY)→급여 전환
M6600001 | 2019-07-01 | AMBU ET TUBE HOLDER | 전규격 | 1EA | 15450 | AMBU A/S | POLYPROPYLENE PP 등 | 휴메드인터내셔날
M6600003 | 2019-07-01 | TRACHEAL TUBE HOLDER | 전규격 | 1EA | 15450 | BICAKCILAR TIBBI CIHAZLAR SANAYI VE TICARET A. S. | POLYAMIDE, POLYETHYLENE | 인성메디칼
M6600005 | 2019-10-01 | ANCHOR FAST | 전규격 | 1EA | 15450 | HOLLISTER INCORPORATED | POLYISOBUTYLENE, POLYPROPYLENE RESIN 등 | 맥진양행
M6600006 | 2020-02-01 | ETT HOLDER | 전규격 | 1EA | 15450 | CANACK TECHNOLOGY LTD. | POLYPROPYLENE 등 | (주)영인헬스케어
M6600010 | 2019-07-01 | 이지 홀더 | 전규격 | 1EA | 15450 | SEOLIN SYSTEM | 폴리에틸렌 등 | ㈜서린시스템
M6600011 | 2019-10-01 | ENDOTRACHEAL TUBE HOLDER | 전규격 | 1EA | 15450 | HANGZHOU SHANYOU MEDICAL EQUIPMENT CO., LTD. | 벨크로, PE, 스펀지 | (주)메디포스
M6600017 | 2019-07-01 | THOMAS TUBE HOLDER | 전규격 | 1EA | 15450 | LEARDAL MEDICAL(SUZHOU)CO.LTD | POLYETHYLENE, 벨크로 등 | 래어달메디컬코리아
M6600018 | 2019-07-01 | ET-HOLDER | 전규격 | 1EA | 15450 | HANGZHOU SHANYOU MEDICAL EQUIPMENT CO.,LTD | PP, EVA 등 | 리앤메딕스
M6600020 | 2019-07-01 | ET HOLDER | 전규격 | 1EA | 15450 | SH MEDICAL | POLYPROPYLENE,부직포,벨크로,스폰지 | 에스에이치메디칼㈜
M6600023 | 2019-10-01 | ENDO-HOLDER | 전규격 | 1EA | 15450 | YILES MEDICAL CO., LTD | ABS | 엠씨메디텍
M6600025 | 2019-07-01 | 의료기구용클립 | 전규격 | 1EA | 15450 | FLEXICARE MEDICAL LTD | PE 외 | ㈜플렉시케어코리아
M6600027 | 2019-07-01 | 워크 ETH | 전규격 | 1EA | 15450 | HANGZHOU SHANYOU MEDICAL EQUIPMENT CO., LTD. | PVC, POLYPROPTLENE | ㈜씨에스메디칼
M6600028 | 2019-07-01 | ETG-01 | 전규격 | 1EA | 15450 | G MEDI | ABS,PP,벨크로 | 지메디
M6600030 | 2019-07-01 | ENDOTRACHEAL TUBE HOLDER | 전규격 | 1EA | 15450 | SHAOXING HAITECH MEDICAL PRODUCTS CO., LTD | POLYETHYLENE+벨크로테이프 | ㈜친우메드
M6600031 | 2019-07-01 | ET HOLDER | 전규격 | 1EA | 15450 | HENAN TUOREN MEDICAL DEVICE CO LTD | 벨크로, PE, 스펀지 | 이정무역㈜
M6600032 | 2019-07-01 | E-HOLDER | 전규격 | 1EA | 15450 | KS MEDICAL | ABS | 케이에스메디칼
M6600033 | 2019-07-01 | ENDOTRACHEAL TUBE MOUTH FIXER | 전규격 | 1EA | 15450 | WOO-YOUNG MEDICAL | POLYCARBONATE | 우영메디칼
M6600035 | 2019-07-01 | AMBU ET TUBE HOLDER | 전규격 | 1EA | 15450 | AMBU A/S | POLYCARBONATE | ㈜이스템메디칼
M6600038 | 2019-07-01 | MULTIFIX ENDO Ⅱ | 전규격 | 1EA | 15450 | UNIMEDICS | POLYPROPYLENE+부직포스폰지+부직포/밸크로 | ㈜유니메딕스
M6600061 | 2019-10-01 | ACE ENDO TUBE HOLDER | 전규격 | 1EA | 15450 | ACE MEDICAL | PP, EVA 등 | 에이스메디칼
M6600075 | 2019-08-01 | 덕후 엔도홀더 | 전규격 | 1EA | 15450 | HANGZHOU FUSHAN MEDICAL APPLIANCES CO.,LTD | 폴리프로필렌, PE 폼, 벨크로 등 | (주)한독메디텍
M6600080 | 2019-10-01 | NEOBAR | 전규격 | 1EA | 15450 | NEOTECH PRODUCTS INC. | POLYPROPYLENE 등 | 명성바이오텍
M6600089 | 2019-09-01 | 덕후 엔도픽스 | 전규격 | 1EA | 15450 | HANDOKMEDITEC | 폴리프로필렌, PE 폼, 벨크로 등 | (주)한독메디텍
M6600101 | 2019-07-01 | RESCUEFIX | 전규격 | 1EA | 15450 | VBM MEDIZINTECHNIK GMBH | 벨크로 등 | 휴메드인터내셔날
M6600103 | 2019-07-01 | TUBE HOLDER | 전규격 | 1EA | 15450 | INSUNG MEDICAL CO.,LTD | POLYAMIDE, POLYETHYLENE | 인성메디칼
M6600127 | 2019-07-01 | INTUBATION ETH | 전규격 | 1EA | 15450 | USHARE MEDICAL INC | PVC, POLYPROPTLENE | ㈜씨에스메디칼
M6600128 | 2019-07-01 | ENDOTRACHEAL TUBE HOLDER ETG-02 | 전규격 | 1EA | 15450 | GMEDICO.,LTD | PP, ABS, 벨크로, 실리콘, PE | 지메디
M6600138 | 2019-07-01 | MULTIFIX ENDO Ⅲ | 전규격 | 1EA | 15450 | UNIMEDICS | POLYPROPYLENE+부직포스폰지+부직포/밸크로 | ㈜유니메딕스
M6600175 | 2019-08-01 | 덕후 엔도홀더 | 전규격 | 1EA | 15450 | HANDOKMEDITEC | 폴리프로필렌, PE 폼, 벨크로 등 | (주)한독메디텍
M6600189 | 2019-09-01 | 덕후 엔도픽스 | 전규격 | 1EA | 15450 | HANGZHOU FUSHAN MEDICAL APPLIANCES CO.,LTD | 폴리프로필렌, PE 폼, 벨크로 등 | (주)한독메디텍
M6600201 | 2019-07-01 | ET-CARE ENDOTRACHEAL TUBE FIXATION DEVICE | 전규격 | 1EA | 15450 | IPI MEDICAL PRODUCTS | 부직포,벨크로 등 | 휴메드인터내셔날
M6600203 | 2019-12-01 | S HOLDER | 전규격 | 1EA | 15450 | INSUNG MEDICAL CO.,LTD | POLYAMIDE, POLYETHYLENE | (주)인성메디칼
M6600227 | 2019-07-01 | CS HOLDER | 전규격 | 1EA | 15450 | CS MEDICAL | POLYPROPYLENE, PP 등 | ㈜씨에스메디칼
M6600228 | 2019-07-01 | ENDOTRACHEAL TUBE HOLDER ETG-03 | 전규격 | 1EA | 15450 | GMEDICO.,LTD | PP, ABS, 벨크로, 실리콘, PE | 지메디
M6600301 | 2019-07-01 | THOMAS TUBE HOLDER | 전규격 | 1EA | 15450 | LAERDAL MEDICAL(SUZHOU)CO.,LTD | 부직포, 벨크로 등 | 휴메드인터내셔날
M6600328 | 2019-07-01 | ENDOTRACHEAL TUBE HOLDER | 전규격 | 1EA | 15450 | GMEDI CO., LTD | PP, ABS, 벨크로, 실리콘, PE 등 | 지메디
M6600401 | 2019-07-01 | DALE STABILOCK ENDOTRACHEAL TUBE HOLDER | 전규격 | 1EA | 15450 | DALE MEDICAL PRODUCTS, INC. | 부직포, 벨크로, 폴리카보네이트 등 | 휴메드인터내셔날
M6600402 | 2020-03-01 | DISPOSABLE CATHETER HOLDER | 전규격 | 1EA | 15450 | CS MEDICAL | 부직포, 벨크로 | (주)씨에스메디칼
M6600403 | 2020-05-01 | ET TUBE HOLDER | 전규격 | 1EA | 15450 | GLAD MEDICS | POLYPROPYLENE 등 | 글래드메딕스
M6600404 | 2020-05-01 | ET-TUBE HOLDER | 전규격 | 1EA | 15450 | AMBU A/S | SILICONE, NYLON | (주)메디아나
M6610003 | 2019-07-01 | N-HOLDER | 전규격 | 1EA | 7160 | INSUNG MEDICAL CO.,LTD | 폴리카보네이트 등 | 인성메디칼 | 비급여(BJ1007DC)→급여 전환
M6610009 | 2019-07-01 | 의료용개공기구 | 전규격 | 1EA | 7160 | SEWOON MEDICAL | POLYURETHANE | 세운메디칼 | 비급여(BJ1002BY)→급여 전환
M6610011 | 2019-07-01 | ENDOTRACHEAL TUBE HOLDER | 전규격 | 1EA | 7160 | SOLTWORKS | 플라스틱(40%), PVC(30%), 실리콘(10%), 나일론(15%), 기타(5%) | ㈜솔트웍스 | 비급여(BJ1001YF)→급여 전환
M6610012 | 2020-04-01 | ETT PIECE | 전규격 | 1EA | 7160 | SEJONG HEALTH CARE | SILICONE, PP | (주)세종헬스케어
M6610013 | 2019-07-01 | DUAL FIX | 전규격 | 1EA | 7160 | GN | PC 등 | ㈜지엔 | 비급여(BJ1004LU)→급여 전환
M6610015 | 2019-07-01 | DAYO TUBE HOLDER | 전규격 | 1EA | 7160 | DAYOMEDICAL | PVC 85%, PC 4.5%, PE 0.5% 등 | 다요메디칼 | 비급여(BJ1001DM)→급여 전환
M6610021 | 2019-10-01 | T-GARDER | 전규격 | 1EA | 7160 | SGM KOREA | ELASTOMER | 에스지엠코리아 | 비급여(BJ1001ZZ)→급여 전환
M6610024 | 2019-10-01 | DUCLIP(듀클립) | 전규격 | 1EA | 7160 | JOOYOUNGBIO MEDICAL | 실리콘 등 | ㈜주영바이오메디칼 | 비급여(BJ1000JM)→급여 전환
M6610026 | 2019-07-01 | FWA | 전규격 | 1EA | 7160 | SOLMEDIX CO.,LTD. | POLYETHYLENE, SILICONE | ㈜솔메딕스 | 비급여(BJ1000SA)→급여 전환
M6610034 | 2019-07-01 | UNBITE | 전규격 | 1EA | 7160 | COBUILD KOREA | ELASTOMER, 부직포, 아크릴점착제 | 코빌드코리아 | 비급여(BJ1001BF)→급여 전환
M6610035 | 2019-12-01 | 실리콘 바이트블락 | 전규격 | 1EA | 7160 | SEHO CHEMICAL | 실리콘 등 | (주)세호케미칼
M6610038 | 2019-07-01 | MULTIFIX ENDO F | 전규격 | 1EA | 7160 | UNIMEDICS | 실리콘 등 | ㈜유니메딕스 | 비급여(BJ1030GA)→급여 전환
M6610061 | 2019-07-01 | ACE GRIP ENDO FIX | 전규격 | 1EA | 7160 | ACE MEDICAL | LDPE 등 | 에이스메디칼 | 비급여(BJ1010CO)→급여 전환
M6610093 | 2019-11-01 | EZ-ET HOLDER | 전규격 | 1EA | 7160 | SOYEON MEDICAL CO., LTD | PE | (주)소연메디칼
M6610099 | 2020-02-01 | PN-600 | 전규격 | 1EA | 7160 | ENTER MEDICAL CORPORATION | PVC, SILICONE | (주)투세이프
M6610109 | 2019-07-01 | 의료용개공기구 | 전규격 | 1EA | 7160 | SEWOON MEDICAL VINA CO., LTD | POLYURETHANE | 세운메디칼 | 비급여(BJ1006BY)→급여 전환
M6610115 | 2019-11-01 | DAYO SOFT TUBE HOLDER | 전규격 | 1EA | 6360 | DAYOMEDICAL | PVC 99%, PE 1% | 다요메디칼
M6610134 | 2019-07-01 | NATH | 전규격 | 1EA | 7160 | COBUILD KOREA | ELASTOMER, 실리콘점착제 등 | 코빌드코리아 | 비급여(BJ1000BF)→급여 전환
M6610135 | 2020-02-01 | WITHFIX - ET HOLDER | 전규격 | 1EA | 7160 | NEOMEDI KOREA CO., LTD | 폴리프로필렌 등 | 주식회사 네오메디코리아
M6610235 | 2020-04-01 | WITHFIX ET HOLDER L1/L2 | 전규격 | 1EA | 7160 | NEOMEDI KOREA CO., LTD | 폴리플로필렌 등 | 주식회사 네오메디코리아
M6620001 | 2019-07-01 | STAENDERMED ENDOTRACHEAL CANNULA HOLDERS | 전규격 | 1EA | 4320 | MEDIKOKIM | 부직포,벨크로 등 | 휴메드인터내셔날 | 비급여(BJ1012KP)→급여 전환
M6620011 | 2019-09-01 | TUBE FIX | 전규격 | 1EA | 4320 | MEDIWORLD MEDICAL CO.,LTD | 하이드로콜로이드, 벨크로 | (주)메디포스
M6620019 | 2019-09-01 | F-SET | 전규격 | 1EA | 4320 | TRANSATLANTIC | 부직포, 밸크로 등 | 브로스헬스케어
M6620020 | 2020-02-01 | F-FIX | 전규격 | 1EA | 4320 | SH MEDICAL | 파스터테이프 등 | 에스에이치메디칼(주)
M6620027 | 2019-11-01 | INTUBATION HOLDER | 전규격 | 1EA | 4320 | CSMEDICAL | 부직포, 벨크로 | (주)씨에스메디칼
M6620038 | 2019-07-01 | MULTIFIX ENDO | 전규격 | 1EA | 4320 | UNIMEDICS | 부직포 | ㈜유니메딕스 | 비급여(BJ1015GA)→급여 전환
M6620138 | 2019-07-01 | TUBIFIX | 전규격 | 1EA | 4320 | UNIMEDICS | 부직포, 벨크로 등 | ㈜유니메딕스 | 비급여(BJ1025GA)→급여 전환
M6620139 | 2020-03-01 | 에어포르S | 전규격 | 1EA | 4320 | CHENSIN PACKING INDUSTRY COMPANY.,LTD | 벨크로, 우레탄 필름 | 한국에스엠에스
M6630001 | 2019-07-01 | DALE TRACHEOSTOMY TUBE HOLDERS | 전규격 | 1EA | 3490 | DALE MEDICAL PRODUCTS, INC. | 부직포, 벨크로, 폴리카보네이트 등 | 휴메드인터내셔날 | 비급여(BJ1014KP)→급여 전환
M6630012 | 2019-07-01 | FIXBAND-N | 전규격 | 1EA | 3490 | YAFHO BIO-TECHNOLOGY CO., LTD. | 부직포, 벨크로 등 | ㈜유신메디칼교역 | 비급여(BJ1007RI)→급여 전환
M6630030 | 2019-07-01 | TUBE HOLDER | 전규격 | 1EA | 3490 | SHAOXING HAITECH MEDICAL PRODUCTS CO., LTD. | POLYURETHANE FOAM 등 | ㈜친우메드 | 비급여(BJ1001JI)→급여 전환
M6630038 | 2019-07-01 | TUBIFIX | 전규격 | 1EA | 3490 | UNIMEDICS | 부직포, 벨크로 등 | ㈜유니메딕스 | 비급여(BJ1025GA)→급여 전환
M6630080 | 2019-10-01 | EZ CARE SOFTOUCH | 전규격 | 1EA | 3490 | NEOTECH PRODUCTS, INC. | NEOFOAM, LATEX FREE DEHP FREE | 명성바이오텍 | 비급여(BJ1003OX)→급여 전환
P0001001 | 2019-04-01 | 일회용부항컵 | 전규격 | 1EA | 117 | 성호통상 | GPPS, SILICONE | 성호통상
P0001002 | 2019-04-01 | 일회용부항컵 | 전규격 | 1EA | 117 | 동방침구제작소 | POLYPROPYLENE, SILICONE | 동방침구제작소
P0001003 | 2019-04-01 | 일회용부항컵 | 전규격 | 1EA | 117 | 서울메디칼 | GPPS, SILICONE | 서울메디칼
P0001004 | 2019-04-01 | 일회용부항컵 | 전규격 | 1EA | 117 | 디이메디칼상사 | PS, 플라스틱, 실리콘 | 디이메디칼상사
P0001005 | 2019-04-01 | 일회용부항컵 | 전규격 | 1EA | 117 | 행림서원의료기 | 폴리스타이렌 | 행림서원의료기
P0001006 | 2019-04-01 | 일회용부항컵 | 전규격 | 1EA | 117 | 하이헬스 | POLYSTYRENE | 하이헬스
P0001007 | 2019-04-01 | 일회용부항컵 | 전규격 | 1EA | 117 | 굿플 | PE, 실리콘 | 굿플
P0001008 | 2019-04-01 | 일회용부항컵 | 전규격 | 1EA | 117 | HANSUNG GREENPACK CO. LTD | PP | 주식회사 한성그린팩
P0001009 | 2019-04-01 | 일회용부항컵 | 전규격 | 1EA | 117 | DANA MEDICAL | POLYPROPYLENE, SILICONE | 다나메디컬
P0001010 | 2019-04-01 | 일회용부항컵 | 전규격 | 1EA | 117 | SINATECH | 폴리프로필렌 등 | 신아테크
P0001011 | 2019-08-01 | 일회용부항컵 | 전규격 | 1EA | 117 | JINAN WEIYANG MEDICAL APPLIANCE SCIENCE AND TECHNOLOGY CO.,LTD | POLYPROPYLENE, POLYSTYRENE, SILICONE | 우전침구제작소
P0001012 | 2019-11-01 | 일회용부항컵 | 전규격 | 1EA | 117 | CANGZHOU WEIKANG FOOD & PHARMACEUTICAL PACKAGE CO.,LTD | POLYPROPYLENE, SILICONE | 주식회사메디글로벌
TBA01001 | 2019-04-01 | CANCELLOUS COARSE | 5CC | 1EA | 175780 | COMMUNITY BLOOD CENTER/COMMUNITY TISSUE SERVICES | CANCELLOUS BONE | 셀루메드 | 고시 제2016-147호(2016.9.1.적용) 관련 선별급여 본인부담률 80% 적용, 중복인정여부 Y | 중복인정여부 Y
TBA01002 | 2019-04-01 | BONE CHIP(CANCELLOUS/CRUSHED CANCELLOUS) | 5CC | 1EA | 175780 | LIFENET HEALTH | CANCELLOUS BONE | (주)준영메디칼 | 고시 제2016-147호(2016.9.1.적용) 관련 선별급여 본인부담률 80% 적용, 중복인정여부 Y | 중복인정여부 Y
TBA01003 | 2019-04-01 | CANCELLOUS CHIPS | 5CC | 1EA | 175780 | MUSCULOSKELETAL TRANSPLANT FOUNDATION | CANCELLOUS BONE | 한솔메디칼 | 고시 제2016-147호(2016.9.1.적용) 관련 선별급여 본인부담률 80% 적용, 중복인정여부 Y | 중복인정여부 Y
TBA01004 | 2019-04-01 | CANCELLOUS COARSE | 5CC | 1EA | 175780 | COMMUNITY BLOOD CENTER/COMMUNITY TISSUE SERVICES | CANCELLOUS BONE | 두성인터내셔날 | 고시 제2016-147호(2016.9.1.적용) 관련 선별급여 본인부담률 80% 적용, 중복인정여부 Y | 중복인정여부 Y
TBA01006 | 2019-04-01 | CANCELLOUS COARSE | 5CC | 1EA | 175780 | COMMUNITY BLOOD CENTER/COMMUNITY TISSUE SERVICES | CANCELLOUS BONE | 킴스메디텍 | 고시 제2016-147호(2016.9.1.적용) 관련 선별급여 본인부담률 80% 적용, 중복인정여부 Y | 중복인정여부 Y
TBA01007 | 2019-04-01 | CANCELLOUS CRUSHED | 5cc | 1EA | 175780 | TISSUENET | CANCELLOUS BONE | 한스바이오메드 | 고시 제2016-147호(2016.9.1.적용) 관련 선별급여 본인부담률 80% 적용, 중복인정여부 Y | 중복인정여부 Y
TBA01008 | 2019-04-01 | CANCELLOUS BONE CHIP | 5CC | 1EA | 175780 | COMMUNITY BLOOD CENTER/COMMUNITY TISSUE SERVICES | CANCELLOUS BONE | 리쏘스티슈뱅크 | 고시 제2016-147호(2016.9.1.적용) 관련 선별급여 본인부담률 80% 적용, 중복인정여부 Y | 중복인정여부 Y
TBA01009 | 2019-04-01 | ALLOBONE CANCELLOUS CUBE/CRUSHED | 5CC | 1EA | 175780 | 시지바이오 | CANCELLOUS BONE | 시지바이오 | 고시 제2016-147호(2016.9.1.적용) 관련 선별급여 본인부담률 80% 적용, 중복인정여부 Y | 중복인정여부 Y
TBA01011 | 2019-04-01 | CANCELLOUS BONE CHIP | 5CC | 1EA | 123040 | (재)한국공공조직은행 서울성모조직은행 | CANCELLOUS BONE | (재)한국공공조직은행 서울성모조직은행 | 고시 제2016-147호(2016.9.1.적용) 관련 선별급여 본인부담률 80% 적용, 중복인정여부 Y | 중복인정여부 Y
TBA01013 | 2019-04-01 | HUMAN BONE CANCELLOUS BONE CHIP | 5CC | 1EA | 123040 | 가톨릭대학교성빈센트병원 | CANCELLOUS BONE | 가톨릭대학교성빈센트병원 | 고시 제2016-147호(2016.9.1.적용) 관련 선별급여 본인부담률 80% 적용, 중복인정여부 Y | 중복인정여부 Y
TBA01014 | 2019-04-01 | CANCELLOUS BONE CHIP | 5CC | 1EA | 123040 | 경북대학교병원 | CANCELLOUS BONE | 경북대학교병원 | 고시 제2016-147호(2016.9.1.적용) 관련 선별급여 본인부담률 80% 적용, 중복인정여부 Y | 중복인정여부 Y
TBA01019 | 2019-04-01 | CANCELLOUS BONE CHIP | 5CC | 1EA | 123040 | 삼성서울병원 | CANCELLOUS BONE | 삼성서울병원 | 고시 제2016-147호(2016.9.1.적용) 관련 선별급여 본인부담률 80% 적용, 중복인정여부 Y | 중복인정여부 Y
TBA01024 | 2019-04-01 | CANCELLOUS BONE CHIP | 5CC | 1EA | 123040 | 연세대학교의과대학세브란스병원 | CANCELLOUS BONE | 연세대학교의과대학세브란스병원 | 고시 제2016-147호(2016.9.1.적용) 관련 선별급여 본인부담률 80% 적용, 중복인정여부 Y | 중복인정여부 Y
TBA01025 | 2019-04-01 | CANCELLUS BONE CHIPS | 5CC | 1EA | 123040 | 의료법인한라병원 | CANCELLOUS BONE | 의료법인한라병원 | 고시 제2016-147호(2016.9.1.적용) 관련 선별급여 본인부담률 80% 적용, 중복인정여부 Y | 중복인정여부 Y
TBA01031 | 2019-04-01 | CANCELLOUS BONE CHIP | 5CC | 1EA | 123040 | 아주대학교병원 | CANCELLOUS BONE | 아주대학교병원 | 고시 제2016-147호(2016.9.1.적용) 관련 선별급여 본인부담률 80% 적용, 중복인정여부 Y | 중복인정여부 Y
TBA01055 | 2019-04-01 | CANCELLOUS BONE CHIP | 5CC | 1EA | 120000 | 충남대학교병원 | CANCELLOUS BONE | 충남대학교병원 | 고시 제2016-147호(2016.9.1.적용) 관련 선별급여 본인부담률 80% 적용, 중복인정여부 Y | 중복인정여부 Y
TBA01061 | 2019-04-01 | CANCELLOUS COARSE | 5CC | 1EA | 175780 | COMMUNITY BLOOD CENTER/COMMUNITY TISSUE SERVICES | CANCELLOUS BONE | 비메드㈜ | 고시 제2016-147호(2016.9.1.적용) 관련 선별급여 본인부담률 80% 적용, 중복인정여부 Y | 중복인정여부 Y
TBA01064 | 2019-04-01 | CANCELLOUS CHIPS | 5cc | 1EA | 175780 | DCI DONOR SERVICES TISSUE BANK | CANCELLOUS BONE | 위즈메디텍 | 고시 제2016-147호(2016.9.1.적용) 관련 선별급여 본인부담률 80% 적용, 중복인정여부 Y | 중복인정여부 Y
TBA01067 | 2019-04-01 | CANCELLOUS COARSE | 5CC | 1EA | 175780 | COMMUNITY BLOOD CENTER/COMMUNITY TISSUE SERVICES | CANCELLOUS BONE | 서울메디칼 | 고시 제2016-147호(2016.9.1.적용) 관련 선별급여 본인부담률 80% 적용, 중복인정여부 Y | 중복인정여부 Y
TBA01068 | 2019-04-01 | CANCELLOUS CHIP | 5CC | 1EA | 175780 | COMMUNITY BLOOD CENTER/COMMUNITY TISSUE SERVICES | CANCELLOUS BONE | 엘앤씨바이오 | 고시 제2016-147호(2016.9.1.적용) 관련 선별급여 본인부담률 80% 적용, 중복인정여부 Y | 중복인정여부 Y
TBA01069 | 2019-04-01 | CANCELLOUS BONE CHIP | 5CC | 1EA | 123040 | (재)한국공공조직은행 양산부산대조직은행 | CANCELLOUS BONE | (재)한국공공조직은행 양산부산대조직은행 | 고시 제2016-147호(2016.9.1.적용) 관련 선별급여 본인부담률 80% 적용, 중복인정여부 Y | 중복인정여부 Y
TBA01070 | 2019-04-01 | CANCELLOUS BONE CHIP | 5CC | 1EA | 123040 | (재)한국공공조직은행 분당차조직은행 | CANCELLOUS BONE | (재)한국공공조직은행 분당차조직은행 | 고시 제2016-147호(2016.9.1.적용) 관련 선별급여 본인부담률 80% 적용, 중복인정여부 Y | 중복인정여부 Y
TBA01071 | 2019-04-01 | CANCELLOUS BONE CHIP | 5CC | 1EA | 123040 | (재)한국공공조직은행 빛고을전남대조직은행 | CANCELLOUS BONE | (재)한국공공조직은행 빛고을전남대조직은행 | 고시 제2016-147호(2016.9.1.적용) 관련 선별급여 본인부담률 80% 적용, 중복인정여부 Y | 중복인정여부 Y
TBA01074 | 2019-04-01 | CANCELLOUS CHIPS | 5CC | 1EA | 175780 | DCI DONOR SERVICES TISSUE BANK | CANCELLOUS BONE | ㈜맥스메디팜 | 고시 제2016-147호(2016.9.1.적용) 관련 선별급여 본인부담률 80% 적용, 중복인정여부 Y | 중복인정여부 Y
TBA01076 | 2019-04-01 | CANCELLOUS BONE CHIP | 5CC | 1EA | 158200 | (재)한국공공조직은행 건양대조직은행 | CANCELLOUS BONE | (재)한국공공조직은행 건양대조직은행 | 고시 제2016-147호(2016.9.1.적용) 관련 선별급여 본인부담률 80% 적용, 중복인정여부 Y | 중복인정여부 Y
TBA01077 | 2019-04-01 | CANCELLOUS CHIP | 5CC | 1EA | 175780 | ALLOSOURCE | CANCELLOUS BONE | ㈜알로메드 | 고시 제2016-147호(2016.9.1.적용) 관련 선별급여 본인부담률 80% 적용, 중복인정여부 Y | 중복인정여부 Y
TBA01078 | 2019-04-01 | CANCELLOUS BONE CHIP | 5CC | 1EA | 158200 | (재)한국공공조직은행 성남조직은행 | CANCELLOUS BONE | (재)한국공공조직은행 성남조직은행 | 고시 제2016-147호(2016.9.1.적용) 관련 선별급여 본인부담률 80% 적용, 중복인정여부 Y | 중복인정여부 Y
TBA01080 | 2019-04-01 | CANCELLOUS COARSE | 5CC | 1EA | 175780 | COMMUNITY BLOOD CENTER/COMMUNITY TISSUE SERVICES | CANCELLOUS BONE | ㈜코어메드 | 고시 제2016-147호(2016.9.1.적용) 관련 선별급여 본인부담률 80% 적용, 중복인정여부 Y | 중복인정여부 Y
TBA01081 | 2019-04-01 | CANCELLOUS CUBES | 5CC | 1EA | 175780 | COMMUNITY BLOOD CENTER/COMMUNITY TISSUE SERVICES | CANCELLOUS BONE | ㈜코어메드 | 고시 제2016-147호(2016.9.1.적용) 관련 선별급여 본인부담률 80% 적용, 중복인정여부 Y | 중복인정여부 Y
TBA01082 | 2019-04-01 | CANCELLOUS CHIPS | 5CC | 1EA | 175780 | DCI DONOR SERVICES TISSUE BANK | CANCELLOUS BONE | ㈜코어메드 | 고시 제2016-147호(2016.9.1.적용) 관련 선별급여 본인부담률 80% 적용, 중복인정여부 Y | 중복인정여부 Y
TBA01083 | 2019-04-01 | CANCELLOUS CUBES | 5CC | 1EA | 175780 | DCI DONOR SERVICES TISSUE BANK | CANCELLOUS BONE | ㈜코어메드 | 고시 제2016-147호(2016.9.1.적용) 관련 선별급여 본인부담률 80% 적용, 중복인정여부 Y | 중복인정여부 Y
TBA01084 | 2019-04-01 | SURECHIP | 5CC | 1EA | 175780 | 한스바이오메드 | CANCELLOUS BONE | 한스바이오메드 | 고시 제2016-147호(2016.9.1.적용) 관련 선별급여 본인부담률 80% 적용, 중복인정여부 Y | 중복인정여부 Y
TBA01085 | 2019-04-01 | CANCELLOUS CHIPS | 5CC | 1EA | 175780 | ALLOSOURCE | CANCELLOUS BONE | 한스바이오메드 | 고시 제2016-147호(2016.9.1.적용) 관련 선별급여 본인부담률 80% 적용, 중복인정여부 Y | 중복인정여부 Y
TBA01086 | 2019-07-01 | CANCELLOUS COARSE | 5CC | 1EA | 175780 | COMMUNITY BLOOD CENTER/COMMUNITY TISSUE SERVICES | CANCELLOUS BONE | ㈜인터메드 | 고시 제2016-147호(2016.9.1.적용) 관련 선별급여 본인부담률 80% 적용, 중복인정여부 Y | 중복인정여부 Y
TBA01088 | 2019-07-01 | CANCELLOUS COARSE | 5CC | 1EA | 175780 | COMMUNITY BLOOD CENTER/COMMUNITY TISSUE SERVICES | CANCELLOUS BONE | ㈜메디알로 | 고시 제2016-147호(2016.9.1.적용) 관련 선별급여 본인부담률 80% 적용, 중복인정여부 Y | 중복인정여부 Y
TBA01091 | 2019-10-01 | CANCELLOUS COARSE | 5CC | 1EA | 175780 | COMMUNITY BLOOD CENTER/COMMUNITY TISSUE SERVICES | CANCELLOUS BONE | ㈜알로젠 | 고시 제2016-147호(2016.9.1.적용) 관련 선별급여 본인부담률 80% 적용, 중복인정여부 Y | 중복인정여부 Y
TBA01092 | 2019-10-01 | CANCELLOUS CUBE | 5CC | 1EA | 175780 | COMMUNITY BLOOD CENTER/COMMUNITY TISSUE SERVICES | CANCELLOUS BONE | ㈜알로젠 | 고시 제2016-147호(2016.9.1.적용) 관련 선별급여 본인부담률 80% 적용, 중복인정여부 Y | 중복인정여부 Y
TBA01101 | 2019-04-01 | CANCELLOUS CHIPS | 5CC | 1EA | 175780 | 셀루메드 | CANCELLOUS BONE | 셀루메드 | 고시 제2016-147호(2016.9.1.적용) 관련 선별급여 본인부담률 80% 적용, 중복인정여부 Y | 중복인정여부 Y
TBA01103 | 2019-04-01 | MILLED CANCELLOUS CHIPS | 5CC | 1EA | 175780 | MUSCULOSKELETAL TRANSPLANT FOUNDATION | CANCELLOUS BONE | 한솔메디칼 | 고시 제2016-147호(2016.9.1.적용) 관련 선별급여 본인부담률 80% 적용, 중복인정여부 Y | 중복인정여부 Y
TBA01104 | 2019-04-01 | CANCELLOUS CRUSHED | 5CC | 1EA | 175780 | AZIYO BIOLOGICS, LNC | CANCELLOUS BONE(CRUSHED) | 두성인터내셔날 | 고시 제2016-147호(2016.9.1.적용) 관련 선별급여 본인부담률 80% 적용, 중복인정여부 Y | 중복인정여부 Y
TBA01107 | 2019-04-01 | CANCELLOUS GROUND | 5cc | 1EA | 175780 | TISSUENET | CANCELLOUS BONE | 한스바이오메드 | 고시 제2016-147호(2016.9.1.적용) 관련 선별급여 본인부담률 80% 적용, 중복인정여부 Y | 중복인정여부 Y
TBA01109 | 2019-04-01 | CANCELLOUS BONE CHIP | 5CC | 1EA | 175780 | ALLOSOURCE | CANCELLOUS BONE | 시지바이오 | 고시 제2016-147호(2016.9.1.적용) 관련 선별급여 본인부담률 80% 적용, 중복인정여부 Y | 중복인정여부 Y
TBA01161 | 2019-04-01 | CANCELLOUS CUBES | 5cc | 1EA | 175780 | COMMUNITY BLOOD CENTER/COMMUNITY TISSUE SERVICES | CANCELLOUS BONE | 비메드 | 고시 제2016-147호(2016.9.1.적용) 관련 선별급여 본인부담률 80% 적용, 중복인정여부 Y | 중복인정여부 Y
TBA01167 | 2019-04-01 | CANCELLOUS CUBES | 5CC | 1EA | 175780 | COMMUNITY BLOOD CENTER/COMMUNITY TISSUE SERVICES | CANCELLOUS BONE | 서울메디칼 | 고시 제2016-147호(2016.9.1.적용) 관련 선별급여 본인부담률 80% 적용, 중복인정여부 Y | 중복인정여부 Y
TBA01168 | 2019-04-01 | CANCELLOUS CHIP | 5CC | 1EA | 175780 | 엘앤씨바이오 | CANCELLOUS BONE | 엘앤씨바이오 | 고시 제2016-147호(2016.9.1.적용) 관련 선별급여 본인부담률 80% 적용, 중복인정여부 Y | 중복인정여부 Y
TBA01174 | 2019-04-01 | CANCELLOUS CUBES | 5CC | 1EA | 175780 | DCI DONOR SERVICES TISSUE BANK | CANCELLOUS BONE | ㈜맥스메디팜 | 고시 제2016-147호(2016.9.1.적용) 관련 선별급여 본인부담률 80% 적용, 중복인정여부 Y | 중복인정여부 Y
TBA01177 | 2019-04-01 | CANCELLOUS CRUSHED | 5CC | 1EA | 175780 | ALLOSOURCE | CANCELLOUS BONE | ㈜알로메드 | 고시 제2016-147호(2016.9.1.적용) 관련 선별급여 본인부담률 80% 적용, 중복인정여부 Y | 중복인정여부 Y
TBA01203 | 2019-04-01 | CANCELLOUS CHIPS | 5CC | 1EA | 175780 | DIZG(GERMAN INSTITUTE FOR CELL AND TISSUE REPLACEMENT) | CANCELLOUS BONE | 한솔메디칼 | 고시 제2016-147호(2016.9.1.적용) 관련 선별급여 본인부담률 80% 적용, 중복인정여부 Y | 중복인정여부 Y
TBA01209 | 2019-04-01 | CANCELLOUS CHIP/COARSE | 5CC | 1EA | 175780 | COMMUNITY BLOOD CENTER/COMMUNITY TISSUE SERVICES | CANCELLOUS BONE | 시지바이오 | 고시 제2016-147호(2016.9.1.적용) 관련 선별급여 본인부담률 80% 적용, 중복인정여부 Y | 중복인정여부 Y
TBA01268 | 2019-04-01 | CANCELLOUS CUBE | 5CC | 1EA | 175780 | 엘앤씨바이오 | CANCELLOUS BONE | 엘앤씨바이오 | 고시 제2016-147호(2016.9.1.적용) 관련 선별급여 본인부담률 80% 적용, 중복인정여부 Y | 중복인정여부 Y
TBA01309 | 2019-04-01 | CANCELLOUS CHIPS | 5cc | 1EA | 175780 | TISSUE BANK INTERNATIONAL | CANCELLOUS BONE | 시지바이오 | 고시 제2016-147호(2016.9.1.적용) 관련 선별급여 본인부담률 80% 적용, 중복인정여부 Y | 중복인정여부 Y
TBA01409 | 2019-04-01 | CANCELLOUS(CHIP/CRUSHED/COARSE/CUBE) | 5CC | 1EA | 175780 | DCI DONOR SERVICES TISSUE BANK | CANCELLOUS BONE | 시지바이오 | 고시 제2016-147호(2016.9.1.적용) 관련 선별급여 본인부담률 80% 적용, 중복인정여부 Y | 중복인정여부 Y
TBA01502 | 2019-04-01 | CANCELLOUS (CHIP/COARSE/CRUSHED/CRUSHED COARSE/CUBE) | 5CC | 1EA | 175780 | COMMUNITY BLOOD CENTER/COMMUNITY TISSUE SERVICES | CANCELLOUS BONE | (주)준영메디칼 | 고시 제2016-147호(2016.9.1.적용) 관련 선별급여 본인부담률 80% 적용, 중복인정여부 Y | 중복인정여부 Y
TBA01602 | 2019-04-01 | CANCELLOUS CHIPS | 5CC | 1EA | 175780 | LIFELINK TISSUE BANK | CANCELLOUS BONE | (주)준영메디칼 | 고시 제2016-147호(2016.9.1.적용) 관련 선별급여 본인부담률 80% 적용, 중복인정여부 Y | 중복인정여부 Y
TBA01702 | 2019-04-01 | CRUSHED CANCELLOUS CHIPS | 5cc | 1EA | 175780 | LIFENET HEALTH | CANCELLOUS BONE | (주)준영메디칼 | 고시 제2016-147호(2016.9.1.적용) 관련 선별급여 본인부담률 80% 적용, 중복인정여부 Y | 중복인정여부 Y
TBA02001 | 2019-04-01 | CANCELLOUS COARSE | 10CC | 1EA | 263680 | COMMUNITY BLOOD CENTER/COMMUNITY TISSUE SERVICES | CANCELLOUS BONE | 셀루메드 | 고시 제2016-147호(2016.9.1.적용) 관련 선별급여 본인부담률 80% 적용, 중복인정여부 Y | 중복인정여부 Y
TBA02002 | 2019-04-01 | BONE CHIP(CANCELLOUS/CRUSHED CANCELLOUS) | 10CC | 1EA | 263680 | LIFENET HEALTH | CANCELLOUS BONE | (주)준영메디칼 | 고시 제2016-147호(2016.9.1.적용) 관련 선별급여 본인부담률 80% 적용, 중복인정여부 Y | 중복인정여부 Y
TBA02003 | 2019-04-01 | CANCELLOUS CHIPS | 10CC | 1EA | 263680 | DIZG(GERMAN INSTITUTE FOR CELL AND TISSUE REPLACEMENT) | CANCELLOUS BONE | 한솔메디칼 | 고시 제2016-147호(2016.9.1.적용) 관련 선별급여 본인부담률 80% 적용, 중복인정여부 Y | 중복인정여부 Y
TBA02004 | 2019-04-01 | CANCELLOUS COARSE | 10CC | 1EA | 263680 | COMMUNITY BLOOD CENTER/COMMUNITY TISSUE SERVICES | CANCELLOUS BONE | 두성인터내셔날 | 고시 제2016-147호(2016.9.1.적용) 관련 선별급여 본인부담률 80% 적용, 중복인정여부 Y | 중복인정여부 Y
TBA02006 | 2019-04-01 | CANCELLOUS COARSE | 10CC | 1EA | 263680 | COMMUNITY BLOOD CENTER/COMMUNITY TISSUE SERVICES | CANCELLOUS BONE | 킴스메디텍 | 고시 제2016-147호(2016.9.1.적용) 관련 선별급여 본인부담률 80% 적용, 중복인정여부 Y | 중복인정여부 Y
TBA02007 | 2019-04-01 | CANCELLOUS CRUSHED | 10cc | 1EA | 263680 | TISSUENET | CANCELLOUS BONE | 한스바이오메드 | 고시 제2016-147호(2016.9.1.적용) 관련 선별급여 본인부담률 80% 적용, 중복인정여부 Y | 중복인정여부 Y
TBA02008 | 2019-04-01 | CANCELLOUS BONE CHIP | 10CC | 1EA | 263680 | COMMUNITY BLOOD CENTER/COMMUNITY TISSUE SERVICES | CANCELLOUS BONE | 리쏘스티슈뱅크 | 고시 제2016-147호(2016.9.1.적용) 관련 선별급여 본인부담률 80% 적용, 중복인정여부 Y | 중복인정여부 Y
TBA02009 | 2019-04-01 | ALLOBONE CANCELLOUS CUBE/CRUSHED | 10CC | 1EA | 263680 | 시지바이오 | CANCELLOUS BONE | 시지바이오 | 고시 제2016-147호(2016.9.1.적용) 관련 선별급여 본인부담률 80% 적용, 중복인정여부 Y | 중복인정여부 Y
TBA02011 | 2019-04-01 | CANCELLOUS BONE CHIP | 10CC | 1EA | 184570 | (재)한국공공조직은행 서울성모조직은행 | CANCELLOUS BONE | (재)한국공공조직은행 서울성모조직은행 | 고시 제2016-147호(2016.9.1.적용) 관련 선별급여 본인부담률 80% 적용, 중복인정여부 Y | 중복인정여부 Y
TBA02013 | 2019-04-01 | HUMAN BONE CANCELLOUS BONE CHIP | 10CC | 1EA | 184570 | 가톨릭대학교성빈센트병원 | CANCELLOUS BONE | 가톨릭대학교성빈센트병원 | 고시 제2016-147호(2016.9.1.적용) 관련 선별급여 본인부담률 80% 적용, 중복인정여부 Y | 중복인정여부 Y
TBA02014 | 2019-04-01 | CANCELLOUS BONE CHIP | 10CC | 1EA | 184570 | 경북대학교병원 | CANCELLOUS BONE | 경북대학교병원 | 고시 제2016-147호(2016.9.1.적용) 관련 선별급여 본인부담률 80% 적용, 중복인정여부 Y | 중복인정여부 Y
TBA02019 | 2019-04-01 | ALLOGRAFT BONE CHIP | 10CC | 1EA | 184570 | 삼성서울병원 | CANCELLOUS BONE | 삼성서울병원 | 고시 제2016-147호(2016.9.1.적용) 관련 선별급여 본인부담률 80% 적용, 중복인정여부 Y | 중복인정여부 Y
TBA02025 | 2019-04-01 | CANCELLOUS BONE CHIP | 10CC | 1EA | 184570 | 의료법인한라병원 | CANCELLOUS BONE | 의료법인한라병원 | 고시 제2016-147호(2016.9.1.적용) 관련 선별급여 본인부담률 80% 적용, 중복인정여부 Y | 중복인정여부 Y
TBA02055 | 2019-04-01 | CANCELLOUS BONE CHIP | 10CC | 1EA | 180000 | 충남대학교병원 | CANCELLOUS BONE | 충남대학교병원 | 고시 제2016-147호(2016.9.1.적용) 관련 선별급여 본인부담률 80% 적용, 중복인정여부 Y | 중복인정여부 Y
TBA02061 | 2019-04-01 | CANCELLOUS COARSE | 10CC | 1EA | 263680 | COMMUNITY BLOOD CENTER/COMMUNITY TISSUE SERVICES | CANCELLOUS BONE | 비메드㈜ | 고시 제2016-147호(2016.9.1.적용) 관련 선별급여 본인부담률 80% 적용, 중복인정여부 Y | 중복인정여부 Y
TBA02067 | 2019-04-01 | CANCELLOUS COARSE | 10CC | 1EA | 263680 | COMMUNITY BLOOD CENTER/COMMUNITY TISSUE SERVICES | CANCELLOUS BONE | 서울메디칼 | 고시 제2016-147호(2016.9.1.적용) 관련 선별급여 본인부담률 80% 적용, 중복인정여부 Y | 중복인정여부 Y
TBA02068 | 2019-04-01 | CANCELLOUS CHIP | 10CC | 1EA | 263680 | COMMUNITY BLOOD CENTER/COMMUNITY TISSUE SERVICES | CANCELLOUS BONE | 엘앤씨바이오 | 고시 제2016-147호(2016.9.1.적용) 관련 선별급여 본인부담률 80% 적용, 중복인정여부 Y | 중복인정여부 Y
TBA02069 | 2019-04-01 | CANCELLOUS BONE CHIP | 10CC | 1EA | 184570 | (재)한국공공조직은행 양산부산대조직은행 | CANCELLOUS BONE | (재)한국공공조직은행 양산부산대조직은행 | 고시 제2016-147호(2016.9.1.적용) 관련 선별급여 본인부담률 80% 적용, 중복인정여부 Y | 중복인정여부 Y
TBA02070 | 2019-04-01 | CANCELLOUS BONE CHIP | 10CC | 1EA | 184570 | (재)한국공공조직은행 분당차조직은행 | CANCELLOUS BONE | (재)한국공공조직은행 분당차조직은행 | 고시 제2016-147호(2016.9.1.적용) 관련 선별급여 본인부담률 80% 적용, 중복인정여부 Y | 중복인정여부 Y
TBA02071 | 2019-04-01 | CANCELLOUS BONE CHIP | 10CC | 1EA | 184570 | (재)한국공공조직은행 빛고을전남대조직은행 | CANCELLOUS BONE | (재)한국공공조직은행 빛고을전남대조직은행 | 고시 제2016-147호(2016.9.1.적용) 관련 선별급여 본인부담률 80% 적용, 중복인정여부 Y | 중복인정여부 Y
TBA02074 | 2019-04-01 | CANCELLOUS CHIPS | 10CC | 1EA | 263680 | DCI DONOR SERVICES TISSUE BANK | CANCELLOUS BONE | ㈜맥스메디팜 | 고시 제2016-147호(2016.9.1.적용) 관련 선별급여 본인부담률 80% 적용, 중복인정여부 Y | 중복인정여부 Y
TBA02076 | 2019-04-01 | CANCELLOUS BONE CHIP | 10CC | 1EA | 237310 | (재)한국공공조직은행 건양대조직은행 | CANCELLOUS BONE | (재)한국공공조직은행 건양대조직은행 | 고시 제2016-147호(2016.9.1.적용) 관련 선별급여 본인부담률 80% 적용, 중복인정여부 Y | 중복인정여부 Y
TBA02077 | 2019-04-01 | CANCELLOUS CHIP | 10CC | 1EA | 263680 | ALLOSOURCE | CANCELLOUS BONE | ㈜알로메드 | 고시 제2016-147호(2016.9.1.적용) 관련 선별급여 본인부담률 80% 적용, 중복인정여부 Y | 중복인정여부 Y
TBA02078 | 2019-04-01 | CANCELLOUS BONE CHIP | 10CC | 1EA | 237310 | (재)한국공공조직은행 성남조직은행 | CANCELLOUS BONE | (재)한국공공조직은행 성남조직은행 | 고시 제2016-147호(2016.9.1.적용) 관련 선별급여 본인부담률 80% 적용, 중복인정여부 Y | 중복인정여부 Y
TBA02080 | 2019-04-01 | CANCELLOUS COARSE | 10CC | 1EA | 263680 | COMMUNITY BLOOD CENTER/COMMUNITY TISSUE SERVICES | CANCELLOUS BONE | ㈜코어메드 | 고시 제2016-147호(2016.9.1.적용) 관련 선별급여 본인부담률 80% 적용, 중복인정여부 Y | 중복인정여부 Y
TBA02081 | 2019-04-01 | CANCELLOUS CUBES | 10CC | 1EA | 263680 | COMMUNITY BLOOD CENTER/COMMUNITY TISSUE SERVICES | CANCELLOUS BONE | ㈜코어메드 | 고시 제2016-147호(2016.9.1.적용) 관련 선별급여 본인부담률 80% 적용, 중복인정여부 Y | 중복인정여부 Y
TBA02082 | 2019-04-01 | CANCELLOUS CHIPS | 10CC | 1EA | 263680 | DCI DONOR SERVICES TISSUE BANK | CANCELLOUS BONE | ㈜코어메드 | 고시 제2016-147호(2016.9.1.적용) 관련 선별급여 본인부담률 80% 적용, 중복인정여부 Y | 중복인정여부 Y
TBA02083 | 2019-04-01 | CANCELLOUS CUBES | 10CC | 1EA | 263680 | DCI DONOR SERVICES TISSUE BANK | CANCELLOUS BONE | ㈜코어메드 | 고시 제2016-147호(2016.9.1.적용) 관련 선별급여 본인부담률 80% 적용, 중복인정여부 Y | 중복인정여부 Y
TBA02084 | 2019-04-01 | SURECHIP | 10CC | 1EA | 263680 | 한스바이오메드 | CANCELLOUS BONE | 한스바이오메드 | 고시 제2016-147호(2016.9.1.적용) 관련 선별급여 본인부담률 80% 적용, 중복인정여부 Y | 중복인정여부 Y
TBA02085 | 2019-04-01 | CANCELLOUS CHIPS | 10CC | 1EA | 263680 | ALLOSOURCE | CANCELLOUS BONE | 한스바이오메드 | 고시 제2016-147호(2016.9.1.적용) 관련 선별급여 본인부담률 80% 적용, 중복인정여부 Y | 중복인정여부 Y
TBA02086 | 2019-07-01 | CANCELLOUS COARSE | 10CC | 1EA | 263680 | COMMUNITY BLOOD CENTER/COMMUNITY TISSUE SERVICES | CANCELLOUS BONE | ㈜인터메드 | 고시 제2016-147호(2016.9.1.적용) 관련 선별급여 본인부담률 80% 적용, 중복인정여부 Y | 중복인정여부 Y
TBA02088 | 2019-07-01 | CANCELLOUS COARSE | 10CC | 1EA | 263680 | COMMUNITY BLOOD CENTER/COMMUNITY TISSUE SERVICES | CANCELLOUS BONE | ㈜메디알로 | 고시 제2016-147호(2016.9.1.적용) 관련 선별급여 본인부담률 80% 적용, 중복인정여부 Y | 중복인정여부 Y
TBA02091 | 2019-10-01 | CANCELLOUS COARSE | 10CC | 1EA | 263680 | COMMUNITY BLOOD CENTER/COMMUNITY TISSUE SERVICES | CANCELLOUS BONE | ㈜알로젠 | 고시 제2016-147호(2016.9.1.적용) 관련 선별급여 본인부담률 80% 적용, 중복인정여부 Y | 중복인정여부 Y
TBA02092 | 2019-10-01 | CANCELLOUS CUBE | 10CC | 1EA | 263680 | COMMUNITY BLOOD CENTER/COMMUNITY TISSUE SERVICES | CANCELLOUS BONE | ㈜알로젠 | 고시 제2016-147호(2016.9.1.적용) 관련 선별급여 본인부담률 80% 적용, 중복인정여부 Y | 중복인정여부 Y
TBA02101 | 2019-04-01 | CANCELLOUS CHIPS | 10CC | 1EA | 263680 | 셀루메드 | CANCELLOUS BONE | 셀루메드 | 고시 제2016-147호(2016.9.1.적용) 관련 선별급여 본인부담률 80% 적용, 중복인정여부 Y | 중복인정여부 Y
TBA02104 | 2019-04-01 | CANCELLOUS CRUSHED | 10CC | 1EA | 263680 | AZIYO BIOLOGICS, LNC | CANCELLOUS BONE(CRUSHED) | 두성인터내셔날 | 고시 제2016-147호(2016.9.1.적용) 관련 선별급여 본인부담률 80% 적용, 중복인정여부 Y | 중복인정여부 Y
TBA02107 | 2019-04-01 | SURECHIP | 15CC | 1EA | 329600 | 한스바이오메드 | CANCELLOUS BONE | 한스바이오메드 | 고시 제2016-147호(2016.9.1.적용) 관련 선별급여 본인부담률 80% 적용, 중복인정여부 Y | 중복인정여부 Y
TBA02109 | 2019-04-01 | CANCELLOUS CHIP/COARSE | 10CC | 1EA | 263680 | COMMUNITY BLOOD CENTER/COMMUNITY TISSUE SERVICES | CANCELLOUS BONE | 시지바이오 | 고시 제2016-147호(2016.9.1.적용) 관련 선별급여 본인부담률 80% 적용, 중복인정여부 Y | 중복인정여부 Y
TBA02161 | 2019-04-01 | CANCELLOUS CUBES | 10CC | 1EA | 263680 | COMMUNITY BLOOD CENTER/COMMUNITY TISSUE SERVICES | CANCELLOUS BONE | 비메드 | 고시 제2016-147호(2016.9.1.적용) 관련 선별급여 본인부담률 80% 적용, 중복인정여부 Y | 중복인정여부 Y
TBA02167 | 2019-04-01 | CANCELLOUS CUBES | 10CC | 1EA | 263680 | COMMUNITY BLOOD CENTER/COMMUNITY TISSUE SERVICES | CANCELLOUS BONE | 서울메디칼 | 고시 제2016-147호(2016.9.1.적용) 관련 선별급여 본인부담률 80% 적용, 중복인정여부 Y | 중복인정여부 Y
TBA02168 | 2019-04-01 | CANCELLOUS CHIP | 10CC | 1EA | 263680 | 엘앤씨바이오 | CANCELLOUS BONE | 엘앤씨바이오 | 고시 제2016-147호(2016.9.1.적용) 관련 선별급여 본인부담률 80% 적용, 중복인정여부 Y | 중복인정여부 Y
TBA02174 | 2019-04-01 | CANCELLOUS CUBES | 10CC | 1EA | 263680 | DCI DONOR SERVICES TISSUE BANK | CANCELLOUS BONE | ㈜맥스메디팜 | 고시 제2016-147호(2016.9.1.적용) 관련 선별급여 본인부담률 80% 적용, 중복인정여부 Y | 중복인정여부 Y
TBA02176 | 2019-04-01 | CANCELLOUS BONE CHIP | 15CC | 1EA | 296640 | (재)한국공공조직은행 건양대조직은행 | CANCELLOUS BONE | (재)한국공공조직은행 건양대조직은행 | 고시 제2016-147호(2016.9.1.적용) 관련 선별급여 본인부담률 80% 적용, 중복인정여부 Y | 중복인정여부 Y
TBA02209 | 2019-04-01 | CANCELLOUS CHIPS | 10cc | 1EA | 263680 | TISSUE BANK INTERNATIONAL | CANCELLOUS BONE | 시지바이오 | 고시 제2016-147호(2016.9.1.적용) 관련 선별급여 본인부담률 80% 적용, 중복인정여부 Y | 중복인정여부 Y
TBA02268 | 2019-04-01 | CANCELLOUS CUBE | 10CC | 1EA | 263680 | 엘앤씨바이오 | CANCELLOUS BONE | 엘앤씨바이오 | 고시 제2016-147호(2016.9.1.적용) 관련 선별급여 본인부담률 80% 적용, 중복인정여부 Y | 중복인정여부 Y
TBA02309 | 2019-04-01 | CANCELLOUS(CHIP/CRUSHED/COARSE/CUBE) | 10CC | 1EA | 263680 | DCI DONOR SERVICES TISSUE BANK | CANCELLOUS BONE | 시지바이오 | 고시 제2016-147호(2016.9.1.적용) 관련 선별급여 본인부담률 80% 적용, 중복인정여부 Y | 중복인정여부 Y
TBA02502 | 2019-04-01 | CANCELLOUS (CHIP/COARSE/CRUSHED/CRUSHED COARSE/CUBE) | 10CC | 1EA | 263680 | COMMUNITY BLOOD CENTER/COMMUNITY TISSUE SERVICES | CANCELLOUS BONE | (주)준영메디칼 | 고시 제2016-147호(2016.9.1.적용) 관련 선별급여 본인부담률 80% 적용, 중복인정여부 Y | 중복인정여부 Y
TBA02602 | 2019-04-01 | CANCELLOUS CHIPS | 10CC | 1EA | 263680 | LIFELINK TISSUE BANK | CANCELLOUS BONE | (주)준영메디칼 | 고시 제2016-147호(2016.9.1.적용) 관련 선별급여 본인부담률 80% 적용, 중복인정여부 Y | 중복인정여부 Y
TBA02702 | 2019-04-01 | CRUSHED CANCELLOUS CHIPS | 10cc | 1EA | 263680 | LIFENET HEALTH | CANCELLOUS BONE | (주)준영메디칼 | 고시 제2016-147호(2016.9.1.적용) 관련 선별급여 본인부담률 80% 적용, 중복인정여부 Y | 중복인정여부 Y
TBA03001 | 2019-04-01 | CANCELLOUS COARSE | 15CC | 1EA | 329600 | COMMUNITY BLOOD CENTER/COMMUNITY TISSUE SERVICES | CANCELLOUS BONE | 셀루메드 | 고시 제2016-147호(2016.9.1.적용) 관련 선별급여 본인부담률 80% 적용, 중복인정여부 Y | 중복인정여부 Y
TBA03003 | 2019-04-01 | CANCELLOUS CHIPS | 15CC | 1EA | 329600 | MUSCULOSKELETAL TRANSPLANT FOUNDATION | CANCELLOUS BONE | 한솔메디칼 | 고시 제2016-147호(2016.9.1.적용) 관련 선별급여 본인부담률 80% 적용, 중복인정여부 Y | 중복인정여부 Y
TBA03004 | 2019-04-01 | CANCELLOUS CRUSH | 15CC | 1EA | 329600 | COMMUNITY BLOOD CENTER/COMMUNITY TISSUE SERVICES | CANCELLOUS BONE | 두성인터내셔날 | 고시 제2016-147호(2016.9.1.적용) 관련 선별급여 본인부담률 80% 적용, 중복인정여부 Y | 중복인정여부 Y
TBA03006 | 2019-04-01 | CANCELLOUS CRUSHED | 15CC | 1EA | 329600 | COMMUNITY BLOOD CENTER/COMMUNITY TISSUE SERVICES | CANCELLOUS BONE | 킴스메디텍 | 고시 제2016-147호(2016.9.1.적용) 관련 선별급여 본인부담률 80% 적용, 중복인정여부 Y | 중복인정여부 Y
TBA03007 | 2019-04-01 | CANCELLOUS CUBE | 15CC | 1EA | 329600 | ALLOSOURCE | CANCELLOUS BONE | 한스바이오메드 | 고시 제2016-147호(2016.9.1.적용) 관련 선별급여 본인부담률 80% 적용, 중복인정여부 Y | 중복인정여부 Y
TBA03008 | 2019-04-01 | CANCELLOUS BONE CHIP | 15CC | 1EA | 329600 | COMMUNITY BLOOD CENTER/COMMUNITY TISSUE SERVICES | CANCELLOUS BONE | 리쏘스티슈뱅크 | 고시 제2016-147호(2016.9.1.적용) 관련 선별급여 본인부담률 80% 적용, 중복인정여부 Y | 중복인정여부 Y
TBA03009 | 2019-04-01 | CANCELLOUS BONE CHIP | 15CC | 1EA | 329600 | ALLOSOURCE | CANCELLOUS BONE | 시지바이오 | 고시 제2016-147호(2016.9.1.적용) 관련 선별급여 본인부담률 80% 적용, 중복인정여부 Y | 중복인정여부 Y
TBA03011 | 2019-04-01 | CANCELLOUS BONE CHIP | 15CC | 1EA | 230720 | (재)한국공공조직은행 서울성모조직은행 | CANCELLOUS BONE | (재)한국공공조직은행 서울성모조직은행 | 고시 제2016-147호(2016.9.1.적용) 관련 선별급여 본인부담률 80% 적용, 중복인정여부 Y | 중복인정여부 Y
TBA03013 | 2019-04-01 | HUMAN BONE CANCELLOUS BONE CHIP | 15CC | 1EA | 230720 | 가톨릭대학교성빈센트병원 | CANCELLOUS BONE | 가톨릭대학교성빈센트병원 | 고시 제2016-147호(2016.9.1.적용) 관련 선별급여 본인부담률 80% 적용, 중복인정여부 Y | 중복인정여부 Y
TBA03014 | 2019-04-01 | CANCELLOUS BONE CHIP | 15CC | 1EA | 230720 | 경북대학교병원 | CANCELLOUS BONE | 경북대학교병원 | 고시 제2016-147호(2016.9.1.적용) 관련 선별급여 본인부담률 80% 적용, 중복인정여부 Y | 중복인정여부 Y
TBA03019 | 2019-04-01 | CANCELLOUS BONE CHIP | 15CC | 1EA | 230720 | 삼성서울병원 | CANCELLOUS BONE | 삼성서울병원 | 고시 제2016-147호(2016.9.1.적용) 관련 선별급여 본인부담률 80% 적용, 중복인정여부 Y | 중복인정여부 Y
TBA03020 | 2019-04-01 | CANCELLOUS BONE CHIP | 15cc | 1EA | 230720 | 서울대학교병원 | CANCELLOUS BONE | 서울대학교병원 | 고시 제2016-147호(2016.9.1.적용) 관련 선별급여 본인부담률 80% 적용, 중복인정여부 Y | 중복인정여부 Y
TBA03024 | 2019-04-01 | CANCELLOUS BONE CHIP | 15CC | 1EA | 230720 | 연세대학교의과대학세브란스병원 | CANCELLOUS BONE | 연세대학교의과대학세브란스병원 | 고시 제2016-147호(2016.9.1.적용) 관련 선별급여 본인부담률 80% 적용, 중복인정여부 Y | 중복인정여부 Y
TBA03025 | 2019-04-01 | CANCELLOUS BONE CHIP | 15CC | 1EA | 230720 | 의료법인한라병원 | CANCELLOUS BONE | 의료법인한라병원 | 고시 제2016-147호(2016.9.1.적용) 관련 선별급여 본인부담률 80% 적용, 중복인정여부 Y | 중복인정여부 Y
TBA03052 | 2019-04-01 | CANCELLOUS BONE CHIP | 15CC | 1EA | 230720 | 인하대학교의과대학부속병원 | CANCELLOUS BONE | 인하대학교의과대학부속병원 | 고시 제2016-147호(2016.9.1.적용) 관련 선별급여 본인부담률 80% 적용, 중복인정여부 Y | 중복인정여부 Y
TBA03055 | 2019-04-01 | CANCELLOUS BONE CHIP | 15CC | 1EA | 230720 | 충남대학교병원 | CANCELLOUS BONE | 충남대학교병원 | 고시 제2016-147호(2016.9.1.적용) 관련 선별급여 본인부담률 80% 적용, 중복인정여부 Y | 중복인정여부 Y
TBA03061 | 2019-04-01 | CANCELLOUS CHIP | 15CC | 1EA | 329600 | ALLOSOURCE | CANCELLOUS BONE | 비메드㈜ | 고시 제2016-147호(2016.9.1.적용) 관련 선별급여 본인부담률 80% 적용, 중복인정여부 Y | 중복인정여부 Y
TBA03063 | 2019-04-01 | CANCELLOUS BONE CHIPS | 15cc | 1EA | 329600 | MEDTRONIC SOFAMOR DANEK USA.INC | CANCELLOUS BONE(CHIP/CRUSHED) | 메드트로닉코리아 | 고시 제2016-147호(2016.9.1.적용) 관련 선별급여 본인부담률 80% 적용, 중복인정여부 Y | 중복인정여부 Y
TBA03064 | 2019-04-01 | CANCELLOUS CHIPS | 15cc | 1EA | 329600 | DCI DONOR SERVICES TISSUE BANK | CANCELLOUS BONE | 위즈메디텍 | 고시 제2016-147호(2016.9.1.적용) 관련 선별급여 본인부담률 80% 적용, 중복인정여부 Y | 중복인정여부 Y
TBA03065 | 2019-04-01 | CANCELLOUS BONE CHIP | 15CC | 1EA | 230720 | 경상대학교병원 | CANCELLOUS BONE | 경상대학교병원 | 고시 제2016-147호(2016.9.1.적용) 관련 선별급여 본인부담률 80% 적용, 중복인정여부 Y | 중복인정여부 Y
TBA03067 | 2019-04-01 | CANCELLOUS COARSE | 15CC | 1EA | 329600 | COMMUNITY BLOOD CENTER/COMMUNITY TISSUE SERVICES | CANCELLOUS BONE | 서울메디칼 | 고시 제2016-147호(2016.9.1.적용) 관련 선별급여 본인부담률 80% 적용, 중복인정여부 Y | 중복인정여부 Y
TBA03068 | 2019-04-01 | CANCELLOUS CHIP | 15CC | 1EA | 329600 | COMMUNITY BLOOD CENTER/COMMUNITY TISSUE SERVICES | CANCELLOUS BONE | 엘앤씨바이오 | 고시 제2016-147호(2016.9.1.적용) 관련 선별급여 본인부담률 80% 적용, 중복인정여부 Y | 중복인정여부 Y
TBA03069 | 2019-04-01 | CANCELLOUS BONE CHIP | 15CC | 1EA | 230720 | (재)한국공공조직은행 양산부산대조직은행 | CANCELLOUS BONE | (재)한국공공조직은행 양산부산대조직은행 | 고시 제2016-147호(2016.9.1.적용) 관련 선별급여 본인부담률 80% 적용, 중복인정여부 Y | 중복인정여부 Y
TBA03070 | 2019-04-01 | CANCELLOUS BONE CHIP | 15CC | 1EA | 230720 | (재)한국공공조직은행 분당차조직은행 | CANCELLOUS BONE | (재)한국공공조직은행 분당차조직은행 | 고시 제2016-147호(2016.9.1.적용) 관련 선별급여 본인부담률 80% 적용, 중복인정여부 Y | 중복인정여부 Y
TBA03071 | 2019-04-01 | CANCELLOUS BONE CHIP | 15CC | 1EA | 230720 | (재)한국공공조직은행 빛고을전남대조직은행 | CANCELLOUS BONE | (재)한국공공조직은행 빛고을전남대조직은행 | 고시 제2016-147호(2016.9.1.적용) 관련 선별급여 본인부담률 80% 적용, 중복인정여부 Y | 중복인정여부 Y
TBA03074 | 2019-04-01 | CANCELLOUS CHIPS | 15CC | 1EA | 329600 | DCI DONOR SERVICES TISSUE BANK | CANCELLOUS BONE | ㈜맥스메디팜 | 고시 제2016-147호(2016.9.1.적용) 관련 선별급여 본인부담률 80% 적용, 중복인정여부 Y | 중복인정여부 Y
TBA03077 | 2019-04-01 | CANCELLOUS CHIP | 15CC | 1EA | 329600 | ALLOSOURCE | CANCELLOUS BONE | ㈜알로메드 | 고시 제2016-147호(2016.9.1.적용) 관련 선별급여 본인부담률 80% 적용, 중복인정여부 Y | 중복인정여부 Y
TBA03078 | 2019-04-01 | CANCELLOUS BONE CHIP | 15CC | 1EA | 296640 | (재)한국공공조직은행 성남조직은행 | CANCELLOUS BONE | (재)한국공공조직은행 성남조직은행 | 고시 제2016-147호(2016.9.1.적용) 관련 선별급여 본인부담률 80% 적용, 중복인정여부 Y | 중복인정여부 Y
TBA03080 | 2019-04-01 | CANCELLOUS COARSE | 15CC | 1EA | 329600 | COMMUNITY BLOOD CENTER/COMMUNITY TISSUE SERVICES | CANCELLOUS BONE | ㈜코어메드 | 고시 제2016-147호(2016.9.1.적용) 관련 선별급여 본인부담률 80% 적용, 중복인정여부 Y | 중복인정여부 Y
TBA03081 | 2019-04-01 | CANCELLOUS CUBES | 15CC | 1EA | 329600 | COMMUNITY BLOOD CENTER/COMMUNITY TISSUE SERVICES | CANCELLOUS BONE | ㈜코어메드 | 고시 제2016-147호(2016.9.1.적용) 관련 선별급여 본인부담률 80% 적용, 중복인정여부 Y | 중복인정여부 Y
TBA03082 | 2019-04-01 | CANCELLOUS CHIPS | 15CC | 1EA | 329600 | DCI DONOR SERVICES TISSUE BANK | CANCELLOUS BONE | ㈜코어메드 | 고시 제2016-147호(2016.9.1.적용) 관련 선별급여 본인부담률 80% 적용, 중복인정여부 Y | 중복인정여부 Y
TBA03083 | 2019-04-01 | CANCELLOUS CUBES | 15CC | 1EA | 329600 | DCI DONOR SERVICES TISSUE BANK | CANCELLOUS BONE | ㈜코어메드 | 고시 제2016-147호(2016.9.1.적용) 관련 선별급여 본인부담률 80% 적용, 중복인정여부 Y | 중복인정여부 Y
TBA03086 | 2019-07-01 | CANCELLOUS COARSE | 15CC | 1EA | 329600 | COMMUNITY BLOOD CENTER/COMMUNITY TISSUE SERVICES | CANCELLOUS BONE | ㈜인터메드 | 고시 제2016-147호(2016.9.1.적용) 관련 선별급여 본인부담률 80% 적용, 중복인정여부 Y | 중복인정여부 Y
TBA03087 | 2019-07-01 | CANCELLOUS CUBES | 15CC | 1EA | 329600 | COMMUNITY BLOOD CENTER/COMMUNITY TISSUE SERVICES | CANCELLOUS BONE | ㈜인터메드 | 고시 제2016-147호(2016.9.1.적용) 관련 선별급여 본인부담률 80% 적용, 중복인정여부 Y | 중복인정여부 Y
TBA03088 | 2019-07-01 | CANCELLOUS COARSE | 15CC | 1EA | 329600 | COMMUNITY BLOOD CENTER/COMMUNITY TISSUE SERVICES | CANCELLOUS BONE | ㈜메디알로 | 고시 제2016-147호(2016.9.1.적용) 관련 선별급여 본인부담률 80% 적용, 중복인정여부 Y | 중복인정여부 Y
TBA03089 | 2019-07-01 | CANCELLOUS CUBES | 15CC | 1EA | 329600 | COMMUNITY BLOOD CENTER/COMMUNITY TISSUE SERVICES | CANCELLOUS BONE | ㈜메디알로 | 고시 제2016-147호(2016.9.1.적용) 관련 선별급여 본인부담률 80% 적용, 중복인정여부 Y | 중복인정여부 Y
TBA03091 | 2019-10-01 | CANCELLOUS COARSE | 15CC | 1EA | 329600 | COMMUNITY BLOOD CENTER/COMMUNITY TISSUE SERVICES | CANCELLOUS BONE | ㈜알로젠 | 고시 제2016-147호(2016.9.1.적용) 관련 선별급여 본인부담률 80% 적용, 중복인정여부 Y | 중복인정여부 Y
TBA03092 | 2019-10-01 | CANCELLOUS CUBE | 15CC | 1EA | 329600 | COMMUNITY BLOOD CENTER/COMMUNITY TISSUE SERVICES | CANCELLOUS BONE | ㈜알로젠 | 고시 제2016-147호(2016.9.1.적용) 관련 선별급여 본인부담률 80% 적용, 중복인정여부 Y | 중복인정여부 Y
TBA03101 | 2019-04-01 | CANCELLOUS CUBES | 15CC | 1EA | 329600 | COMMUNITY BLOOD CENTER/COMMUNITY TISSUE SERVICES | CANCELLOUS BONE | 셀루메드 | 고시 제2016-147호(2016.9.1.적용) 관련 선별급여 본인부담률 80% 적용, 중복인정여부 Y | 중복인정여부 Y
TBA03103 | 2019-04-01 | MILLED CANCELLOUS CHIPS | 15CC | 1EA | 329600 | MUSCULOSKELETAL TRANSPLANT FOUNDATION | CANCELLOUS BONE | 한솔메디칼 | 고시 제2016-147호(2016.9.1.적용) 관련 선별급여 본인부담률 80% 적용, 중복인정여부 Y | 중복인정여부 Y
TBA03104 | 2019-04-01 | CANCELLOUS CUBE | 15CC | 1EA | 329600 | COMMUNITY BLOOD CENTER/COMMUNITY TISSUE SERVICES | CANCELLOUS BONE | 두성인터내셔날 | 고시 제2016-147호(2016.9.1.적용) 관련 선별급여 본인부담률 80% 적용, 중복인정여부 Y | 중복인정여부 Y
TBA03106 | 2019-04-01 | CANCELLOUS COARSE | 15CC | 1EA | 329600 | COMMUNITY BLOOD CENTER/COMMUNITY TISSUE SERVICES | CANCELLOUS BONE | 킴스메디텍 | 고시 제2016-147호(2016.9.1.적용) 관련 선별급여 본인부담률 80% 적용, 중복인정여부 Y | 중복인정여부 Y
TBA03107 | 2019-04-01 | CANCELLOUS CHIPS | 15CC | 1EA | 329600 | ALLOSOURCE | CANCELLOUS BONE | 한스바이오메드 | 고시 제2016-147호(2016.9.1.적용) 관련 선별급여 본인부담률 80% 적용, 중복인정여부 Y | 중복인정여부 Y
TBA03109 | 2019-04-01 | ALLOBONE CANCELLOUS CUBE/CRUSHED | 15CC | 1EA | 329600 | 시지바이오 | CANCELLOUS BONE | 시지바이오 | 고시 제2016-147호(2016.9.1.적용) 관련 선별급여 본인부담률 80% 적용, 중복인정여부 Y | 중복인정여부 Y
TBA03131 | 2019-04-01 | CANCELLOUS BONE CHIP | 15CC | 1EA | 230720 | 아주대학교병원 | CANCELLOUS BONE | 아주대학교병원 | 고시 제2016-147호(2016.9.1.적용) 관련 선별급여 본인부담률 80% 적용, 중복인정여부 Y | 중복인정여부 Y
TBA03161 | 2019-04-01 | CANCELLOUS CHIPS | 15cc | 1EA | 329600 | ALLOGRAFT INNOVATIONS, LLC | CANCELLOUS BONE | 비메드㈜ | 고시 제2016-147호(2016.9.1.적용) 관련 선별급여 본인부담률 80% 적용, 중복인정여부 Y | 중복인정여부 Y
TBA03163 | 2019-04-01 | CORTICAL-CANCELLOUS BONE CHIPS | 15cc | 1EA | 329600 | MEDTRONIC SOFAMOR DANEK USA.INC | CANCELLOUS BONE(CHIP/CRUSHED) | 메드트로닉코리아 | 고시 제2016-147호(2016.9.1.적용) 관련 선별급여 본인부담률 80% 적용, 중복인정여부 Y | 중복인정여부 Y
TBA03167 | 2019-04-01 | CANCELLOUS CUBES | 15CC | 1EA | 329600 | COMMUNITY BLOOD CENTER/COMMUNITY TISSUE SERVICES | CANCELLOUS BONE | 서울메디칼 | 고시 제2016-147호(2016.9.1.적용) 관련 선별급여 본인부담률 80% 적용, 중복인정여부 Y | 중복인정여부 Y
TBA03168 | 2019-04-01 | CANCELLOUS CHIP | 15CC | 1EA | 329600 | 엘앤씨바이오 | CANCELLOUS BONE | 엘앤씨바이오 | 고시 제2016-147호(2016.9.1.적용) 관련 선별급여 본인부담률 80% 적용, 중복인정여부 Y | 중복인정여부 Y
TBA03174 | 2019-04-01 | CANCELLOUS CUBES | 15CC | 1EA | 329600 | DCI DONOR SERVICES TISSUE BANK | CANCELLOUS BONE | ㈜맥스메디팜 | 고시 제2016-147호(2016.9.1.적용) 관련 선별급여 본인부담률 80% 적용, 중복인정여부 Y | 중복인정여부 Y
TBA03177 | 2019-04-01 | CANCELLOUS CRUSHED | 15CC | 1EA | 329600 | ALLOSOURCE | CANCELLOUS BONE | ㈜알로메드 | 고시 제2016-147호(2016.9.1.적용) 관련 선별급여 본인부담률 80% 적용, 중복인정여부 Y | 중복인정여부 Y
TBA03201 | 2019-04-01 | CANCELLOUS | 15CC | 1EA | 329600 | LIFELINK TISSUE BANK | CANCELLOUS BONE | 셀루메드 | 고시 제2016-147호(2016.9.1.적용) 관련 선별급여 본인부담률 80% 적용, 중복인정여부 Y | 중복인정여부 Y
TBA03203 | 2019-04-01 | CANCELLOUS CHIPS | 15CC | 1EA | 329600 | DIZG(GERMAN INSTITUTE FOR CELL AND TISSUE REPLACEMENT) | CANCELLOUS BONE | 한솔메디칼 | 고시 제2016-147호(2016.9.1.적용) 관련 선별급여 본인부담률 80% 적용, 중복인정여부 Y | 중복인정여부 Y
TBA03204 | 2019-04-01 | CANCELLOUS CRUSHED | 15CC | 1EA | 329600 | AZIYO BIOLOGICS, LNC | CANCELLOUS BONE | 두성인터내셔날 | 고시 제2016-147호(2016.9.1.적용) 관련 선별급여 본인부담률 80% 적용, 중복인정여부 Y | 중복인정여부 Y
TBA03206 | 2019-04-01 | CANCELLOUS CUBE | 15cc | 1EA | 329600 | COMMUNITY BLOOD CENTER/COMMUNITY TISSUE SERVICES | CANCELLOUS BONE | 킴스메디텍 | 고시 제2016-147호(2016.9.1.적용) 관련 선별급여 본인부담률 80% 적용, 중복인정여부 Y | 중복인정여부 Y
TBA03207 | 2019-04-01 | CANCELLOUS CHIPS | 15CC | 1EA | 329600 | HOPITAL ERASME | CANCELLOUS BONE | 한스바이오메드 | 고시 제2016-147호(2016.9.1.적용) 관련 선별급여 본인부담률 80% 적용, 중복인정여부 Y | 중복인정여부 Y
TBA03209 | 2019-04-01 | CANCELLOUS CHIP/COARSE | 15CC | 1EA | 329600 | COMMUNITY BLOOD CENTER/COMMUNITY TISSUE SERVICES | CANCELLOUS BONE | 시지바이오 | 고시 제2016-147호(2016.9.1.적용) 관련 선별급여 본인부담률 80% 적용, 중복인정여부 Y | 중복인정여부 Y
TBA03261 | 2019-04-01 | CANCELLOUS COARSE | 15CC | 1EA | 329600 | COMMUNITY BLOOD CENTER/COMMUNITY TISSUE SERVICES | CANCELLOUS BONE | 비메드㈜ | 고시 제2016-147호(2016.9.1.적용) 관련 선별급여 본인부담률 80% 적용, 중복인정여부 Y | 중복인정여부 Y
TBA03277 | 2019-04-01 | CANCELLOUS CUBE | 15CC | 1EA | 329600 | ALLOSOURCE | CANCELLOUS BONE | ㈜알로메드 | 고시 제2016-147호(2016.9.1.적용) 관련 선별급여 본인부담률 80% 적용, 중복인정여부 Y | 중복인정여부 Y
TBA03301 | 2019-04-01 | CANCELLOUS BONE CHIP | 15CC | 1EA | 329600 | OSTEOTECH, INC | CANCELLOUS BONE | 셀루메드 | 고시 제2016-147호(2016.9.1.적용) 관련 선별급여 본인부담률 80% 적용, 중복인정여부 Y | 중복인정여부 Y
TBA03304 | 2019-04-01 | CANCELLOUS CUBED | 15CC | 1EA | 329600 | AZIYO BIOLOGICS, LNC | CANCELLOUS BONE | 두성인터내셔날 | 고시 제2016-147호(2016.9.1.적용) 관련 선별급여 본인부담률 80% 적용, 중복인정여부 Y | 중복인정여부 Y
TBA03307 | 2019-04-01 | CANCELLOUS CUBED | 15CC | 1EA | 329600 | HOPITAL ERASME | CANCELLOUS BONE | 한스바이오메드 | 고시 제2016-147호(2016.9.1.적용) 관련 선별급여 본인부담률 80% 적용, 중복인정여부 Y | 중복인정여부 Y
TBA03309 | 2019-04-01 | CANCELLOUS CHIPS | 15cc | 1EA | 329600 | TISSUE BANK INTERNATIONAL | CANCELLOUS BONE | 시지바이오 | 고시 제2016-147호(2016.9.1.적용) 관련 선별급여 본인부담률 80% 적용, 중복인정여부 Y | 중복인정여부 Y
TBA03361 | 2019-04-01 | CANCELLOUS CUBES | 15CC | 1EA | 329600 | COMMUNITY BLOOD CENTER/COMMUNITY TISSUE SERVICES | CANCELLOUS BONE | 비메드 | 고시 제2016-147호(2016.9.1.적용) 관련 선별급여 본인부담률 80% 적용, 중복인정여부 Y | 중복인정여부 Y
TBA03368 | 2019-04-01 | CANCELLOUS CUBE | 15CC | 1EA | 329600 | 엘앤씨바이오 | CANCELLOUS BONE | 엘앤씨바이오 | 고시 제2016-147호(2016.9.1.적용) 관련 선별급여 본인부담률 80% 적용, 중복인정여부 Y | 중복인정여부 Y
TBA03401 | 2019-04-01 | CANCELLOUS BONE CHIP | 15CC | 1EA | 329600 | REGENERATION TECHNOLOGIES, INC | CANCELLOUS BONE | 셀루메드 | 고시 제2016-147호(2016.9.1.적용) 관련 선별급여 본인부담률 80% 적용, 중복인정여부 Y | 중복인정여부 Y
TBA03402 | 2019-04-01 | BONE CHIP(CANCELLOUS/CRUSHED CANCELLOUS) | 15CC | 1EA | 329600 | LIFENET HEALTH | CANCELLOUS BONE | (주)준영메디칼 | 고시 제2016-147호(2016.9.1.적용) 관련 선별급여 본인부담률 80% 적용, 중복인정여부 Y | 중복인정여부 Y
TBA03404 | 2019-04-01 | CANCELLOUS COARSE | 15CC | 1EA | 329600 | COMMUNITY BLOOD CENTER/COMMUNITY TISSUE SERVICES | CANCELLOUS BONE | 두성인터내셔날 | 고시 제2016-147호(2016.9.1.적용) 관련 선별급여 본인부담률 80% 적용, 중복인정여부 Y | 중복인정여부 Y
TBA03407 | 2019-04-01 | CANCELLOUS CRUSHED | 15CC | 1EA | 329600 | AZIYO BIOLOGICS, INC | CANCELLOUS BONE | 한스바이오메드 | 고시 제2016-147호(2016.9.1.적용) 관련 선별급여 본인부담률 80% 적용, 중복인정여부 Y | 중복인정여부 Y
TBA03409 | 2019-04-01 | CANCELLOUS(CHIP/COARSE/CRUSHED/ CRUSHED COARSE/CUBE) | 15cc | 1EA | 329600 | COMMUNITY BLOOD CENTER/COMMUNITY TISSUE SERVICES | CANCELLOUS BONE | 시지바이오 | 고시 제2016-147호(2016.9.1.적용) 관련 선별급여 본인부담률 80% 적용, 중복인정여부 Y | 중복인정여부 Y
TBA03461 | 2019-04-01 | CANCELLOUS-CRUSHED | 15CC | 1EA | 329600 | AZIYO BIOLOGICS, INC. | CANCELLOUS BONE | 비메드㈜ | 고시 제2016-147호(2016.9.1.적용) 관련 선별급여 본인부담률 80% 적용, 중복인정여부 Y | 중복인정여부 Y
TBA03501 | 2019-04-01 | CANCELLOUS CRUSHED | 15CC | 1EA | 329600 | UNIVERSITY OF MIAMI TISSUE BANK | CANCELLOUS BONE | 셀루메드 | 고시 제2016-147호(2016.9.1.적용) 관련 선별급여 본인부담률 80% 적용, 중복인정여부 Y | 중복인정여부 Y
TBA03502 | 2019-04-01 | CANCELLOUS (CHIP/COARSE/CRUSHED/CRUSHED COARSE/CUBE) | 15CC | 1EA | 329600 | COMMUNITY BLOOD CENTER/COMMUNITY TISSUE SERVICES | CANCELLOUS BONE | (주)준영메디칼 | 고시 제2016-147호(2016.9.1.적용) 관련 선별급여 본인부담률 80% 적용, 중복인정여부 Y | 중복인정여부 Y
TBA03507 | 2019-04-01 | CANCELLOUS CUBES | 15CC | 1EA | 329600 | AZIYO BIOLOGICS, INC | CANCELLOUS BONE | 한스바이오메드 | 고시 제2016-147호(2016.9.1.적용) 관련 선별급여 본인부담률 80% 적용, 중복인정여부 Y | 중복인정여부 Y
TBA03509 | 2019-04-01 | CANCELLOUS(CHIP/CRUSHED/COARSE/CUBE) | 15CC | 1EA | 329600 | DCI DONOR SERVICES TISSUE BANK | CANCELLOUS BONE | 시지바이오 | 고시 제2016-147호(2016.9.1.적용) 관련 선별급여 본인부담률 80% 적용, 중복인정여부 Y | 중복인정여부 Y
TBA03601 | 2019-04-01 | CANCELLOUS CUBES | 15CC | 1EA | 329600 | UNIVERSITY OF MIAMI TISSUE BANK | CANCELLOUS BONE | 셀루메드 | 고시 제2016-147호(2016.9.1.적용) 관련 선별급여 본인부담률 80% 적용, 중복인정여부 Y | 중복인정여부 Y
TBA03602 | 2019-04-01 | CANCELLOUS CHIPS | 15CC | 1EA | 329600 | LIFELINK TISSUE BANK | CANCELLOUS BONE | (주)준영메디칼 | 고시 제2016-147호(2016.9.1.적용) 관련 선별급여 본인부담률 80% 적용, 중복인정여부 Y | 중복인정여부 Y
TBA03607 | 2019-04-01 | CANCELLOUS CRUSHED | 15cc | 1EA | 329600 | TISSUENET | CANCELLOUS BONE | 한스바이오메드 | 고시 제2016-147호(2016.9.1.적용) 관련 선별급여 본인부담률 80% 적용, 중복인정여부 Y | 중복인정여부 Y
TBA03701 | 2019-04-01 | CANCELLOUS CHIPS | 15CC | 1EA | 329600 | 셀루메드 | CANCELLOUS BONE | 셀루메드 | 고시 제2016-147호(2016.9.1.적용) 관련 선별급여 본인부담률 80% 적용, 중복인정여부 Y | 중복인정여부 Y
TBA03707 | 2019-04-01 | CANCELLOUS GROUND | 15cc | 1EA | 329600 | TISSUENET | CANCELLOUS BONE | 한스바이오메드 | 고시 제2016-147호(2016.9.1.적용) 관련 선별급여 본인부담률 80% 적용, 중복인정여부 Y | 중복인정여부 Y
TBA03807 | 2019-04-01 | CANCELLOUS | 15CC | 1EA | 329600 | LIFELINK TISSUE BANK | CANCELLOUS BONE | 한스바이오메드 | 고시 제2016-147호(2016.9.1.적용) 관련 선별급여 본인부담률 80% 적용, 중복인정여부 Y | 중복인정여부 Y
TBA04001 | 2019-04-01 | CANCELLOUS COARSE | 30cc | 1EA | 494400 | COMMUNITY BLOOD CENTER/COMMUNITY TISSUE SERVICES | CANCELLOUS BONE | 셀루메드 | 고시 제2016-147호(2016.9.1.적용) 관련 선별급여 본인부담률 80% 적용, 중복인정여부 Y | 중복인정여부 Y
TBA04003 | 2019-04-01 | CANCELLOUS CHIPS | 30CC | 1EA | 494400 | DIZG(GERMAN INSTITUTE FOR CELL AND TISSUE REPLACEMENT) | CANCELLOUS BONE | 한솔메디칼 | 고시 제2016-147호(2016.9.1.적용) 관련 선별급여 본인부담률 80% 적용, 중복인정여부 Y | 중복인정여부 Y
TBA04004 | 2019-04-01 | CANCELLOUS CRUSH | 30CC | 1EA | 494400 | COMMUNITY BLOOD CENTER/COMMUNITY TISSUE SERVICES | CANCELLOUS BONE | 두성인터내셔날 | 고시 제2016-147호(2016.9.1.적용) 관련 선별급여 본인부담률 80% 적용, 중복인정여부 Y | 중복인정여부 Y
TBA04006 | 2019-04-01 | CANCELLOUS CRUSHED | 30CC | 1EA | 494400 | COMMUNITY BLOOD CENTER/COMMUNITY TISSUE SERVICES | CANCELLOUS BONE | 킴스메디텍 | 고시 제2016-147호(2016.9.1.적용) 관련 선별급여 본인부담률 80% 적용, 중복인정여부 Y | 중복인정여부 Y
TBA04007 | 2019-04-01 | CANCELLOUS CUBE | 30CC | 1EA | 494400 | ALLOSOURCE | CANCELLOUS BONE | 한스바이오메드 | 고시 제2016-147호(2016.9.1.적용) 관련 선별급여 본인부담률 80% 적용, 중복인정여부 Y | 중복인정여부 Y
TBA04008 | 2019-04-01 | CANCELLOUS BONE CHIP | 30CC | 1EA | 494400 | COMMUNITY BLOOD CENTER/COMMUNITY TISSUE SERVICES | CANCELLOUS BONE | 리쏘스티슈뱅크 | 고시 제2016-147호(2016.9.1.적용) 관련 선별급여 본인부담률 80% 적용, 중복인정여부 Y | 중복인정여부 Y
TBA04009 | 2019-04-01 | CANCELLOUS BONE CHIP | 30CC | 1EA | 494400 | ALLOSOURCE | CANCELLOUS BONE | 시지바이오 | 고시 제2016-147호(2016.9.1.적용) 관련 선별급여 본인부담률 80% 적용, 중복인정여부 Y | 중복인정여부 Y
TBA04013 | 2019-04-01 | HUMAN BONE CANCELLOUS BONE CHIP | 30CC | 1EA | 346080 | 가톨릭대학교성빈센트병원 | CANCELLOUS BONE | 가톨릭대학교성빈센트병원 | 고시 제2016-147호(2016.9.1.적용) 관련 선별급여 본인부담률 80% 적용, 중복인정여부 Y | 중복인정여부 Y
TBA04014 | 2019-04-01 | CANCELLOUS BONE CHIP | 30CC | 1EA | 346080 | 경북대학교병원 | CANCELLOUS BONE | 경북대학교병원 | 고시 제2016-147호(2016.9.1.적용) 관련 선별급여 본인부담률 80% 적용, 중복인정여부 Y | 중복인정여부 Y
TBA04019 | 2019-04-01 | CANCELLOUS BONE CHIP | 30CC | 1EA | 346080 | 삼성서울병원 | CANCELLOUS BONE | 삼성서울병원 | 고시 제2016-147호(2016.9.1.적용) 관련 선별급여 본인부담률 80% 적용, 중복인정여부 Y | 중복인정여부 Y
TBA04020 | 2019-04-01 | CANCELLOUS BONE CHIP | 30cc | 1EA | 346080 | 서울대학교병원 | CANCELLOUS BONE | 서울대학교병원 | 고시 제2016-147호(2016.9.1.적용) 관련 선별급여 본인부담률 80% 적용, 중복인정여부 Y | 중복인정여부 Y
TBA04024 | 2019-04-01 | CANCELLOUS BONE CHIP | 30CC | 1EA | 346080 | 연세대학교의과대학세브란스병원 | CANCELLOUS BONE | 연세대학교의과대학세브란스병원 | 고시 제2016-147호(2016.9.1.적용) 관련 선별급여 본인부담률 80% 적용, 중복인정여부 Y | 중복인정여부 Y
TBA04025 | 2019-04-01 | CANCELLOUS BONE CHIP | 30CC | 1EA | 346080 | 의료법인한라병원 | CANCELLOUS BONE | 의료법인한라병원 | 고시 제2016-147호(2016.9.1.적용) 관련 선별급여 본인부담률 80% 적용, 중복인정여부 Y | 중복인정여부 Y
TBA04052 | 2019-04-01 | CANCELLOUS BONE CHIP | 30CC | 1EA | 346080 | 인하대학교의과대학부속병원 | CANCELLOUS BONE | 인하대학교의과대학부속병원 | 고시 제2016-147호(2016.9.1.적용) 관련 선별급여 본인부담률 80% 적용, 중복인정여부 Y | 중복인정여부 Y
TBA04055 | 2019-04-01 | CANCELLOUS BONE CHIP | 30CC | 1EA | 346080 | 충남대학교병원 | CANCELLOUS BONE | 충남대학교병원 | 고시 제2016-147호(2016.9.1.적용) 관련 선별급여 본인부담률 80% 적용, 중복인정여부 Y | 중복인정여부 Y
TBA04061 | 2019-04-01 | CANCELLOUS CHIP | 30CC | 1EA | 494400 | ALLOSOURCE | CANCELLOUS BONE | 비메드㈜ | 고시 제2016-147호(2016.9.1.적용) 관련 선별급여 본인부담률 80% 적용, 중복인정여부 Y | 중복인정여부 Y
TBA04063 | 2019-04-01 | CANCELLOUS BONE CHIPS | 30cc | 1EA | 494400 | MEDTRONIC SOFAMOR DANEK USA.INC | CANCELLOUS BONE(CHIP/CRUSHED) | 메드트로닉코리아 | 고시 제2016-147호(2016.9.1.적용) 관련 선별급여 본인부담률 80% 적용, 중복인정여부 Y | 중복인정여부 Y
TBA04064 | 2019-04-01 | CANCELLOUS CHIPS | 30cc | 1EA | 494400 | DCI DONOR SERVICES TISSUE BANK | CANCELLOUS BONE | 위즈메디텍 | 고시 제2016-147호(2016.9.1.적용) 관련 선별급여 본인부담률 80% 적용, 중복인정여부 Y | 중복인정여부 Y
TBA04065 | 2019-04-01 | CANCELLOUS BONE CHIP | 30CC | 1EA | 346080 | 경상대학교병원 | CANCELLOUS BONE | 경상대학교병원 | 고시 제2016-147호(2016.9.1.적용) 관련 선별급여 본인부담률 80% 적용, 중복인정여부 Y | 중복인정여부 Y
TBA04067 | 2019-04-01 | CANCELLOUS COARSE | 30CC | 1EA | 494400 | COMMUNITY BLOOD CENTER/COMMUNITY TISSUE SERVICES | CANCELLOUS BONE | 서울메디칼 | 고시 제2016-147호(2016.9.1.적용) 관련 선별급여 본인부담률 80% 적용, 중복인정여부 Y | 중복인정여부 Y
TBA04068 | 2019-04-01 | CANCELLOUS CHIP | 30CC | 1EA | 494400 | COMMUNITY BLOOD CENTER/COMMUNITY TISSUE SERVICES | CANCELLOUS BONE | 엘앤씨바이오 | 고시 제2016-147호(2016.9.1.적용) 관련 선별급여 본인부담률 80% 적용, 중복인정여부 Y | 중복인정여부 Y
TBA04070 | 2019-04-01 | CANCELLOUS BONE CHIP | 30CC | 1EA | 346080 | (재)한국공공조직은행 분당차조직은행 | CANCELLOUS BONE | (재)한국공공조직은행 분당차조직은행 | 고시 제2016-147호(2016.9.1.적용) 관련 선별급여 본인부담률 80% 적용, 중복인정여부 Y | 중복인정여부 Y
TBA04074 | 2019-04-01 | CANCELLOUS CHIPS | 30CC | 1EA | 494400 | DCI DONOR SERVICES TISSUE BANK | CANCELLOUS BONE | ㈜맥스메디팜 | 고시 제2016-147호(2016.9.1.적용) 관련 선별급여 본인부담률 80% 적용, 중복인정여부 Y | 중복인정여부 Y
TBA04076 | 2019-04-01 | CANCELLOUS BONE CHIP | 30CC | 1EA | 444960 | (재)한국공공조직은행 건양대조직은행 | CANCELLOUS BONE | (재)한국공공조직은행 건양대조직은행 | 고시 제2016-147호(2016.9.1.적용) 관련 선별급여 본인부담률 80% 적용, 중복인정여부 Y | 중복인정여부 Y
TBA04077 | 2019-04-01 | CANCELLOUS CHIP | 30CC | 1EA | 494400 | ALLOSOURCE | CANCELLOUS BONE | ㈜알로메드 | 고시 제2016-147호(2016.9.1.적용) 관련 선별급여 본인부담률 80% 적용, 중복인정여부 Y | 중복인정여부 Y
TBA04078 | 2019-04-01 | CANCELLOUS BONE CHIP | 30CC | 1EA | 444960 | (재)한국공공조직은행 성남조직은행 | CANCELLOUS BONE | (재)한국공공조직은행 성남조직은행 | 고시 제2016-147호(2016.9.1.적용) 관련 선별급여 본인부담률 80% 적용, 중복인정여부 Y | 중복인정여부 Y
TBA04080 | 2019-04-01 | CANCELLOUS COARSE | 30CC | 1EA | 494400 | COMMUNITY BLOOD CENTER/COMMUNITY TISSUE SERVICES | CANCELLOUS BONE | ㈜코어메드 | 고시 제2016-147호(2016.9.1.적용) 관련 선별급여 본인부담률 80% 적용, 중복인정여부 Y | 중복인정여부 Y
TBA04081 | 2019-04-01 | CANCELLOUS CUBES | 30CC | 1EA | 494400 | COMMUNITY BLOOD CENTER/COMMUNITY TISSUE SERVICES | CANCELLOUS BONE | ㈜코어메드 | 고시 제2016-147호(2016.9.1.적용) 관련 선별급여 본인부담률 80% 적용, 중복인정여부 Y | 중복인정여부 Y
TBA04082 | 2019-04-01 | CANCELLOUS CHIPS | 30CC | 1EA | 494400 | DCI DONOR SERVICES TISSUE BANK | CANCELLOUS BONE | ㈜코어메드 | 고시 제2016-147호(2016.9.1.적용) 관련 선별급여 본인부담률 80% 적용, 중복인정여부 Y | 중복인정여부 Y
TBA04083 | 2019-04-01 | CANCELLOUS CUBES | 30CC | 1EA | 494400 | DCI DONOR SERVICES TISSUE BANK | CANCELLOUS BONE | ㈜코어메드 | 고시 제2016-147호(2016.9.1.적용) 관련 선별급여 본인부담률 80% 적용, 중복인정여부 Y | 중복인정여부 Y
TBA04086 | 2019-07-01 | CANCELLOUS COARSE | 30CC | 1EA | 494400 | COMMUNITY BLOOD CENTER/COMMUNITY TISSUE SERVICES | CANCELLOUS BONE | ㈜인터메드 | 고시 제2016-147호(2016.9.1.적용) 관련 선별급여 본인부담률 80% 적용, 중복인정여부 Y | 중복인정여부 Y
TBA04087 | 2019-07-01 | CANCELLOUS CUBES | 30CC | 1EA | 494400 | COMMUNITY BLOOD CENTER/COMMUNITY TISSUE SERVICES | CANCELLOUS BONE | ㈜인터메드 | 고시 제2016-147호(2016.9.1.적용) 관련 선별급여 본인부담률 80% 적용, 중복인정여부 Y | 중복인정여부 Y
TBA04088 | 2019-07-01 | CANCELLOUS COARSE | 30CC | 1EA | 494400 | COMMUNITY BLOOD CENTER/COMMUNITY TISSUE SERVICES | CANCELLOUS BONE | ㈜메디알로 | 고시 제2016-147호(2016.9.1.적용) 관련 선별급여 본인부담률 80% 적용, 중복인정여부 Y | 중복인정여부 Y
TBA04089 | 2019-07-01 | CANCELLOUS CUBES | 30CC | 1EA | 494400 | COMMUNITY BLOOD CENTER/COMMUNITY TISSUE SERVICES | CANCELLOUS BONE | ㈜메디알로 | 고시 제2016-147호(2016.9.1.적용) 관련 선별급여 본인부담률 80% 적용, 중복인정여부 Y | 중복인정여부 Y
TBA04091 | 2019-10-01 | CANCELLOUS COARSE | 30CC | 1EA | 494400 | COMMUNITY BLOOD CENTER/COMMUNITY TISSUE SERVICES | CANCELLOUS BONE | ㈜알로젠 | 고시 제2016-147호(2016.9.1.적용) 관련 선별급여 본인부담률 80% 적용, 중복인정여부 Y | 중복인정여부 Y
TBA04092 | 2019-10-01 | CANCELLOUS CUBE | 30CC | 1EA | 494400 | COMMUNITY BLOOD CENTER/COMMUNITY TISSUE SERVICES | CANCELLOUS BONE | ㈜알로젠 | 고시 제2016-147호(2016.9.1.적용) 관련 선별급여 본인부담률 80% 적용, 중복인정여부 Y | 중복인정여부 Y
TBA04101 | 2019-04-01 | CANCELLOUS CUBE | 30CC | 1EA | 494400 | COMMUNITY BLOOD CENTER/COMMUNITY TISSUE SERVICES | CANCELLOUS BONE | 셀루메드 | 고시 제2016-147호(2016.9.1.적용) 관련 선별급여 본인부담률 80% 적용, 중복인정여부 Y | 중복인정여부 Y
TBA04103 | 2019-04-01 | CANCELLOUS CHIPS | 30CC | 1EA | 494400 | MUSCULOSKELETAL TRANSPLANT FOUNDATION | CANCELLOUS BONE | 한솔메디칼 | 고시 제2016-147호(2016.9.1.적용) 관련 선별급여 본인부담률 80% 적용, 중복인정여부 Y | 중복인정여부 Y
TBA04104 | 2019-04-01 | CANCELLOUS CRUSHED | 30CC | 1EA | 494400 | AZIYO BIOLOGICS, LNC | CANCELLOUS BONE | 두성인터내셔날 | 고시 제2016-147호(2016.9.1.적용) 관련 선별급여 본인부담률 80% 적용, 중복인정여부 Y | 중복인정여부 Y
TBA04106 | 2019-04-01 | CANCELLOUS COARSE | 30CC | 1EA | 494400 | COMMUNITY BLOOD CENTER/COMMUNITY TISSUE SERVICES | CANCELLOUS BONE | 킴스메디텍 | 고시 제2016-147호(2016.9.1.적용) 관련 선별급여 본인부담률 80% 적용, 중복인정여부 Y | 중복인정여부 Y
TBA04107 | 2019-04-01 | CANCELLOUS CHIPS | 30CC | 1EA | 494400 | ALLOSOURCE | CANCELLOUS BONE | 한스바이오메드 | 고시 제2016-147호(2016.9.1.적용) 관련 선별급여 본인부담률 80% 적용, 중복인정여부 Y | 중복인정여부 Y
TBA04109 | 2019-04-01 | ALLOBONE CANCELLOUS CUBE/CRUSHED | 30CC | 1EA | 494400 | 시지바이오 | CANCELLOUS BONE | 시지바이오 | 고시 제2016-147호(2016.9.1.적용) 관련 선별급여 본인부담률 80% 적용, 중복인정여부 Y | 중복인정여부 Y
TBA04161 | 2019-04-01 | CANCELLOUS CHIPS | 30cc | 1EA | 494400 | ALLOGRAFT INNOVATIONS, LLC | CANCELLOUS BONE | 비메드㈜ | 고시 제2016-147호(2016.9.1.적용) 관련 선별급여 본인부담률 80% 적용, 중복인정여부 Y | 중복인정여부 Y
TBA04163 | 2019-04-01 | CORTICAL-CANCELLOUS BONE CHIPS | 30cc | 1EA | 494400 | MEDTRONIC SOFAMOR DANEK USA.INC | CANCELLOUS BONE(CHIP/CRUSHED) | 메드트로닉코리아 | 고시 제2016-147호(2016.9.1.적용) 관련 선별급여 본인부담률 80% 적용, 중복인정여부 Y | 중복인정여부 Y
TBA04167 | 2019-04-01 | CANCELLOUS CUBES | 30CC | 1EA | 494400 | COMMUNITY BLOOD CENTER/COMMUNITY TISSUE SERVICES | CANCELLOUS BONE | 서울메디칼 | 고시 제2016-147호(2016.9.1.적용) 관련 선별급여 본인부담률 80% 적용, 중복인정여부 Y | 중복인정여부 Y
TBA04168 | 2019-04-01 | CANCELLOUS CHIP | 30CC | 1EA | 494400 | 엘앤씨바이오 | CANCELLOUS BONE | 엘앤씨바이오 | 고시 제2016-147호(2016.9.1.적용) 관련 선별급여 본인부담률 80% 적용, 중복인정여부 Y | 중복인정여부 Y
TBA04174 | 2019-04-01 | CANCELLOUS CUBES | 30CC | 1EA | 494400 | DCI DONOR SERVICES TISSUE BANK | CANCELLOUS BONE | ㈜맥스메디팜 | 고시 제2016-147호(2016.9.1.적용) 관련 선별급여 본인부담률 80% 적용, 중복인정여부 Y | 중복인정여부 Y
TBA04177 | 2019-04-01 | CANCELLOUS CRUSHED | 30CC | 1EA | 494400 | ALLOSOURCE | CANCELLOUS BONE | ㈜알로메드 | 고시 제2016-147호(2016.9.1.적용) 관련 선별급여 본인부담률 80% 적용, 중복인정여부 Y | 중복인정여부 Y
TBA04201 | 2019-04-01 | CANCELLOUS | 30CC | 1EA | 494400 | LIFELINK TISSUE BANK | CANCELLOUS BONE | 셀루메드 | 고시 제2016-147호(2016.9.1.적용) 관련 선별급여 본인부담률 80% 적용, 중복인정여부 Y | 중복인정여부 Y
TBA04203 | 2019-04-01 | MILLED CANCELLOUS CHIPS | 30CC | 1EA | 494400 | MUSCULOSKELETAL TRANSPLANT FOUNDATION | CANCELLOUS BONE | 한솔메디칼 | 고시 제2016-147호(2016.9.1.적용) 관련 선별급여 본인부담률 80% 적용, 중복인정여부 Y | 중복인정여부 Y
TBA04204 | 2019-04-01 | CANCELLOUS CUBED | 30CC | 1EA | 494400 | AZIYO BIOLOGICS, LNC | CANCELLOUS BONE | 두성인터내셔날 | 고시 제2016-147호(2016.9.1.적용) 관련 선별급여 본인부담률 80% 적용, 중복인정여부 Y | 중복인정여부 Y
TBA04206 | 2019-04-01 | CANCELLOUS CUBE | 30cc | 1EA | 494400 | COMMUNITY BLOOD CENTER/COMMUNITY TISSUE SERVICES | CANCELLOUS BONE | 킴스메디텍 | 고시 제2016-147호(2016.9.1.적용) 관련 선별급여 본인부담률 80% 적용, 중복인정여부 Y | 중복인정여부 Y
TBA04207 | 2019-04-01 | CANCELLUS CHIPS | 30CC | 1EA | 494400 | HOPITAL ERASME | CANCELLOUS BONE | 한스바이오메드 | 고시 제2016-147호(2016.9.1.적용) 관련 선별급여 본인부담률 80% 적용, 중복인정여부 Y | 중복인정여부 Y
TBA04209 | 2019-04-01 | CANCELLOUS CHIP/COARSE | 30CC | 1EA | 494400 | COMMUNITY BLOOD CENTER/COMMUNITY TISSUE SERVICES | CANCELLOUS BONE | 시지바이오 | 고시 제2016-147호(2016.9.1.적용) 관련 선별급여 본인부담률 80% 적용, 중복인정여부 Y | 중복인정여부 Y
TBA04261 | 2019-04-01 | CANCELLOUS COARSE | 30CC | 1EA | 494400 | COMMUNITY BLOOD CENTER/COMMUNITY TISSUE SERVICES | CANCELLOUS BONE | 비메드㈜ | 고시 제2016-147호(2016.9.1.적용) 관련 선별급여 본인부담률 80% 적용, 중복인정여부 Y | 중복인정여부 Y
TBA04277 | 2019-04-01 | CANCELLOUS CUBE | 30CC | 1EA | 494400 | ALLOSOURCE | CANCELLOUS BONE | ㈜알로메드 | 고시 제2016-147호(2016.9.1.적용) 관련 선별급여 본인부담률 80% 적용, 중복인정여부 Y | 중복인정여부 Y
TBA04301 | 2019-04-01 | CANCELLOUS BONE CHIP | 30CC | 1EA | 494400 | OSTEOTECH, INC | CANCELLOUS BONE | 셀루메드 | 고시 제2016-147호(2016.9.1.적용) 관련 선별급여 본인부담률 80% 적용, 중복인정여부 Y | 중복인정여부 Y
TBA04304 | 2019-04-01 | CANCELLOUS COARSE | 30CC | 1EA | 494400 | COMMUNITY BLOOD CENTER/COMMUNITY TISSUE SERVICES | CANCELLOUS BONE | 두성인터내셔날 | 고시 제2016-147호(2016.9.1.적용) 관련 선별급여 본인부담률 80% 적용, 중복인정여부 Y | 중복인정여부 Y
TBA04307 | 2019-04-01 | CANCELLOUS CUBED | 30CC | 1EA | 494400 | HOPITAL ERASME | CANCELLOUS BONE | 한스바이오메드 | 고시 제2016-147호(2016.9.1.적용) 관련 선별급여 본인부담률 80% 적용, 중복인정여부 Y | 중복인정여부 Y
TBA04309 | 2019-04-01 | CANCELLOUS CHIPS | 30cc | 1EA | 494400 | TISSUE BANK INTERNATIONAL | CANCELLOUS BONE | 시지바이오 | 고시 제2016-147호(2016.9.1.적용) 관련 선별급여 본인부담률 80% 적용, 중복인정여부 Y | 중복인정여부 Y
TBA04361 | 2019-04-01 | CANCELLOUS CUBES | 30CC | 1EA | 494400 | COMMUNITY BLOOD CENTER/COMMUNITY TISSUE SERVICES | CANCELLOUS BONE | 비메드 | 고시 제2016-147호(2016.9.1.적용) 관련 선별급여 본인부담률 80% 적용, 중복인정여부 Y | 중복인정여부 Y
TBA04368 | 2019-04-01 | CANCELLOUS CUBE | 30CC | 1EA | 494400 | 엘앤씨바이오 | CANCELLOUS BONE | 엘앤씨바이오 | 고시 제2016-147호(2016.9.1.적용) 관련 선별급여 본인부담률 80% 적용, 중복인정여부 Y | 중복인정여부 Y
TBA04401 | 2019-04-01 | CANCELLOUS BONE CHIP | 30CC | 1EA | 494400 | REGENERATION TECHNOLOGIES, INC | CANCELLOUS BONE | 셀루메드 | 고시 제2016-147호(2016.9.1.적용) 관련 선별급여 본인부담률 80% 적용, 중복인정여부 Y | 중복인정여부 Y
TBA04402 | 2019-04-01 | BONE CHIP(CANCELLOUS/CRUSHED CANCELLOUS) | 30CC | 1EA | 494400 | LIFENET HEALTH | CANCELLOUS BONE | (주)준영메디칼 | 고시 제2016-147호(2016.9.1.적용) 관련 선별급여 본인부담률 80% 적용, 중복인정여부 Y | 중복인정여부 Y
TBA04404 | 2019-04-01 | CANCELLOUS CUBES | 30CC | 1EA | 494400 | COMMUNITY BLOOD CENTER/COMMUNITY TISSUE SERVICES | CANCELLOUS BONE | 두성인터내셔날 | 고시 제2016-147호(2016.9.1.적용) 관련 선별급여 본인부담률 80% 적용, 중복인정여부 Y | 중복인정여부 Y
TBA04407 | 2019-04-01 | CANCELLOUS CRUSHED | 30CC | 1EA | 494400 | AZIYO BIOLOGICS, INC | CANCELLOUS BONE | 한스바이오메드 | 고시 제2016-147호(2016.9.1.적용) 관련 선별급여 본인부담률 80% 적용, 중복인정여부 Y | 중복인정여부 Y
TBA04409 | 2019-04-01 | CANCELLOUS(CHIP/COARSE/CRUSHED/ CRUSHED COARSE/CUBE) | 30cc | 1EA | 494400 | COMMUNITY BLOOD CENTER/COMMUNITY TISSUE SERVICES | CANCELLOUS BONE | 시지바이오 | 고시 제2016-147호(2016.9.1.적용) 관련 선별급여 본인부담률 80% 적용, 중복인정여부 Y | 중복인정여부 Y
TBA04461 | 2019-04-01 | CANCELLOUS-CRUSHED | 30CC | 1EA | 494400 | AZIYO BIOLOGICS, INC. | CANCELLOUS BONE | 비메드㈜ | 고시 제2016-147호(2016.9.1.적용) 관련 선별급여 본인부담률 80% 적용, 중복인정여부 Y | 중복인정여부 Y
TBA04501 | 2019-04-01 | CANCELLOUS CRUSHED | 30CC | 1EA | 494400 | UNIVERSITY OF MIAMI TISSUE BANK | CANCELLOUS BONE | 셀루메드 | 고시 제2016-147호(2016.9.1.적용) 관련 선별급여 본인부담률 80% 적용, 중복인정여부 Y | 중복인정여부 Y
TBA04502 | 2019-04-01 | CANCELLOUS (CHIP/COARSE/CRUSHED/CRUSHED COARSE/CUBE) | 30CC | 1EA | 494400 | COMMUNITY BLOOD CENTER/COMMUNITY TISSUE SERVICES | CANCELLOUS BONE | (주)준영메디칼 | 고시 제2016-147호(2016.9.1.적용) 관련 선별급여 본인부담률 80% 적용, 중복인정여부 Y | 중복인정여부 Y
TBA04507 | 2019-04-01 | CANCELLOUS CUBES | 30CC | 1EA | 494400 | AZIYO BIOLOGICS, INC | CANCELLOUS BONE | 한스바이오메드 | 고시 제2016-147호(2016.9.1.적용) 관련 선별급여 본인부담률 80% 적용, 중복인정여부 Y | 중복인정여부 Y
TBA04509 | 2019-04-01 | CANCELLOUS(CHIP/CRUSHED/COARSE/CUBE) | 30CC | 1EA | 494400 | DCI DONOR SERVICES TISSUE BANK | CANCELLOUS BONE | 시지바이오 | 고시 제2016-147호(2016.9.1.적용) 관련 선별급여 본인부담률 80% 적용, 중복인정여부 Y | 중복인정여부 Y
TBA04601 | 2019-04-01 | CANCELLOUS CUBES | 30CC | 1EA | 494400 | UNIVERSITY OF MIAMI TISSUE BANK | CANCELLOUS BONE | 셀루메드 | 고시 제2016-147호(2016.9.1.적용) 관련 선별급여 본인부담률 80% 적용, 중복인정여부 Y | 중복인정여부 Y
TBA04602 | 2019-04-01 | CANCELLOUS CHIPS | 30CC | 1EA | 494400 | LIFELINK TISSUE BANK | CANCELLOUS BONE | (주)준영메디칼 | 고시 제2016-147호(2016.9.1.적용) 관련 선별급여 본인부담률 80% 적용, 중복인정여부 Y | 중복인정여부 Y
TBA04607 | 2019-04-01 | CANCELLOUS CRUSHED | 30cc | 1EA | 494400 | TISSUENET | CANCELLOUS BONE | 한스바이오메드 | 고시 제2016-147호(2016.9.1.적용) 관련 선별급여 본인부담률 80% 적용, 중복인정여부 Y | 중복인정여부 Y
TBA04701 | 2019-04-01 | CANCELLOUS CHIPS | 30CC | 1EA | 494400 | 셀루메드 | CANCELLOUS BONE | 셀루메드 | 고시 제2016-147호(2016.9.1.적용) 관련 선별급여 본인부담률 80% 적용, 중복인정여부 Y | 중복인정여부 Y
TBA04707 | 2019-04-01 | CANCELLOUS GROUND | 30cc | 1EA | 494400 | TISSUENET | CANCELLOUS BONE | 한스바이오메드 | 고시 제2016-147호(2016.9.1.적용) 관련 선별급여 본인부담률 80% 적용, 중복인정여부 Y | 중복인정여부 Y
TBA04807 | 2019-04-01 | CANCELLOUS | 30CC | 1EA | 494400 | LIFELINK TISSUE BANK | CANCELLOUS BONE | 한스바이오메드 | 고시 제2016-147호(2016.9.1.적용) 관련 선별급여 본인부담률 80% 적용, 중복인정여부 Y | 중복인정여부 Y
TBA04907 | 2019-04-01 | SURECHIP | 30CC | 1EA | 494400 | 한스바이오메드 | CANCELLOUS BONE | 한스바이오메드 | 고시 제2016-147호(2016.9.1.적용) 관련 선별급여 본인부담률 80% 적용, 중복인정여부 Y | 중복인정여부 Y
TBA05007 | 2019-04-01 | CANOSS-CHIP | 0.25CC | 1EA | 31240 | 한스바이오메드 | CANCELLOUS BONE | 한스바이오메드 | 고시 제2016-147호(2016.9.1.적용) 관련 선별급여 본인부담률 80% 적용, 중복인정여부 Y | 중복인정여부 Y
TBA05028 | 2019-04-01 | IRRADIATED ALLOGENIC CANCELLOUS BONE & MARROW | 0.25G | 1EA | 31240 | ROCKY MOUNTAIN TISSUE BANK | CANCELLOUS BONE | 푸르고바이오로직스 | 고시 제2016-147호(2016.9.1.적용) 관련 선별급여 본인부담률 80% 적용, 중복인정여부 Y | 중복인정여부 Y
TBA05077 | 2019-04-01 | CANCELLOUS CHIP | 0.25CC | 1EA | 31240 | ALLOSOURCE | CANCELLOUS BONE | ㈜알로메드 | 고시 제2016-147호(2016.9.1.적용) 관련 선별급여 본인부담률 80% 적용, 중복인정여부 Y | 중복인정여부 Y
TBA06007 | 2019-04-01 | CANOSS-CHIP | 0.5CC | 1EA | 46870 | 한스바이오메드 | CANCELLOUS BONE | 한스바이오메드 | 고시 제2016-147호(2016.9.1.적용) 관련 선별급여 본인부담률 80% 적용, 중복인정여부 Y | 중복인정여부 Y
TBA06028 | 2019-04-01 | IRRADIATED ALLOGENIC CANCELLOUS BONE & MARROW | 0.5G | 1EA | 46870 | ROCKY MOUNTAIN TISSUE BANK | CANCELLOUS BONE | 푸르고바이오로직스 | 고시 제2016-147호(2016.9.1.적용) 관련 선별급여 본인부담률 80% 적용, 중복인정여부 Y | 중복인정여부 Y
TBA06077 | 2019-04-01 | CANCELLOUS CHIP | 0.5CC | 1EA | 46870 | ALLOSOURCE | CANCELLOUS BONE | ㈜알로메드 | 고시 제2016-147호(2016.9.1.적용) 관련 선별급여 본인부담률 80% 적용, 중복인정여부 Y | 중복인정여부 Y
TBA06107 | 2019-04-01 | GENESIS CANCELLOUS BLOCK | 10X10X5MM | 1EA | 46870 | 한스바이오메드 | CANCELLOUS BONE | 한스바이오메드 | 고시 제2016-147호(2016.9.1.적용) 관련 선별급여 본인부담률 80% 적용, 중복인정여부 Y | 중복인정여부 Y
TBA07001 | 2019-04-01 | CANCELLOUS BONE CHIP | 1CC | 1EA | 55000 | 셀루메드 | CANCELLOUS BONE | 셀루메드 | 고시 제2016-147호(2016.9.1.적용) 관련 선별급여 본인부담률 80% 적용, 중복인정여부 Y | 중복인정여부 Y
TBA07007 | 2019-04-01 | CANOSS-CHIP | 1CC | 1EA | 70300 | 한스바이오메드 | CANCELLOUS BONE | 한스바이오메드 | 고시 제2016-147호(2016.9.1.적용) 관련 선별급여 본인부담률 80% 적용, 중복인정여부 Y | 중복인정여부 Y
TBA07028 | 2019-04-01 | IRRADIATED ALLOGENIC CANCELLOUS BONE & MARROW | 1G | 1EA | 70300 | ROCKY MOUNTAIN TISSUE BANK | CANCELLOUS BONE | 푸르고바이오로직스 | 고시 제2016-147호(2016.9.1.적용) 관련 선별급여 본인부담률 80% 적용, 중복인정여부 Y | 중복인정여부 Y
TBA07031 | 2020-01-01 | CANCELLOUS BONE CHIP | 1CC | 1EA | 49210 | 아주대학교병원 | CANCELLOUS BONE | 아주대학교병원 | 고시 제2016-147호(2016.9.1.적용) 관련 선별급여 본인부담률 80% 적용, 중복인정여부 Y | 중복인정여부 Y
TBA07077 | 2019-04-01 | CANCELLOUS CHIP | 1CC | 1EA | 70300 | ALLOSOURCE | CANCELLOUS BONE | ㈜알로메드 | 고시 제2016-147호(2016.9.1.적용) 관련 선별급여 본인부담률 80% 적용, 중복인정여부 Y | 중복인정여부 Y
TBA08001 | 2019-04-01 | CANCELLOUS BONE CHIP | 2CC | 1EA | 84820 | 셀루메드 | CANCELLOUS BONE | 셀루메드 | 고시 제2016-147호(2016.9.1.적용) 관련 선별급여 본인부담률 80% 적용, 중복인정여부 Y | 중복인정여부 Y
TBA08077 | 2019-04-01 | CANCELLOUS CHIP | 2CC | 1EA | 105460 | ALLOSOURCE | CANCELLOUS BONE | ㈜알로메드 | 고시 제2016-147호(2016.9.1.적용) 관련 선별급여 본인부담률 80% 적용, 중복인정여부 Y | 중복인정여부 Y
TBA09001 | 2019-04-01 | CANCELLOUS BONE CHIP | 3CC | 1EA | 105760 | 셀루메드 | CANCELLOUS BONE | 셀루메드 | 고시 제2016-147호(2016.9.1.적용) 관련 선별급여 본인부담률 80% 적용, 중복인정여부 Y | 중복인정여부 Y
TBA09009 | 2019-04-01 | ALLOBONE(CANCELLOUS CUBE/CRUSHED) | 3CC | 1EA | 105760 | 시지바이오 | CANCELLOUS BONE | 시지바이오 | 고시 제2016-147호(2016.9.1.적용) 관련 선별급여 본인부담률 80% 적용, 중복인정여부 Y | 중복인정여부 Y
TBA09019 | 2019-04-01 | ALLOGRAFT BONE CHIP | 3CC | 1EA | 74030 | 삼성서울병원 | CANCELLOUS BONE | 삼성서울병원 | 고시 제2016-147호(2016.9.1.적용) 관련 선별급여 본인부담률 80% 적용, 중복인정여부 Y | 중복인정여부 Y
TBA11004 | 2019-04-01 | CANCELLOUS CRUSHED | 20CC | 1EA | 395520 | AZIYO BIOLOGICS, LNC | CANCELLOUS BONE(CRUSHED) | 두성인터내셔날 | 고시 제2016-147호(2016.9.1.적용) 관련 선별급여 본인부담률 80% 적용, 중복인정여부 Y | 중복인정여부 Y
TBA11014 | 2019-04-01 | CANCELLOUS BONE CHIP | 20CC | 1EA | 269170 | 경북대학교병원 | CANCELLOUS BONE | 경북대학교병원 | 고시 제2016-147호(2016.9.1.적용) 관련 선별급여 본인부담률 80% 적용, 중복인정여부 Y | 중복인정여부 Y
TBA11019 | 2019-04-01 | ALLOGRAFT BONE CHIP | 20CC | 1EA | 269170 | 삼성서울병원 | CANCELLOUS BONE | 삼성서울병원 | 고시 제2016-147호(2016.9.1.적용) 관련 선별급여 본인부담률 80% 적용, 중복인정여부 Y | 중복인정여부 Y
TBA11025 | 2019-04-01 | CANCELLOUS BONE CHIPS | 20CC | 1EA | 269170 | 의료법인한라병원 | CANCELLOUS BONE | 의료법인한라병원 | 고시 제2016-147호(2016.9.1.적용) 관련 선별급여 본인부담률 80% 적용, 중복인정여부 Y | 중복인정여부 Y
TBA11055 | 2019-04-01 | CANCELLOUS BONE CHIP | 20CC | 1EA | 269170 | 충남대학교병원 | CANCELLOUS BONE | 충남대학교병원 | 고시 제2016-147호(2016.9.1.적용) 관련 선별급여 본인부담률 80% 적용, 중복인정여부 Y | 중복인정여부 Y
TBA12014 | 2019-04-01 | CANCELLOUS BONE CHIP | 25CC | 1EA | 314610 | 경북대학교병원 | CANCELLOUS BONE | 경북대학교병원 | 고시 제2016-147호(2016.9.1.적용) 관련 선별급여 본인부담률 80% 적용, 중복인정여부 Y | 중복인정여부 Y
TBA12025 | 2019-04-01 | CANCELLOUS BONE CHIP | 25CC | 1EA | 314610 | 의료법인한라병원 | CANCELLOUS BONE | 의료법인한라병원 | 고시 제2016-147호(2016.9.1.적용) 관련 선별급여 본인부담률 80% 적용, 중복인정여부 Y | 중복인정여부 Y
TBA12056 | 2019-04-01 | CANCELLOUS BONE CHIP | 25CC | 1EA | 312500 | 대구가톨릭대학병원 | CANCELLOUS BONE | 대구가톨릭대학병원 | 고시 제2016-147호(2016.9.1.적용) 관련 선별급여 본인부담률 80% 적용, 중복인정여부 Y | 중복인정여부 Y
TBA13025 | 2019-04-01 | CANCELLOUS BONE CHIP | 35CC | 1EA | 374920 | 의료법인한라병원 | CANCELLOUS BONE | 의료법인한라병원 | 고시 제2016-147호(2016.9.1.적용) 관련 선별급여 본인부담률 80% 적용, 중복인정여부 Y | 중복인정여부 Y
TBA14013 | 2019-04-01 | HUMAN BONE-CANCELLOUS BONE CHIP | 40CC | 1EA | 401700 | 가톨릭대학교성빈센트병원 | CANCELLOUS BONE | 가톨릭대학교성빈센트병원 | 고시 제2016-147호(2016.9.1.적용) 관련 선별급여 본인부담률 80% 적용, 중복인정여부 Y | 중복인정여부 Y
TBA14019 | 2019-04-01 | CANCELLOUS BONE CHIP | 40CC | 1EA | 401700 | 삼성서울병원 | CANCELLOUS BONE | 삼성서울병원 | 고시 제2016-147호(2016.9.1.적용) 관련 선별급여 본인부담률 80% 적용, 중복인정여부 Y | 중복인정여부 Y
TBA14024 | 2019-04-01 | CANCELLOUS BONE CHIP | 40CC | 1EA | 401700 | 연세대학교의과대학세브란스병원 | CANCELLOUS BONE | 연세대학교의과대학세브란스병원 | 고시 제2016-147호(2016.9.1.적용) 관련 선별급여 본인부담률 80% 적용, 중복인정여부 Y | 중복인정여부 Y
TBA14025 | 2019-04-01 | CANCELLOUS BONE CHIPS | 40CC | 1EA | 401700 | 의료법인한라병원 | CANCELLOUS BONE | 의료법인한라병원 | 고시 제2016-147호(2016.9.1.적용) 관련 선별급여 본인부담률 80% 적용, 중복인정여부 Y | 중복인정여부 Y
TBA14031 | 2019-04-01 | CANCELLOUS BONE CHIP | 40CC | 1EA | 401700 | 아주대학교병원 | CANCELLOUS BONE | 아주대학교병원 | 고시 제2016-147호(2016.9.1.적용) 관련 선별급여 본인부담률 80% 적용, 중복인정여부 Y | 중복인정여부 Y
TBA14055 | 2019-04-01 | CANCELLOUS BONE CHIP | 40CC | 1EA | 401700 | 충남대학교병원 | CANCELLOUS BONE | 충남대학교병원 | 고시 제2016-147호(2016.9.1.적용) 관련 선별급여 본인부담률 80% 적용, 중복인정여부 Y | 중복인정여부 Y
TBA14056 | 2019-04-01 | CANCELLOUS BONE CHIP | 40CC | 1EA | 401700 | 대구가톨릭대학병원 | CANCELLOUS BONE | 대구가톨릭대학병원 | 고시 제2016-147호(2016.9.1.적용) 관련 선별급여 본인부담률 80% 적용, 중복인정여부 Y | 중복인정여부 Y
TBA15004 | 2019-04-01 | CANCELLOUS CRUSHED | 60CC | 1EA | 741600 | AZIYO BIOLOGICS, LNC | CANCELLOUS BONE(CRUSHED) | 두성인터내셔날 | 고시 제2016-147호(2016.9.1.적용) 관련 선별급여 본인부담률 80% 적용, 중복인정여부 Y | 중복인정여부 Y
TBA15007 | 2019-04-01 | CANCELLOUS CRUSHED | 60cc | 1EA | 741600 | TISSUENET | CANCELLOUS BONE | 한스바이오메드 | 고시 제2016-147호(2016.9.1.적용) 관련 선별급여 본인부담률 80% 적용, 중복인정여부 Y | 중복인정여부 Y
TBA15042 | 2019-04-01 | SS ALLOGRAFT-TIBIOFEMORAL | 60CC | 1EA | 519110 | 서울성심병원 | CANCELLOUS BONE | 서울성심병원 | 고시 제2016-147호(2016.9.1.적용) 관련 선별급여 본인부담률 80% 적용, 중복인정여부 Y | 중복인정여부 Y
TBA15077 | 2019-04-01 | CANCELLOUS CHIP | 60CC | 1EA | 741600 | ALLOSOURCE | CANCELLOUS BONE | ㈜알로메드 | 고시 제2016-147호(2016.9.1.적용) 관련 선별급여 본인부담률 80% 적용, 중복인정여부 Y | 중복인정여부 Y
TBA15107 | 2019-04-01 | CANCELLOUS GROUND | 60cc | 1EA | 741600 | TISSUENET | CANCELLOUS BONE | 한스바이오메드 | 고시 제2016-147호(2016.9.1.적용) 관련 선별급여 본인부담률 80% 적용, 중복인정여부 Y | 중복인정여부 Y
TBA15177 | 2019-04-01 | CANCELLOUS CRUSHED | 60CC | 1EA | 741600 | ALLOSOURCE | CANCELLOUS BONE | ㈜알로메드 | 고시 제2016-147호(2016.9.1.적용) 관련 선별급여 본인부담률 80% 적용, 중복인정여부 Y | 중복인정여부 Y
TBA16004 | 2019-04-01 | CANCELLOUS CRUSHED | 90CC | 1EA | 988810 | AZIYO BIOLOGICS, LNC | CANCELLOUS BONE(CRUSHED) | 두성인터내셔날 | 고시 제2016-147호(2016.9.1.적용) 관련 선별급여 본인부담률 80% 적용, 중복인정여부 Y | 중복인정여부 Y
TBA16042 | 2019-04-01 | SS ALLOGRAFT-TIBIOFEMORAL | 90CC | 1EA | 692160 | 서울성심병원 | CANCELLOUS BONE | 서울성심병원 | 고시 제2016-147호(2016.9.1.적용) 관련 선별급여 본인부담률 80% 적용, 중복인정여부 Y | 중복인정여부 Y
TBA16077 | 2019-04-01 | CANCELLOUS CHIP | 90CC | 1EA | 988810 | ALLOSOURCE | CANCELLOUS BONE | ㈜알로메드 | 고시 제2016-147호(2016.9.1.적용) 관련 선별급여 본인부담률 80% 적용, 중복인정여부 Y | 중복인정여부 Y
TBA17004 | 2019-04-01 | CANCELLOUS COARSE | 7.5cc | 1EA | 219720 | COMMUNITY BLOOD CENTER/COMMUNITY TISSUE SERVICES | CANCELLOUS BONE | 두성인터내셔날 | 고시 제2016-147호(2016.9.1.적용) 관련 선별급여 본인부담률 80% 적용, 중복인정여부 Y | 중복인정여부 Y
TBA35007 | 2019-04-01 | SUREOSS-FDBA CHIP | 0.25CC | 1EA | 31240 | 한스바이오메드 | CORTICAL BONE | 한스바이오메드 | 고시 제2016-147호(2016.9.1.적용) 관련 선별급여 본인부담률 80% 적용, 중복인정여부 Y | 중복인정여부 Y
TBA36007 | 2019-04-01 | SUREOSS-FDBA CHIP | 0.5CC | 1EA | 46870 | 한스바이오메드 | CORTICAL BONE | 한스바이오메드 | 고시 제2016-147호(2016.9.1.적용) 관련 선별급여 본인부담률 80% 적용, 중복인정여부 Y | 중복인정여부 Y
TBA37007 | 2019-04-01 | SUREOSS-FDBA CHIP | 1CC | 1EA | 70300 | 한스바이오메드 | CORTICAL BONE | 한스바이오메드 | 고시 제2016-147호(2016.9.1.적용) 관련 선별급여 본인부담률 80% 적용, 중복인정여부 Y | 중복인정여부 Y
TBA53020 | 2019-04-01 | KNEE SLICE | 15cc | 1EA | 230720 | 서울대학교병원 | KNEE SLICE BONE | 서울대학교병원 | 고시 제2016-147호(2016.9.1.적용) 관련 선별급여 본인부담률 80% 적용, 중복인정여부 Y | 중복인정여부 Y
TBA53023 | 2019-04-01 | TKR SLICES | 15CC | 1EA | 230720 | 연세대학교의과대학강남세브란스병원 | KNEE SLICE BONE | 연세대학교의과대학강남세브란스병원 | 고시 제2016-147호(2016.9.1.적용) 관련 선별급여 본인부담률 80% 적용, 중복인정여부 Y | 중복인정여부 Y
TBA53073 | 2019-04-01 | KNEE SLICES | 15CC | 1EA | 230720 | 단국대학교의과대학부속병원 | KNEE SLICE BONE | 단국대학교의과대학부속병원 | 고시 제2016-147호(2016.9.1.적용) 관련 선별급여 본인부담률 80% 적용, 중복인정여부 Y | 중복인정여부 Y
TBA54020 | 2019-04-01 | KNEE SLICE | 30cc | 1EA | 346080 | 서울대학교병원 | KNEE SLICE BONE | 서울대학교병원 | 고시 제2016-147호(2016.9.1.적용) 관련 선별급여 본인부담률 80% 적용, 중복인정여부 Y | 중복인정여부 Y
TBA54023 | 2019-04-01 | TKR SLICES | 30CC | 1EA | 346080 | 연세대학교의과대학강남세브란스병원 | KNEE SLICE BONE | 연세대학교의과대학강남세브란스병원 | 고시 제2016-147호(2016.9.1.적용) 관련 선별급여 본인부담률 80% 적용, 중복인정여부 Y | 중복인정여부 Y
TBA54073 | 2019-04-01 | KNEE SLICES | 30CC | 1EA | 346080 | 단국대학교의과대학부속병원 | KNEE SLICE BONE | 단국대학교의과대학부속병원 | 고시 제2016-147호(2016.9.1.적용) 관련 선별급여 본인부담률 80% 적용, 중복인정여부 Y | 중복인정여부 Y
TBA54142 | 2019-04-01 | SS ALLOGRAFT-TIBIA | 30CC | 1EA | 346080 | 서울성심병원 | KNEE SLICE BONE | 서울성심병원 | 고시 제2016-147호(2016.9.1.적용) 관련 선별급여 본인부담률 80% 적용, 중복인정여부 Y | 중복인정여부 Y
TBA55042 | 2019-04-01 | SS ALLOGRAFT-TIBIA | 5CC | 1EA | 123040 | 서울성심병원 | KNEE SLICE BONE | 서울성심병원 | 고시 제2016-147호(2016.9.1.적용) 관련 선별급여 본인부담률 80% 적용, 중복인정여부 Y | 중복인정여부 Y
TBA55059 | 2019-04-01 | TKR SLICES | 5CC | 1EA | 104000 | 중앙대학교병원 | KNEE SLICE BONE | 중앙대학교병원 | 고시 제2016-147호(2016.9.1.적용) 관련 선별급여 본인부담률 80% 적용, 중복인정여부 Y | 중복인정여부 Y
TBA56042 | 2019-04-01 | SS ALLOGRAFT-TIBIA | 20CC | 1EA | 269170 | 서울성심병원 | KNEE SLICE BONE | 서울성심병원 | 고시 제2016-147호(2016.9.1.적용) 관련 선별급여 본인부담률 80% 적용, 중복인정여부 Y | 중복인정여부 Y
TBA57032 | 2019-04-01 | KNEE | 1CC | 1EA | 11530 | 강릉아산병원 | KNEE SLICE BONE | 강릉아산병원 | 고시 제2016-147호(2016.9.1.적용) 관련 선별급여 본인부담률 80% 적용, 중복인정여부 Y | 중복인정여부 Y
TBA57036 | 2019-04-01 | TKR BONE | 1CC | 1EA | 11530 | 대산의료재단익산병원 | KNEE SLICE BONE | 대산의료재단익산병원 | 고시 제2016-147호(2016.9.1.적용) 관련 선별급여 본인부담률 80% 적용, 중복인정여부 Y | 중복인정여부 Y
TBA57056 | 2019-04-01 | KNEE SLICE BONE | 1CC | 1EA | 11530 | 대구가톨릭대학병원 | KNEE SLICE BONE | 대구가톨릭대학병원 | 고시 제2016-147호(2016.9.1.적용) 관련 선별급여 본인부담률 80% 적용, 중복인정여부 Y | 중복인정여부 Y
TBA57058 | 2019-04-01 | KNEE SLICE BONE | 1CC | 1EA | 11530 | 제주대학교병원 | KNEE SLICE BONE | 제주대학교병원 | 고시 제2016-147호(2016.9.1.적용) 관련 선별급여 본인부담률 80% 적용, 중복인정여부 Y | 중복인정여부 Y
TBA71007 | 2019-04-01 | OSTEOSS-CHIP | 0.25CC | 1EA | 31240 | 한스바이오메드 | CORTICAL & CANCELLOUS BONE | 한스바이오메드 | 고시 제2016-147호(2016.9.1.적용) 관련 선별급여 본인부담률 80% 적용, 중복인정여부 Y | 중복인정여부 Y
TBA71077 | 2019-04-01 | CORTICAL/CANCELLOUS CHIP | 0.25CC | 1EA | 31240 | ALLOSOURCE | CORTICAL & CANCELLOUS BONE | ㈜알로메드 | 고시 제2016-147호(2016.9.1.적용) 관련 선별급여 본인부담률 80% 적용, 중복인정여부 Y | 중복인정여부 Y
TBA72007 | 2019-04-01 | OSTEOSS-CHIP | 0.5CC | 1EA | 46870 | 한스바이오메드 | CORTICAL & CANCELLOUS BONE | 한스바이오메드 | 고시 제2016-147호(2016.9.1.적용) 관련 선별급여 본인부담률 80% 적용, 중복인정여부 Y | 중복인정여부 Y
TBA72077 | 2019-04-01 | CORTICAL/CANCELLOUS CHIP | 0.5CC | 1EA | 46870 | ALLOSOURCE | CORTICAL & CANCELLOUS BONE | ㈜알로메드 | 고시 제2016-147호(2016.9.1.적용) 관련 선별급여 본인부담률 80% 적용, 중복인정여부 Y | 중복인정여부 Y
TBA73007 | 2019-04-01 | OSTEOSS-CHIP | 1CC | 1EA | 70300 | 한스바이오메드 | CORTICAL & CANCELLOUS BONE | 한스바이오메드 | 고시 제2016-147호(2016.9.1.적용) 관련 선별급여 본인부담률 80% 적용, 중복인정여부 Y | 중복인정여부 Y
TBA73077 | 2019-04-01 | CORTICAL/CANCELLOUS CHIP | 1CC | 1EA | 70300 | ALLOSOURCE | CORTICAL & CANCELLOUS BONE | ㈜알로메드 | 고시 제2016-147호(2016.9.1.적용) 관련 선별급여 본인부담률 80% 적용, 중복인정여부 Y | 중복인정여부 Y
TBA74007 | 2019-04-01 | GENESIS CORTICOCANCELLOUS BLOCK | 6X6X10MM | 1EA | 38110 | 한스바이오메드 | CORTICAL & CANCELLOUS BONE | 한스바이오메드 | 고시 제2016-147호(2016.9.1.적용) 관련 선별급여 본인부담률 80% 적용, 중복인정여부 Y | 중복인정여부 Y
TBA75007 | 2019-04-01 | GENESIS CORTICOCANCELLOUS BLOCK | 7X7X10MM | 1EA | 46400 | 한스바이오메드 | CORTICAL & CANCELLOUS BONE | 한스바이오메드 | 고시 제2016-147호(2016.9.1.적용) 관련 선별급여 본인부담률 80% 적용, 중복인정여부 Y | 중복인정여부 Y
TBA76007 | 2019-04-01 | GENESIS CORTICOCANCELLOUS BLOCK | 6X12X12MM | 1EA | 65170 | 한스바이오메드 | CORTICAL & CANCELLOUS BONE | 한스바이오메드 | 고시 제2016-147호(2016.9.1.적용) 관련 선별급여 본인부담률 80% 적용, 중복인정여부 Y | 중복인정여부 Y
TBA76068 | 2019-04-01 | CORTICOCANCELLOUS BLOCK | 6X12X12MM(0.864㎤) | 1EA | 65170 | 엘앤씨바이오 | CORTICAL & CANCELLOUS BONE | 엘앤씨바이오 | 고시 제2016-147호(2016.9.1.적용) 관련 선별급여 본인부담률 80% 적용, 중복인정여부 Y | 중복인정여부 Y
TBA77007 | 2019-04-01 | CANCELLOUS CORTICAL CRUSHED | 15cc | 1EA | 329600 | TISSUENET | CORTICAL & CANCELLOUS BONE | 한스바이오메드 | 고시 제2016-147호(2016.9.1.적용) 관련 선별급여 본인부담률 80% 적용, 중복인정여부 Y | 중복인정여부 Y
TBA77064 | 2019-04-01 | CANCELLOUS BONE CHIPS | 15CC | 1EA | 329600 | BONE BANK ALLOGRAFT | CANCELLOUS CUBES, CANCELLOUS CRUSHED, CORTICAL-CANCELLOUS CRUSHED | 위즈메디텍 | 고시 제2016-147호(2016.9.1.적용) 관련 선별급여 본인부담률 80% 적용, 중복인정여부 Y | 중복인정여부 Y
TBA77077 | 2019-04-01 | CORTICAL/CANCELLOUS CHIP | 15CC | 1EA | 329600 | ALLOSOURCE | CORTICAL & CANCELLOUS BONE | ㈜알로메드 | 고시 제2016-147호(2016.9.1.적용) 관련 선별급여 본인부담률 80% 적용, 중복인정여부 Y | 중복인정여부 Y
TBA77107 | 2019-04-01 | SURECHIPⅡ | 15CC | 1EA | 329600 | 한스바이오메드 | CORTICAL & CANCELLOUS BONE | 한스바이오메드 | 고시 제2016-147호(2016.9.1.적용) 관련 선별급여 본인부담률 80% 적용, 중복인정여부 Y | 중복인정여부 Y
TBA78007 | 2019-04-01 | CANCELLOUS CORTICAL CRUSHED | 30cc | 1EA | 494400 | TISSUENET | CORTICAL & CANCELLOUS BONE | 한스바이오메드 | 고시 제2016-147호(2016.9.1.적용) 관련 선별급여 본인부담률 80% 적용, 중복인정여부 Y | 중복인정여부 Y
TBA78028 | 2019-04-01 | IRRADIATED ALLOGENIC BLOCK BONE | 5X10X10MM | 1EA | 46870 | ROCKY MOUNTAIN TISSUE BANK | CORTICAL & CANCELLOUS | 푸르고바이오로직스 | 고시 제2016-147호(2016.9.1.적용) 관련 선별급여 본인부담률 80% 적용, 중복인정여부 Y | 중복인정여부 Y
TBA78064 | 2019-04-01 | CANCELLOUS BONE CHIPS | 30CC | 1EA | 494400 | BONE BANK ALLOGRAFT | CANCELLOUS CUBES, CANCELLOUS CRUSHED, CORTICAL-CANCELLOUS CRUSHED | 위즈메디텍 | 고시 제2016-147호(2016.9.1.적용) 관련 선별급여 본인부담률 80% 적용, 중복인정여부 Y | 중복인정여부 Y
TBA78077 | 2019-04-01 | CORTICAL/CANCELLOUS CHIP | 30CC | 1EA | 494400 | ALLOSOURCE | CORTICAL & CANCELLOUS BONE | ㈜알로메드 | 고시 제2016-147호(2016.9.1.적용) 관련 선별급여 본인부담률 80% 적용, 중복인정여부 Y | 중복인정여부 Y
TBA78107 | 2019-04-01 | SURECHIPⅡ | 30CC | 1EA | 494400 | 한스바이오메드 | CORTICAL & CANCELLOUS BONE | 한스바이오메드 | 고시 제2016-147호(2016.9.1.적용) 관련 선별급여 본인부담률 80% 적용, 중복인정여부 Y | 중복인정여부 Y
TBA79028 | 2019-04-01 | IRRADIATED ALLOGENIC BLOCK BONE | 10X10X10mm | 1EA | 130690 | ROCKY MOUNTAIN TISSUE BANK | CORTICAL & CANCELLOUS | 푸르고바이오로직스 | 고시 제2016-147호(2016.9.1.적용) 관련 선별급여 본인부담률 80% 적용, 중복인정여부 Y | 중복인정여부 Y
TBA81077 | 2019-04-01 | CORTICAL/CANCELLOUS CHIP | 2CC | 1EA | 105460 | ALLOSOURCE | CORTICAL & CANCELLOUS BONE | ㈜알로메드 | 고시 제2016-147호(2016.9.1.적용) 관련 선별급여 본인부담률 80% 적용, 중복인정여부 Y | 중복인정여부 Y
TBA82007 | 2019-04-01 | SURECHIPⅡ | 5CC | 1EA | 175780 | 한스바이오메드 | CORTICAL & CANCELLOUS BONE | 한스바이오메드 | 고시 제2016-147호(2016.9.1.적용) 관련 선별급여 본인부담률 80% 적용, 중복인정여부 Y | 중복인정여부 Y
TBA82077 | 2019-04-01 | CORTICAL/CANCELLOUS CHIP | 5CC | 1EA | 175780 | ALLOSOURCE | CORTICAL & CANCELLOUS BONE | ㈜알로메드 | 고시 제2016-147호(2016.9.1.적용) 관련 선별급여 본인부담률 80% 적용, 중복인정여부 Y | 중복인정여부 Y
TBA83007 | 2019-04-01 | CANCELLOUS CORTICAL CRUSHED | 60cc | 1EA | 741600 | TISSUENET | CORTICAL & CANCELLOUS BONE | 한스바이오메드 | 고시 제2016-147호(2016.9.1.적용) 관련 선별급여 본인부담률 80% 적용, 중복인정여부 Y | 중복인정여부 Y
TBA83077 | 2019-04-01 | CORTICAL/CANCELLOUS CHIP | 60CC | 1EA | 741600 | ALLOSOURCE | CORTICAL & CANCELLOUS BONE | ㈜알로메드 | 고시 제2016-147호(2016.9.1.적용) 관련 선별급여 본인부담률 80% 적용, 중복인정여부 Y | 중복인정여부 Y
TBA84007 | 2019-04-01 | SURECHIPⅡ | 10CC | 1EA | 263680 | 한스바이오메드 | CORTICAL & CANCELLOUS BONE | 한스바이오메드 | 고시 제2016-147호(2016.9.1.적용) 관련 선별급여 본인부담률 80% 적용, 중복인정여부 Y | 중복인정여부 Y
TBA84077 | 2019-04-01 | CORTICAL/CANCELLOUS CHIP | 10CC | 1EA | 263680 | ALLOSOURCE | CORTICAL & CANCELLOUS BONE | ㈜알로메드 | 고시 제2016-147호(2016.9.1.적용) 관련 선별급여 본인부담률 80% 적용, 중복인정여부 Y | 중복인정여부 Y
TBA85077 | 2019-04-01 | CORTICAL/CANCELLOUS CHIP | 90CC | 1EA | 988810 | ALLOSOURCE | CORTICAL & CANCELLOUS BONE | ㈜알로메드 | 고시 제2016-147호(2016.9.1.적용) 관련 선별급여 본인부담률 80% 적용, 중복인정여부 Y | 중복인정여부 Y
TBB01002 | 2019-04-01 | MINERALIZED GR.CORTICAL | 0.25CC | 1EA | 43960 | LIFENET HEALTH | CORTICAL BONE | (주)준영메디칼 | 고시 제2016-147호(2016.9.1.적용) 관련 선별급여 본인부담률 80% 적용, 중복인정여부 Y | 중복인정여부 Y
TBB01003 | 2019-04-01 | MINERALIZED CORTICAL POWDER | 0.25cc | 1EA | 43960 | MUSCULOSKELETAL TRANSPLANT FOUNDATION | CORTICAL BONE | 한솔메디칼 | 고시 제2016-147호(2016.9.1.적용) 관련 선별급여 본인부담률 80% 적용, 중복인정여부 Y | 중복인정여부 Y
TBB01007 | 2019-04-01 | SUREOSS-FDBA POWDER | 0.25CC | 1EA | 43960 | 한스바이오메드 | CORTICAL BONE | 한스바이오메드 | 고시 제2016-147호(2016.9.1.적용) 관련 선별급여 본인부담률 80% 적용, 중복인정여부 Y | 중복인정여부 Y
TBB01009 | 2019-04-01 | ALLOBONE (POWDER) | 0.25CC | 1EA | 43960 | 시지바이오 | CORTICAL BONE | 시지바이오 | 고시 제2016-147호(2016.9.1.적용) 관련 선별급여 본인부담률 80% 적용, 중복인정여부 Y | 중복인정여부 Y
TBB01028 | 2019-04-01 | CORTICAL POWDER | 0.25G | 1EA | 43960 | ROCKY MOUNTAIN TISSUE BANK | CORTICAL BONE | 푸르고바이오로직스 | 고시 제2016-147호(2016.9.1.적용) 관련 선별급여 본인부담률 80% 적용, 중복인정여부 Y | 중복인정여부 Y
TBB01067 | 2019-04-01 | CORTICAL BONE MINERALIZED | 0.25CC | 1EA | 43960 | COMMUNITY BLOD CENTER/COMMUNITY TISSUE SERVICES | CORTICAL BONE | 서울메디칼 | 고시 제2016-147호(2016.9.1.적용) 관련 선별급여 본인부담률 80% 적용, 중복인정여부 Y | 중복인정여부 Y
TBB01070 | 2019-04-01 | BONE POWDER | 0.25cc | 1EA | 39560 | (재)한국공공조직은행 분당차조직은행 | CORTICAL BONE | (재)한국공공조직은행 분당차조직은행 | 고시 제2016-147호(2016.9.1.적용) 관련 선별급여 본인부담률 80% 적용, 중복인정여부 Y | 중복인정여부 Y
TBB01078 | 2019-04-01 | BONE POWDER | 0.25CC | 1EA | 39560 | (재)한국공공조직은행 성남조직은행 | CORTICAL BONE | (재)한국공공조직은행 성남조직은행 | 고시 제2016-147호(2016.9.1.적용) 관련 선별급여 본인부담률 80% 적용, 중복인정여부 Y | 중복인정여부 Y
TBB01079 | 2019-04-01 | MYBONE POWDER | 0.25CC | 1EA | 43960 | (주)엠에스바이오 | CORTICAL BONE | (주)엠에스바이오 | 고시 제2016-147호(2016.9.1.적용) 관련 선별급여 본인부담률 80% 적용, 중복인정여부 Y | 중복인정여부 Y
TBB01080 | 2019-04-01 | CORTICAL POWDER | 0.25CC | 1EA | 43960 | DCI DONOR SERVICES TISSUE BANK | CORTICAL BONE | ㈜코어메드 | 고시 제2016-147호(2016.9.1.적용) 관련 선별급여 본인부담률 80% 적용, 중복인정여부 Y | 중복인정여부 Y
TBB01081 | 2019-04-01 | CORTICAL BONE | 0.25CC | 1EA | 43960 | COMMUNITY BLOOD CENTER/COMMUNITY TISSUE SERVICES | CORTICAL BONE | ㈜코어메드 | 고시 제2016-147호(2016.9.1.적용) 관련 선별급여 본인부담률 80% 적용, 중복인정여부 Y | 중복인정여부 Y
TBB01091 | 2019-10-01 | CORTICAL | 0.25CC | 1EA | 43960 | COMMUNITY BLOOD CENTER/COMMUNITY TISSUE SERVICES | CORTICAL BONE | ㈜알로젠 | 고시 제2016-147호(2016.9.1.적용) 관련 선별급여 본인부담률 80% 적용, 중복인정여부 Y | 중복인정여부 Y
TBB01102 | 2019-04-01 | CORTICAL BONE MINERALIZED | 0.25CC | 1EA | 43960 | COMMUNITY BLOOD CENTER/COMMUNITY TISSUE SERVICES | CORTICAL BONE | (주)준영메디칼 | 고시 제2016-147호(2016.9.1.적용) 관련 선별급여 본인부담률 80% 적용, 중복인정여부 Y | 중복인정여부 Y
TBB01128 | 2019-04-01 | DENTALFIX, MINERALIZED CORTICAL PARTICULATE | 0.25CC | 1EA | 43960 | CELLRIGHT TECHNOLOGIES, LLC | CORTICAL BONE | 푸르고바이오로직스 | 고시 제2016-147호(2016.9.1.적용) 관련 선별급여 본인부담률 80% 적용, 중복인정여부 Y | 중복인정여부 Y
TBB02001 | 2019-04-01 | CORTICAL POWDER | 0.5CC | 1EA | 65950 | 셀루메드 | CORTICAL BONE | 셀루메드 | 고시 제2016-147호(2016.9.1.적용) 관련 선별급여 본인부담률 80% 적용, 중복인정여부 Y | 중복인정여부 Y
TBB02002 | 2019-04-01 | MINERALIZED GR.CORTICAL | 0.5CC | 1EA | 65950 | LIFENET HEALTH | CORTICAL BONE | (주)준영메디칼 | 고시 제2016-147호(2016.9.1.적용) 관련 선별급여 본인부담률 80% 적용, 중복인정여부 Y | 중복인정여부 Y
TBB02003 | 2019-04-01 | MINERALIZED CORTICAL POWDER | 0.5cc | 1EA | 65950 | MUSCULOSKELETAL TRANSPLANT FOUNDATION | CORTICAL BONE | 한솔메디칼 | 고시 제2016-147호(2016.9.1.적용) 관련 선별급여 본인부담률 80% 적용, 중복인정여부 Y | 중복인정여부 Y
TBB02007 | 2019-04-01 | SUREOSS-FDBA POWDER | 0.5CC | 1EA | 65950 | 한스바이오메드 | CORTICAL BONE | 한스바이오메드 | 고시 제2016-147호(2016.9.1.적용) 관련 선별급여 본인부담률 80% 적용, 중복인정여부 Y | 중복인정여부 Y
TBB02009 | 2019-04-01 | ALLOBONE (POWDER) | 0.5CC | 1EA | 65950 | 시지바이오 | CORTICAL BONE | 시지바이오 | 고시 제2016-147호(2016.9.1.적용) 관련 선별급여 본인부담률 80% 적용, 중복인정여부 Y | 중복인정여부 Y
TBB02028 | 2019-04-01 | CORTICAL POWDER | 0.5G | 1EA | 65950 | ROCKY MOUNTAIN TISSUE BANK | CORTICAL BONE | 푸르고바이오로직스 | 고시 제2016-147호(2016.9.1.적용) 관련 선별급여 본인부담률 80% 적용, 중복인정여부 Y | 중복인정여부 Y
TBB02067 | 2019-04-01 | CORTICAL BONE MINERALIZED | 0.5CC | 1EA | 65950 | COMMUNITY BLOD CENTER/COMMUNITY TISSUE SERVICES | CORTICAL BONE | 서울메디칼 | 고시 제2016-147호(2016.9.1.적용) 관련 선별급여 본인부담률 80% 적용, 중복인정여부 Y | 중복인정여부 Y
TBB02070 | 2019-04-01 | BONE POWDER | 0.5cc | 1EA | 59350 | (재)한국공공조직은행 분당차조직은행 | CORTICAL BONE | (재)한국공공조직은행 분당차조직은행 | 고시 제2016-147호(2016.9.1.적용) 관련 선별급여 본인부담률 80% 적용, 중복인정여부 Y | 중복인정여부 Y
TBB02078 | 2019-04-01 | BONE POWDER | 0.5CC | 1EA | 59350 | (재)한국공공조직은행 성남조직은행 | CORTICAL BONE | (재)한국공공조직은행 성남조직은행 | 고시 제2016-147호(2016.9.1.적용) 관련 선별급여 본인부담률 80% 적용, 중복인정여부 Y | 중복인정여부 Y
TBB02079 | 2019-04-01 | MYBONE POWDER | 0.5CC | 1EA | 65950 | (주)엠에스바이오 | CORTICAL BONE | (주)엠에스바이오 | 고시 제2016-147호(2016.9.1.적용) 관련 선별급여 본인부담률 80% 적용, 중복인정여부 Y | 중복인정여부 Y
TBB02080 | 2019-04-01 | CORTICAL POWDER | 0.5CC | 1EA | 65950 | DCI DONOR SERVICES TISSUE BANK | CORTICAL BONE | ㈜코어메드 | 고시 제2016-147호(2016.9.1.적용) 관련 선별급여 본인부담률 80% 적용, 중복인정여부 Y | 중복인정여부 Y
TBB02081 | 2019-04-01 | CORTICAL BONE | 0.5CC | 1EA | 65950 | COMMUNITY BLOOD CENTER/COMMUNITY TISSUE SERVICES | CORTICAL BONE | ㈜코어메드 | 고시 제2016-147호(2016.9.1.적용) 관련 선별급여 본인부담률 80% 적용, 중복인정여부 Y | 중복인정여부 Y
TBB02091 | 2019-10-01 | CORTICAL | 0.5CC | 1EA | 65950 | COMMUNITY BLOOD CENTER/COMMUNITY TISSUE SERVICES | CORTICAL BONE | ㈜알로젠 | 고시 제2016-147호(2016.9.1.적용) 관련 선별급여 본인부담률 80% 적용, 중복인정여부 Y | 중복인정여부 Y
TBB02093 | 2020-01-01 | NEO BONE | 0.5CC | 1EA | 65950 | ㈜엠에스바이오 | CORTICAL BONE | ㈜엠에스바이오 | 고시 제2016-147호(2016.9.1.적용) 관련 선별급여 본인부담률 80% 적용, 중복인정여부 Y | 중복인정여부 Y
TBB02102 | 2019-04-01 | CORTICAL BONE MINERALIZED | 0.5CC | 1EA | 65950 | COMMUNITY BLOOD CENTER/COMMUNITY TISSUE SERVICES | CORTICAL BONE | (주)준영메디칼 | 고시 제2016-147호(2016.9.1.적용) 관련 선별급여 본인부담률 80% 적용, 중복인정여부 Y | 중복인정여부 Y
TBB02113 | 2020-07-01 | SINGLE BONE | 0.5CC | 1EA | 65950 | (주)시지바이오 | CORTICAL BONE | (주)시지바이오 | 고시 제2016-147호(2016.9.1.적용) 관련 선별급여 본인부담률 80% 적용, 중복인정여부 Y | 중복인정여부 Y
TBB02128 | 2019-04-01 | DENTALFIX, MINERALIZED CORTICAL PARTICULATE | 0.5CC | 1EA | 65950 | CELLRIGHT TECHNOLOGIES, LLC | CORTICAL BONE | 푸르고바이오로직스 | 고시 제2016-147호(2016.9.1.적용) 관련 선별급여 본인부담률 80% 적용, 중복인정여부 Y | 중복인정여부 Y
TBB03001 | 2019-04-01 | CORTICAL POWDER | 1CC | 1EA | 98930 | 셀루메드 | CORTICAL BONE | 셀루메드 | 고시 제2016-147호(2016.9.1.적용) 관련 선별급여 본인부담률 80% 적용, 중복인정여부 Y | 중복인정여부 Y
TBB03002 | 2019-04-01 | CORTICAL BONE MINERALIZED | 1CC | 1EA | 98930 | COMMUNITY BLOOD CENTER/COMMUNITY TISSUE SERVICES | CORTICAL BONE | (주)준영메디칼 | 고시 제2016-147호(2016.9.1.적용) 관련 선별급여 본인부담률 80% 적용, 중복인정여부 Y | 중복인정여부 Y
TBB03003 | 2019-04-01 | MINERALIZED CORTICAL POWDER | 1cc | 1EA | 98930 | MUSCULOSKELETAL TRANSPLANT FOUNDATION | CORTICAL BONE | 한솔메디칼 | 고시 제2016-147호(2016.9.1.적용) 관련 선별급여 본인부담률 80% 적용, 중복인정여부 Y | 중복인정여부 Y
TBB03007 | 2019-04-01 | SUREOSS-FDBA POWDER | 1CC | 1EA | 98930 | 한스바이오메드 | CORTICAL BONE | 한스바이오메드 | 고시 제2016-147호(2016.9.1.적용) 관련 선별급여 본인부담률 80% 적용, 중복인정여부 Y | 중복인정여부 Y
TBB03009 | 2019-04-01 | ALLOBONE (POWDER) | 1CC | 1EA | 98930 | 시지바이오 | CORTICAL BONE | 시지바이오 | 고시 제2016-147호(2016.9.1.적용) 관련 선별급여 본인부담률 80% 적용, 중복인정여부 Y | 중복인정여부 Y
TBB03067 | 2019-04-01 | CORTICAL BONE MINERALIZED | 1CC | 1EA | 98930 | COMMUNITY BLOD CENTER/COMMUNITY TISSUE SERVICES | CORTICAL BONE | 서울메디칼 | 고시 제2016-147호(2016.9.1.적용) 관련 선별급여 본인부담률 80% 적용, 중복인정여부 Y | 중복인정여부 Y
TBB03070 | 2019-04-01 | BONE POWDER | 1cc | 1EA | 89030 | (재)한국공공조직은행 분당차조직은행 | CORTICAL BONE | (재)한국공공조직은행 분당차조직은행 | 고시 제2016-147호(2016.9.1.적용) 관련 선별급여 본인부담률 80% 적용, 중복인정여부 Y | 중복인정여부 Y
TBB03078 | 2019-04-01 | BONE POWDER | 1CC | 1EA | 89030 | (재)한국공공조직은행 성남조직은행 | CORTICAL BONE | (재)한국공공조직은행 성남조직은행 | 고시 제2016-147호(2016.9.1.적용) 관련 선별급여 본인부담률 80% 적용, 중복인정여부 Y | 중복인정여부 Y
TBB03079 | 2019-04-01 | MYBONE POWDER | 1CC | 1EA | 98930 | (주)엠에스바이오 | CORTICAL BONE | (주)엠에스바이오 | 고시 제2016-147호(2016.9.1.적용) 관련 선별급여 본인부담률 80% 적용, 중복인정여부 Y | 중복인정여부 Y
TBB03080 | 2019-04-01 | CORTICAL POWDER | 1CC | 1EA | 98930 | DCI DONOR SERVICES TISSUE BANK | CORTICAL BONE | ㈜코어메드 | 고시 제2016-147호(2016.9.1.적용) 관련 선별급여 본인부담률 80% 적용, 중복인정여부 Y | 중복인정여부 Y
TBB03081 | 2019-04-01 | CORTICAL BONE | 1CC | 1EA | 98930 | COMMUNITY BLOOD CENTER/COMMUNITY TISSUE SERVICES | CORTICAL BONE | ㈜코어메드 | 고시 제2016-147호(2016.9.1.적용) 관련 선별급여 본인부담률 80% 적용, 중복인정여부 Y | 중복인정여부 Y
TBB03091 | 2019-10-01 | CORTICAL | 1CC | 1EA | 98930 | COMMUNITY BLOOD CENTER/COMMUNITY TISSUE SERVICES | CORTICAL BONE | ㈜알로젠 | 고시 제2016-147호(2016.9.1.적용) 관련 선별급여 본인부담률 80% 적용, 중복인정여부 Y | 중복인정여부 Y
TBB03093 | 2020-01-01 | NEO BONE | 1CC | 1EA | 98930 | ㈜엠에스바이오 | CORTICAL BONE | ㈜엠에스바이오 | 고시 제2016-147호(2016.9.1.적용) 관련 선별급여 본인부담률 80% 적용, 중복인정여부 Y | 중복인정여부 Y
TBB03101 | 2019-04-01 | CORTICAL CANCELLOUS POWDER | 1cc | 1EA | 98930 | COMMUNITY TISSUE SERVICE | CORTICAL BONE | 셀루메드 | 고시 제2016-147호(2016.9.1.적용) 관련 선별급여 본인부담률 80% 적용, 중복인정여부 Y | 중복인정여부 Y
TBB03113 | 2020-07-01 | SINGLE BONE | 1CC | 1EA | 98930 | (주)시지바이오 | CORTICAL BONE | (주)시지바이오 | 고시 제2016-147호(2016.9.1.적용) 관련 선별급여 본인부담률 80% 적용, 중복인정여부 Y | 중복인정여부 Y
TBB03128 | 2019-04-01 | DENTALFIX, MINERALIZED CORTICAL PARTICULATE | 1CC | 1EA | 98930 | CELLRIGHT TECHNOLOGIES, LLC | CORTICAL BONE | 푸르고바이오로직스 | 고시 제2016-147호(2016.9.1.적용) 관련 선별급여 본인부담률 80% 적용, 중복인정여부 Y | 중복인정여부 Y
TBB03201 | 2019-04-01 | CORTICAL CANCELLOUS POWDER | 1cc | 1EA | 98930 | COMMUNITY TISSUE SERVICE | CORTICAL BONE | 셀루메드 | 고시 제2016-147호(2016.9.1.적용) 관련 선별급여 본인부담률 80% 적용, 중복인정여부 Y | 중복인정여부 Y
TBB04002 | 2019-04-01 | MINERALIZED GR.CORTICAL | 0.7CC | 1EA | 79140 | LIFENET HEALTH | CORTICAL BONE | (주)준영메디칼 | 고시 제2016-147호(2016.9.1.적용) 관련 선별급여 본인부담률 80% 적용, 중복인정여부 Y | 중복인정여부 Y
TBB04079 | 2019-04-01 | MYBONE POWDER | 0.7CC | 1EA | 79140 | (주)엠에스바이오 | CORTICAL BONE | (주)엠에스바이오 | 고시 제2016-147호(2016.9.1.적용) 관련 선별급여 본인부담률 80% 적용, 중복인정여부 Y | 중복인정여부 Y
TBB05002 | 2019-04-01 | MINERALIZED GR.CORTICAL | 1.2CC | 1EA | 108820 | LIFENET HEALTH | CORTICAL BONE | (주)준영메디칼 | 고시 제2016-147호(2016.9.1.적용) 관련 선별급여 본인부담률 80% 적용, 중복인정여부 Y | 중복인정여부 Y
TBB05079 | 2019-04-01 | MYBONE POWDER | 1.2CC | 1EA | 108820 | (주)엠에스바이오 | CORTICAL BONE | (주)엠에스바이오 | 고시 제2016-147호(2016.9.1.적용) 관련 선별급여 본인부담률 80% 적용, 중복인정여부 Y | 중복인정여부 Y
TBB06001 | 2019-04-01 | CORTICAL POWDER | 2.5CC | 1EA | 167770 | 셀루메드 | CORTICAL BONE | 셀루메드 | 고시 제2016-147호(2016.9.1.적용) 관련 선별급여 본인부담률 80% 적용, 중복인정여부 Y | 중복인정여부 Y
TBB06002 | 2019-04-01 | MINERALIZED GR.CORTICAL | 2.5CC | 1EA | 167770 | LIFENET HEALTH | CORTICAL BONE | (주)준영메디칼 | 고시 제2016-147호(2016.9.1.적용) 관련 선별급여 본인부담률 80% 적용, 중복인정여부 Y | 중복인정여부 Y
TBB06070 | 2019-04-01 | BONE POWDER | 2.5cc | 1EA | 150990 | (재)한국공공조직은행 분당차조직은행 | CORTICAL BONE | (재)한국공공조직은행 분당차조직은행 | 고시 제2016-147호(2016.9.1.적용) 관련 선별급여 본인부담률 80% 적용, 중복인정여부 Y | 중복인정여부 Y
TBB06078 | 2019-04-01 | BONE POWDER | 2.5CC | 1EA | 150990 | (재)한국공공조직은행 성남조직은행 | CORTICAL BONE | (재)한국공공조직은행 성남조직은행 | 고시 제2016-147호(2016.9.1.적용) 관련 선별급여 본인부담률 80% 적용, 중복인정여부 Y | 중복인정여부 Y
TBB06079 | 2019-04-01 | MYBONE POWDER | 2.5CC | 1EA | 167770 | (주)엠에스바이오 | CORTICAL BONE | (주)엠에스바이오 | 고시 제2016-147호(2016.9.1.적용) 관련 선별급여 본인부담률 80% 적용, 중복인정여부 Y | 중복인정여부 Y
TBB06101 | 2019-04-01 | CORTICAL CANCELLOUS POWDER | 2.5cc | 1EA | 167770 | COMMUNITY TISSUE SERVICE | CORTICAL BONE | 셀루메드 | 고시 제2016-147호(2016.9.1.적용) 관련 선별급여 본인부담률 80% 적용, 중복인정여부 Y | 중복인정여부 Y
TBB06201 | 2019-04-01 | CORTICAL CANCELLOUS POWDER | 2.5cc | 1EA | 167770 | COMMUNITY TISSUE SERVICE | CORTICAL BONE | 셀루메드 | 고시 제2016-147호(2016.9.1.적용) 관련 선별급여 본인부담률 80% 적용, 중복인정여부 Y | 중복인정여부 Y
TBB07001 | 2019-04-01 | CORTICAL POWDER | 5CC | 1EA | 251650 | 셀루메드 | CORTICAL BONE | 셀루메드 | 고시 제2016-147호(2016.9.1.적용) 관련 선별급여 본인부담률 80% 적용, 중복인정여부 Y | 중복인정여부 Y
TBB07002 | 2019-04-01 | MINERALIZED GR.CORTICAL | 5CC | 1EA | 251650 | LIFENET HEALTH | CORTICAL BONE | (주)준영메디칼 | 고시 제2016-147호(2016.9.1.적용) 관련 선별급여 본인부담률 80% 적용, 중복인정여부 Y | 중복인정여부 Y
TBB07070 | 2019-04-01 | BONE POWDER | 5cc | 1EA | 226480 | (재)한국공공조직은행 분당차조직은행 | CORTICAL BONE | (재)한국공공조직은행 분당차조직은행 | 고시 제2016-147호(2016.9.1.적용) 관련 선별급여 본인부담률 80% 적용, 중복인정여부 Y | 중복인정여부 Y
TBB07078 | 2019-04-01 | BONE POWDER | 5CC | 1EA | 226480 | (재)한국공공조직은행 성남조직은행 | CORTICAL BONE | (재)한국공공조직은행 성남조직은행 | 고시 제2016-147호(2016.9.1.적용) 관련 선별급여 본인부담률 80% 적용, 중복인정여부 Y | 중복인정여부 Y
TBB07079 | 2019-04-01 | MYBONE POWDER | 5CC | 1EA | 251650 | (주)엠에스바이오 | CORTICAL BONE | (주)엠에스바이오 | 고시 제2016-147호(2016.9.1.적용) 관련 선별급여 본인부담률 80% 적용, 중복인정여부 Y | 중복인정여부 Y
TBB07101 | 2019-04-01 | CORTICAL CANCELLOUS POWDER | 5cc | 1EA | 251650 | COMMUNITY TISSUE SERVICE | CORTICAL BONE | 셀루메드 | 고시 제2016-147호(2016.9.1.적용) 관련 선별급여 본인부담률 80% 적용, 중복인정여부 Y | 중복인정여부 Y
TBB07201 | 2019-04-01 | CORTICAL CANCELLOUS POWDER | 5cc | 1EA | 251650 | COMMUNITY TISSUE SERVICE | CORTICAL BONE | 셀루메드 | 고시 제2016-147호(2016.9.1.적용) 관련 선별급여 본인부담률 80% 적용, 중복인정여부 Y | 중복인정여부 Y
TBB08001 | 2019-04-01 | CORTICAL POWDER | 0.3CC | 1EA | 48340 | 셀루메드 | CORTICAL BONE | 셀루메드 | 고시 제2016-147호(2016.9.1.적용) 관련 선별급여 본인부담률 80% 적용, 중복인정여부 Y | 중복인정여부 Y
TBB08009 | 2019-04-01 | SINGLE BONE | 0.3CC | 1EA | 48340 | 시지바이오 | CORTICAL BONE | 시지바이오 | 고시 제2016-147호(2016.9.1.적용) 관련 선별급여 본인부담률 80% 적용, 중복인정여부 Y | 중복인정여부 Y
TBB08068 | 2019-04-01 | CORTICAL POWDER | 0.3CC | 1EA | 48340 | 엘앤씨바이오 | CORTICAL BONE | 엘앤씨바이오 | 고시 제2016-147호(2016.9.1.적용) 관련 선별급여 본인부담률 80% 적용, 중복인정여부 Y | 중복인정여부 Y
TBB08070 | 2019-04-01 | BONE POWDER | 0.3cc | 1EA | 43500 | (재)한국공공조직은행 분당차조직은행 | CORTICAL BONE | (재)한국공공조직은행 분당차조직은행 | 고시 제2016-147호(2016.9.1.적용) 관련 선별급여 본인부담률 80% 적용, 중복인정여부 Y | 중복인정여부 Y
TBB08078 | 2019-04-01 | BONE POWDER | 0.3CC | 1EA | 43500 | (재)한국공공조직은행 성남조직은행 | CORTICAL BONE | (재)한국공공조직은행 성남조직은행 | 고시 제2016-147호(2016.9.1.적용) 관련 선별급여 본인부담률 80% 적용, 중복인정여부 Y | 중복인정여부 Y
TBB08079 | 2019-04-01 | MYBONE POWDER | 0.3CC | 1EA | 48340 | (주)엠에스바이오 | CORTICAL BONE | (주)엠에스바이오 | 고시 제2016-147호(2016.9.1.적용) 관련 선별급여 본인부담률 80% 적용, 중복인정여부 Y | 중복인정여부 Y
TBB08090 | 2019-07-01 | TITAN BONE | 0.3CC | 1EA | 48340 | ㈜엠에스바이오 | CORTICAL BONE | ㈜엠에스바이오 | 고시 제2016-147호(2016.9.1.적용) 관련 선별급여 본인부담률 80% 적용, 중복인정여부 Y | 중복인정여부 Y
TBB08093 | 2020-01-01 | NEO BONE | 0.3CC | 1EA | 48340 | ㈜엠에스바이오 | CORTICAL BONE | ㈜엠에스바이오 | 고시 제2016-147호(2016.9.1.적용) 관련 선별급여 본인부담률 80% 적용, 중복인정여부 Y | 중복인정여부 Y
TBB09001 | 2019-04-01 | CORTICAL POWDER | 0.6CC | 1EA | 72550 | 셀루메드 | CORTICAL BONE | 셀루메드 | 고시 제2016-147호(2016.9.1.적용) 관련 선별급여 본인부담률 80% 적용, 중복인정여부 Y | 중복인정여부 Y
TBB09068 | 2019-04-01 | CORTICAL POWDER | 0.6CC | 1EA | 72550 | 엘앤씨바이오 | CORTICAL BONE | 엘앤씨바이오 | 고시 제2016-147호(2016.9.1.적용) 관련 선별급여 본인부담률 80% 적용, 중복인정여부 Y | 중복인정여부 Y
TBB09070 | 2019-04-01 | BONE POWDER | 0.6cc | 1EA | 65290 | (재)한국공공조직은행 분당차조직은행 | CORTICAL BONE | (재)한국공공조직은행 분당차조직은행 | 고시 제2016-147호(2016.9.1.적용) 관련 선별급여 본인부담률 80% 적용, 중복인정여부 Y | 중복인정여부 Y
TBB09078 | 2019-04-01 | BONE POWDER | 0.6CC | 1EA | 65290 | (재)한국공공조직은행 성남조직은행 | CORTICAL BONE | (재)한국공공조직은행 성남조직은행 | 고시 제2016-147호(2016.9.1.적용) 관련 선별급여 본인부담률 80% 적용, 중복인정여부 Y | 중복인정여부 Y
TBB09079 | 2019-04-01 | MYBONE POWDER | 0.6CC | 1EA | 72550 | (주)엠에스바이오 | CORTICAL BONE | (주)엠에스바이오 | 고시 제2016-147호(2016.9.1.적용) 관련 선별급여 본인부담률 80% 적용, 중복인정여부 Y | 중복인정여부 Y
TBB09090 | 2019-07-01 | TITAN BONE | 0.6CC | 1EA | 72550 | ㈜엠에스바이오 | CORTICAL BONE | ㈜엠에스바이오 | 고시 제2016-147호(2016.9.1.적용) 관련 선별급여 본인부담률 80% 적용, 중복인정여부 Y | 중복인정여부 Y
TBB09101 | 2019-04-01 | CORTICAL CANCELLOUS POWDER | 0.6cc | 1EA | 72550 | COMMUNITY TISSUE SERVICE | CORTICAL BONE | 셀루메드 | 고시 제2016-147호(2016.9.1.적용) 관련 선별급여 본인부담률 80% 적용, 중복인정여부 Y | 중복인정여부 Y
TBB09201 | 2019-04-01 | CORTICAL CANCELLOUS POWDER | 0.6cc | 1EA | 72550 | COMMUNITY TISSUE SERVICE | CORTICAL BONE | 셀루메드 | 고시 제2016-147호(2016.9.1.적용) 관련 선별급여 본인부담률 80% 적용, 중복인정여부 Y | 중복인정여부 Y
TBB10067 | 2019-04-01 | CORTICAL BONE MINERALIZED | 2CC | 1EA | 133430 | COMMUNITY BLOD CENTER/COMMUNITY TISSUE SERVICES | CORTICAL BONE | 서울메디칼 | 고시 제2016-147호(2016.9.1.적용) 관련 선별급여 본인부담률 80% 적용, 중복인정여부 Y | 중복인정여부 Y
TBB10079 | 2019-04-01 | MYBONE POWDER | 2CC | 1EA | 133430 | (주)엠에스바이오 | CORTICAL BONE | (주)엠에스바이오 | 고시 제2016-147호(2016.9.1.적용) 관련 선별급여 본인부담률 80% 적용, 중복인정여부 Y | 중복인정여부 Y
TBB10080 | 2019-04-01 | CORTICAL POWDER | 2CC | 1EA | 133430 | DCI DONOR SERVICES TISSUE BANK | CORTICAL BONE | ㈜코어메드 | 고시 제2016-147호(2016.9.1.적용) 관련 선별급여 본인부담률 80% 적용, 중복인정여부 Y | 중복인정여부 Y
TBB10081 | 2019-04-01 | CORTICAL BONE | 2CC | 1EA | 133430 | COMMUNITY BLOOD CENTER/COMMUNITY TISSUE SERVICES | CORTICAL BONE | ㈜코어메드 | 고시 제2016-147호(2016.9.1.적용) 관련 선별급여 본인부담률 80% 적용, 중복인정여부 Y | 중복인정여부 Y
TBB10091 | 2019-10-01 | CORTICAL | 2CC | 1EA | 133430 | COMMUNITY BLOOD CENTER/COMMUNITY TISSUE SERVICES | CORTICAL BONE | ㈜알로젠 | 고시 제2016-147호(2016.9.1.적용) 관련 선별급여 본인부담률 80% 적용, 중복인정여부 Y | 중복인정여부 Y
TBB11090 | 2019-07-01 | TITAN BONE | 1.1CC | 1EA | 103870 | ㈜엠에스바이오 | CORTICAL BONE | ㈜엠에스바이오 | 고시 제2016-147호(2016.9.1.적용) 관련 선별급여 본인부담률 80% 적용, 중복인정여부 Y | 중복인정여부 Y
TBB31007 | 2019-04-01 | CANOSS-POWDER | 0.25CC | 1EA | 43960 | 한스바이오메드 | CANCELLOUS BONE | 한스바이오메드 | 고시 제2016-147호(2016.9.1.적용) 관련 선별급여 본인부담률 80% 적용, 중복인정여부 Y | 중복인정여부 Y
TBB31067 | 2019-04-01 | CANCELLOUS | 0.25CC | 1EA | 43960 | COMMUNITY BLOD CENTER/COMMUNITY TISSUE SERVICES | CANCELLOUS BONE | 서울메디칼 | 고시 제2016-147호(2016.9.1.적용) 관련 선별급여 본인부담률 80% 적용, 중복인정여부 Y | 중복인정여부 Y
TBB31080 | 2019-04-01 | CANCELLOUS POWDER | 0.25CC | 1EA | 43960 | DCI DONOR SERVICES TISSUE BANK | CANCELLOUS BONE | ㈜코어메드 | 고시 제2016-147호(2016.9.1.적용) 관련 선별급여 본인부담률 80% 적용, 중복인정여부 Y | 중복인정여부 Y
TBB31081 | 2019-04-01 | CANCELLOUS | 0.25CC | 1EA | 43960 | COMMUNITY BLOOD CENTER/COMMUNITY TISSUE SERVICES | CANCELLOUS BONE | ㈜코어메드 | 고시 제2016-147호(2016.9.1.적용) 관련 선별급여 본인부담률 80% 적용, 중복인정여부 Y | 중복인정여부 Y
TBB31091 | 2019-10-01 | CANCELLOUS | 0.25CC | 1EA | 43960 | COMMUNITY BLOOD CENTER/COMMUNITY TISSUE SERVICES | CANCELLOUS BONE | ㈜알로젠 | 고시 제2016-147호(2016.9.1.적용) 관련 선별급여 본인부담률 80% 적용, 중복인정여부 Y | 중복인정여부 Y
TBB33003 | 2019-04-01 | MINERALIZED CANCELLOUS POWDER | 0.5CC | 1EA | 65950 | MUSCULOSKELETAL TRANSPLANT FOUNDATION | CANCELLOUS BONE | 한솔메디칼 | 고시 제2016-147호(2016.9.1.적용) 관련 선별급여 본인부담률 80% 적용, 중복인정여부 Y | 중복인정여부 Y
TBB33007 | 2019-04-01 | CANOSS-POWDER | 0.5CC | 1EA | 65950 | 한스바이오메드 | CANCELLOUS BONE | 한스바이오메드 | 고시 제2016-147호(2016.9.1.적용) 관련 선별급여 본인부담률 80% 적용, 중복인정여부 Y | 중복인정여부 Y
TBB33067 | 2019-04-01 | CANCELLOUS | 0.5CC | 1EA | 65950 | COMMUNITY BLOD CENTER/COMMUNITY TISSUE SERVICES | CANCELLOUS BONE | 서울메디칼 | 고시 제2016-147호(2016.9.1.적용) 관련 선별급여 본인부담률 80% 적용, 중복인정여부 Y | 중복인정여부 Y
TBB33080 | 2019-04-01 | CANCELLOUS POWDER | 0.5CC | 1EA | 65950 | DCI DONOR SERVICES TISSUE BANK | CANCELLOUS BONE | ㈜코어메드 | 고시 제2016-147호(2016.9.1.적용) 관련 선별급여 본인부담률 80% 적용, 중복인정여부 Y | 중복인정여부 Y
TBB33081 | 2019-04-01 | CANCELLOUS | 0.5CC | 1EA | 65950 | COMMUNITY BLOOD CENTER/COMMUNITY TISSUE SERVICES | CANCELLOUS BONE | ㈜코어메드 | 고시 제2016-147호(2016.9.1.적용) 관련 선별급여 본인부담률 80% 적용, 중복인정여부 Y | 중복인정여부 Y
TBB33091 | 2019-10-01 | CANCELLOUS | 0.5CC | 1EA | 65950 | COMMUNITY BLOOD CENTER/COMMUNITY TISSUE SERVICES | CANCELLOUS BONE | ㈜알로젠 | 고시 제2016-147호(2016.9.1.적용) 관련 선별급여 본인부담률 80% 적용, 중복인정여부 Y | 중복인정여부 Y
TBB34003 | 2019-04-01 | MINERALIZED CANCELLOUS POWDER | 1CC | 1EA | 98930 | MUSCULOSKELETAL TRANSPLANT FOUNDATION | CANCELLOUS BONE | 한솔메디칼 | 고시 제2016-147호(2016.9.1.적용) 관련 선별급여 본인부담률 80% 적용, 중복인정여부 Y | 중복인정여부 Y
TBB34007 | 2019-04-01 | CANOSS-POWDER | 1CC | 1EA | 98930 | 한스바이오메드 | CANCELLOUS BONE | 한스바이오메드 | 고시 제2016-147호(2016.9.1.적용) 관련 선별급여 본인부담률 80% 적용, 중복인정여부 Y | 중복인정여부 Y
TBB34067 | 2019-04-01 | CANCELLOUS | 1CC | 1EA | 98930 | COMMUNITY BLOD CENTER/COMMUNITY TISSUE SERVICES | CANCELLOUS BONE | 서울메디칼 | 고시 제2016-147호(2016.9.1.적용) 관련 선별급여 본인부담률 80% 적용, 중복인정여부 Y | 중복인정여부 Y
TBB34080 | 2019-04-01 | CANCELLOUS POWDER | 1CC | 1EA | 98930 | DCI DONOR SERVICES TISSUE BANK | CANCELLOUS BONE | ㈜코어메드 | 고시 제2016-147호(2016.9.1.적용) 관련 선별급여 본인부담률 80% 적용, 중복인정여부 Y | 중복인정여부 Y
TBB34081 | 2019-04-01 | CANCELLOUS | 1CC | 1EA | 98930 | COMMUNITY BLOOD CENTER/COMMUNITY TISSUE SERVICES | CANCELLOUS BONE | ㈜코어메드 | 고시 제2016-147호(2016.9.1.적용) 관련 선별급여 본인부담률 80% 적용, 중복인정여부 Y | 중복인정여부 Y
TBB34091 | 2019-10-01 | CANCELLOUS | 1CC | 1EA | 98930 | COMMUNITY BLOOD CENTER/COMMUNITY TISSUE SERVICES | CANCELLOUS BONE | ㈜알로젠 | 고시 제2016-147호(2016.9.1.적용) 관련 선별급여 본인부담률 80% 적용, 중복인정여부 Y | 중복인정여부 Y
TBB35028 | 2019-04-01 | IRRADIATED ALLOGENIC CORTICAL BONE & MARROW | 0.2G | 1EA | 39070 | ROCKY MOUNTAIN TISSUE BANK | CORTICAL BONE | 푸르고바이오로직스 | 고시 제2016-147호(2016.9.1.적용) 관련 선별급여 본인부담률 80% 적용, 중복인정여부 Y | 중복인정여부 Y
TBB36028 | 2019-04-01 | IRRADIATED ALLOGENIC CORTICAL BONE & MARROW | 0.3G | 1EA | 48340 | ROCKY MOUNTAIN TISSUE BANK | CORTICAL BONE | 푸르고바이오로직스 | 고시 제2016-147호(2016.9.1.적용) 관련 선별급여 본인부담률 80% 적용, 중복인정여부 Y | 중복인정여부 Y
TBB37067 | 2019-04-01 | CANCELLOUS | 2CC | 1EA | 133430 | COMMUNITY BLOD CENTER/COMMUNITY TISSUE SERVICES | CANCELLOUS BONE | 서울메디칼 | 고시 제2016-147호(2016.9.1.적용) 관련 선별급여 본인부담률 80% 적용, 중복인정여부 Y | 중복인정여부 Y
TBB37080 | 2019-04-01 | CANCELLOUS POWDER | 2CC | 1EA | 133430 | DCI DONOR SERVICES TISSUE BANK | CANCELLOUS BONE | ㈜코어메드 | 고시 제2016-147호(2016.9.1.적용) 관련 선별급여 본인부담률 80% 적용, 중복인정여부 Y | 중복인정여부 Y
TBB37081 | 2019-04-01 | CANCELLOUS | 2CC | 1EA | 133430 | COMMUNITY BLOOD CENTER/COMMUNITY TISSUE SERVICES | CANCELLOUS BONE | ㈜코어메드 | 고시 제2016-147호(2016.9.1.적용) 관련 선별급여 본인부담률 80% 적용, 중복인정여부 Y | 중복인정여부 Y
TBB37091 | 2019-10-01 | CANCELLOUS | 2CC | 1EA | 133430 | COMMUNITY BLOOD CENTER/COMMUNITY TISSUE SERVICES | CANCELLOUS BONE | ㈜알로젠 | 고시 제2016-147호(2016.9.1.적용) 관련 선별급여 본인부담률 80% 적용, 중복인정여부 Y | 중복인정여부 Y
TBB51001 | 2019-04-01 | CORTICAL CANCELLOUS POWDER | 0.3CC | 1EA | 48340 | 셀루메드 | CORTICAL & CANCELLOUS BONE | 셀루메드 | 고시 제2016-147호(2016.9.1.적용) 관련 선별급여 본인부담률 80% 적용, 중복인정여부 Y | 중복인정여부 Y
TBB51068 | 2019-04-01 | CORTICAL CANCELLOUS POWDER | 0.3CC | 1EA | 48340 | 엘앤씨바이오 | CORTICAL & CANCELLOUS BONE | 엘앤씨바이오 | 고시 제2016-147호(2016.9.1.적용) 관련 선별급여 본인부담률 80% 적용, 중복인정여부 Y | 중복인정여부 Y
TBB52001 | 2019-04-01 | CORTICAL CANCELLOUS POWDER | 0.5CC | 1EA | 65950 | 셀루메드 | CORTICAL & CANCELLOUS BONE | 셀루메드 | 고시 제2016-147호(2016.9.1.적용) 관련 선별급여 본인부담률 80% 적용, 중복인정여부 Y | 중복인정여부 Y
TBB52002 | 2019-04-01 | CORTICOCANCELLOUS | 0.5cc | 1EA | 65950 | COMMUNITY BLOOD CENTER/COMMUNITY TISSUE SERVICES | CORTICAL & CANCELLOUS BONE | (주)준영메디칼 | 고시 제2016-147호(2016.9.1.적용) 관련 선별급여 본인부담률 80% 적용, 중복인정여부 Y | 중복인정여부 Y
TBB52003 | 2019-04-01 | MINERALIZED CORTICAL/CANCELLOUS GRANULES | 0.5cc | 1EA | 65950 | MUSCULOSKELETAL TRANSPLANT FOUNDATION | CORTICAL & CANCELLOUS BONE | 한솔메디칼 | 고시 제2016-147호(2016.9.1.적용) 관련 선별급여 본인부담률 80% 적용, 중복인정여부 Y | 중복인정여부 Y
TBB52007 | 2019-04-01 | OSTEOSS-POWDER | 0.5CC | 1EA | 65950 | 한스바이오메드 | CORTICAL & CANCELLOUS BONE | 한스바이오메드 | 고시 제2016-147호(2016.9.1.적용) 관련 선별급여 본인부담률 80% 적용, 중복인정여부 Y | 중복인정여부 Y
TBB52009 | 2019-04-01 | ALLO-OSS M | 0.5CC | 1EA | 65950 | 시지바이오 | CORTICAL & CANCELLOUS BONE | 시지바이오 | 고시 제2016-147호(2016.9.1.적용) 관련 선별급여 본인부담률 80% 적용, 중복인정여부 Y | 중복인정여부 Y
TBB52067 | 2019-04-01 | CORTICOCANCELLOUS | 0.5CC | 1EA | 65950 | COMMUNITY BLOD CENTER/COMMUNITY TISSUE SERVICES | CORTICAL & CANCELLOUS BONE | 서울메디칼 | 고시 제2016-147호(2016.9.1.적용) 관련 선별급여 본인부담률 80% 적용, 중복인정여부 Y | 중복인정여부 Y
TBB52068 | 2019-04-01 | DOUBLE OSS | 0.5CC | 1EA | 65950 | 시지바이오 | CORTICAL & CANCELLOUS BONE | 시지바이오 | 고시 제2016-147호(2016.9.1.적용) 관련 선별급여 본인부담률 80% 적용, 중복인정여부 Y | 중복인정여부 Y
TBB52080 | 2019-04-01 | CORTICAL CANCELLOUS POWDER | 0.5CC | 1EA | 65950 | DCI DONOR SERVICES TISSUE BANK | CORTICAL & CANCELLOUS BONE | ㈜코어메드 | 고시 제2016-147호(2016.9.1.적용) 관련 선별급여 본인부담률 80% 적용, 중복인정여부 Y | 중복인정여부 Y
TBB52081 | 2019-04-01 | CORTICOCANCELLOUS | 0.5CC | 1EA | 65950 | COMMUNITY BLOOD CENTER/COMMUNITY TISSUE SERVICES | CORTICAL & CANCELLOUS BONE | ㈜코어메드 | 고시 제2016-147호(2016.9.1.적용) 관련 선별급여 본인부담률 80% 적용, 중복인정여부 Y | 중복인정여부 Y
TBB52091 | 2019-10-01 | CORTICO CANCELLOUS | 0.5CC | 1EA | 65950 | COMMUNITY BLOOD CENTER/COMMUNITY TISSUE SERVICES | CORTICAL & CANCELLOUS BONE | ㈜알로젠 | 고시 제2016-147호(2016.9.1.적용) 관련 선별급여 본인부담률 80% 적용, 중복인정여부 Y | 중복인정여부 Y
TBB52109 | 2019-04-01 | DO BONE | 0.5CC | 1EA | 65950 | 시지바이오 | CORTICAL & CANCELLOUS BONE | 시지바이오 | 고시 제2016-147호(2016.9.1.적용) 관련 선별급여 본인부담률 80% 적용, 중복인정여부 Y | 중복인정여부 Y
TBB52113 | 2020-07-01 | BONE AID | 0.5CC | 1EA | 65950 | (주)시지바이오 | CORTICAL & CANCELLOUS BONE | (주)시지바이오 | 고시 제2016-147호(2016.9.1.적용) 관련 선별급여 본인부담률 80% 적용, 중복인정여부 Y | 중복인정여부 Y
TBB52168 | 2019-04-01 | MEGA OSS | 0.5CC | 1EA | 65950 | 시지바이오 | CORTICAL & CANCELLOUS BONE | 시지바이오 | 고시 제2016-147호(2016.9.1.적용) 관련 선별급여 본인부담률 80% 적용, 중복인정여부 Y | 중복인정여부 Y
TBB52268 | 2019-04-01 | ALLOBONE PLUS ALPHA | 0.5CC | 1EA | 65950 | 시지바이오 | CORTICAL & CANCELLOUS BONE | 시지바이오 | 고시 제2016-147호(2016.9.1.적용) 관련 선별급여 본인부담률 80% 적용, 중복인정여부 Y | 중복인정여부 Y
TBB53002 | 2019-04-01 | CORTICOCANCELLOUS | 0.25cc | 1EA | 43960 | COMMUNITY BLOOD CENTER/COMMUNITY TISSUE SERVICES | CORTICAL & CANCELLOUS BONE | (주)준영메디칼 | 고시 제2016-147호(2016.9.1.적용) 관련 선별급여 본인부담률 80% 적용, 중복인정여부 Y | 중복인정여부 Y
TBB53007 | 2019-04-01 | OSTEOSS-POWDER | 0.25CC | 1EA | 43960 | 한스바이오메드 | CORTICAL & CANCELLOUS BONE | 한스바이오메드 | 고시 제2016-147호(2016.9.1.적용) 관련 선별급여 본인부담률 80% 적용, 중복인정여부 Y | 중복인정여부 Y
TBB53009 | 2019-04-01 | ALLO-OSS M | 0.25CC | 1EA | 43960 | 시지바이오 | CORTICAL & CANCELLOUS BONE | 시지바이오 | 고시 제2016-147호(2016.9.1.적용) 관련 선별급여 본인부담률 80% 적용, 중복인정여부 Y | 중복인정여부 Y
TBB53067 | 2019-04-01 | CORTICOCANCELLOUS | 0.25CC | 1EA | 43960 | COMMUNITY BLOD CENTER/COMMUNITY TISSUE SERVICES | CORTICAL & CANCELLOUS BONE | 서울메디칼 | 고시 제2016-147호(2016.9.1.적용) 관련 선별급여 본인부담률 80% 적용, 중복인정여부 Y | 중복인정여부 Y
TBB53068 | 2019-04-01 | DOUBLE OSS | 0.25CC | 1EA | 43960 | 시지바이오 | CORTICAL & CANCELLOUS BONE | 시지바이오 | 고시 제2016-147호(2016.9.1.적용) 관련 선별급여 본인부담률 80% 적용, 중복인정여부 Y | 중복인정여부 Y
TBB53080 | 2019-04-01 | CORTICAL CANCELLOUS POWDER | 0.25CC | 1EA | 43960 | DCI DONOR SERVICES TISSUE BANK | CORTICAL & CANCELLOUS BONE | ㈜코어메드 | 고시 제2016-147호(2016.9.1.적용) 관련 선별급여 본인부담률 80% 적용, 중복인정여부 Y | 중복인정여부 Y
TBB53081 | 2019-04-01 | CORTICOCANCELLOUS | 0.25CC | 1EA | 43960 | COMMUNITY BLOOD CENTER/COMMUNITY TISSUE SERVICES | CORTICAL & CANCELLOUS BONE | ㈜코어메드 | 고시 제2016-147호(2016.9.1.적용) 관련 선별급여 본인부담률 80% 적용, 중복인정여부 Y | 중복인정여부 Y
TBB53091 | 2019-10-01 | CORTICO CANCELLOUS | 0.25CC | 1EA | 43960 | COMMUNITY BLOOD CENTER/COMMUNITY TISSUE SERVICES | CORTICAL & CANCELLOUS BONE | ㈜알로젠 | 고시 제2016-147호(2016.9.1.적용) 관련 선별급여 본인부담률 80% 적용, 중복인정여부 Y | 중복인정여부 Y
TBB53109 | 2019-04-01 | DO BONE | 0.25CC | 1EA | 43960 | 시지바이오 | CORTICAL & CANCELLOUS BONE | 시지바이오 | 고시 제2016-147호(2016.9.1.적용) 관련 선별급여 본인부담률 80% 적용, 중복인정여부 Y | 중복인정여부 Y
TBB53113 | 2020-07-01 | BONE AID | 0.25CC | 1EA | 43960 | (주)시지바이오 | CORTICAL & CANCELLOUS BONE | (주)시지바이오 | 고시 제2016-147호(2016.9.1.적용) 관련 선별급여 본인부담률 80% 적용, 중복인정여부 Y | 중복인정여부 Y
TBB53168 | 2019-04-01 | MEGA OSS | 0.25CC | 1EA | 43960 | 시지바이오 | CORTICAL & CANCELLOUS BONE | 시지바이오 | 고시 제2016-147호(2016.9.1.적용) 관련 선별급여 본인부담률 80% 적용, 중복인정여부 Y | 중복인정여부 Y
TBB53268 | 2019-04-01 | ALLOBONE PLUS ALPHA | 0.25CC | 1EA | 43960 | 시지바이오 | CORTICAL & CANCELLOUS BONE | 시지바이오 | 고시 제2016-147호(2016.9.1.적용) 관련 선별급여 본인부담률 80% 적용, 중복인정여부 Y | 중복인정여부 Y
TBB54001 | 2019-04-01 | CORTICAL CANCELLOUS POWDER | 1CC | 1EA | 98930 | 셀루메드 | CORTICAL & CANCELLOUS BONE | 셀루메드 | 고시 제2016-147호(2016.9.1.적용) 관련 선별급여 본인부담률 80% 적용, 중복인정여부 Y | 중복인정여부 Y
TBB54002 | 2019-04-01 | CORTICOCANCELLOUS | 1cc | 1EA | 98930 | COMMUNITY BLOOD CENTER/COMMUNITY TISSUE SERVICES | CORTICAL & CANCELLOUS BONE | (주)준영메디칼 | 고시 제2016-147호(2016.9.1.적용) 관련 선별급여 본인부담률 80% 적용, 중복인정여부 Y | 중복인정여부 Y
TBB54003 | 2019-04-01 | MINERALIZED CORTICAL/CANCELLOUS GRANULES | 1cc | 1EA | 98930 | MUSCULOSKELETAL TRANSPLANT FOUNDATION | CORTICAL & CANCELLOUS BONE | 한솔메디칼 | 고시 제2016-147호(2016.9.1.적용) 관련 선별급여 본인부담률 80% 적용, 중복인정여부 Y | 중복인정여부 Y
TBB54007 | 2019-04-01 | OSTEOSS-POWDER | 1CC | 1EA | 98930 | 한스바이오메드 | CORTICAL & CANCELLOUS BONE | 한스바이오메드 | 고시 제2016-147호(2016.9.1.적용) 관련 선별급여 본인부담률 80% 적용, 중복인정여부 Y | 중복인정여부 Y
TBB54009 | 2019-04-01 | ALLO-OSS M | 1CC | 1EA | 98930 | 시지바이오 | CORTICAL & CANCELLOUS BONE | 시지바이오 | 고시 제2016-147호(2016.9.1.적용) 관련 선별급여 본인부담률 80% 적용, 중복인정여부 Y | 중복인정여부 Y
TBB54067 | 2019-04-01 | CORTICOCANCELLOUS | 1CC | 1EA | 98930 | COMMUNITY BLOD CENTER/COMMUNITY TISSUE SERVICES | CORTICAL & CANCELLOUS BONE | 서울메디칼 | 고시 제2016-147호(2016.9.1.적용) 관련 선별급여 본인부담률 80% 적용, 중복인정여부 Y | 중복인정여부 Y
TBB54068 | 2019-04-01 | DOUBLE OSS | 1CC | 1EA | 98930 | 시지바이오 | CORTICAL & CANCELLOUS BONE | 시지바이오 | 고시 제2016-147호(2016.9.1.적용) 관련 선별급여 본인부담률 80% 적용, 중복인정여부 Y | 중복인정여부 Y
TBB54080 | 2019-04-01 | CORTICAL CANCELLOUS POWDER | 1CC | 1EA | 98930 | DCI DONOR SERVICES TISSUE BANK | CORTICAL & CANCELLOUS BONE | ㈜코어메드 | 고시 제2016-147호(2016.9.1.적용) 관련 선별급여 본인부담률 80% 적용, 중복인정여부 Y | 중복인정여부 Y
TBB54081 | 2019-04-01 | CORTICOCANCELLOUS | 1CC | 1EA | 98930 | COMMUNITY BLOOD CENTER/COMMUNITY TISSUE SERVICES | CORTICAL & CANCELLOUS BONE | ㈜코어메드 | 고시 제2016-147호(2016.9.1.적용) 관련 선별급여 본인부담률 80% 적용, 중복인정여부 Y | 중복인정여부 Y
TBB54091 | 2019-10-01 | CORTICO CANCELLOUS | 1CC | 1EA | 98930 | COMMUNITY BLOOD CENTER/COMMUNITY TISSUE SERVICES | CORTICAL & CANCELLOUS BONE | ㈜알로젠 | 고시 제2016-147호(2016.9.1.적용) 관련 선별급여 본인부담률 80% 적용, 중복인정여부 Y | 중복인정여부 Y
TBB54109 | 2019-04-01 | DO BONE | 1CC | 1EA | 98930 | 시지바이오 | CORTICAL & CANCELLOUS BONE | 시지바이오 | 고시 제2016-147호(2016.9.1.적용) 관련 선별급여 본인부담률 80% 적용, 중복인정여부 Y | 중복인정여부 Y
TBB54113 | 2020-07-01 | BONE AID | 1CC | 1EA | 98930 | (주)시지바이오 | CORTICAL & CANCELLOUS BONE | (주)시지바이오 | 고시 제2016-147호(2016.9.1.적용) 관련 선별급여 본인부담률 80% 적용, 중복인정여부 Y | 중복인정여부 Y
TBB54168 | 2019-04-01 | MEGA OSS | 1CC | 1EA | 98930 | 시지바이오 | CORTICAL & CANCELLOUS BONE | 시지바이오 | 고시 제2016-147호(2016.9.1.적용) 관련 선별급여 본인부담률 80% 적용, 중복인정여부 Y | 중복인정여부 Y
TBB54268 | 2019-04-01 | ALLOBONE PLUS ALPHA | 1CC | 1EA | 98930 | 시지바이오 | CORTICAL & CANCELLOUS BONE | 시지바이오 | 고시 제2016-147호(2016.9.1.적용) 관련 선별급여 본인부담률 80% 적용, 중복인정여부 Y | 중복인정여부 Y
TBB55001 | 2019-04-01 | CORTICAL CANCELLOUS POWDER | 0.6CC | 1EA | 72550 | 셀루메드 | CORTICAL & CANCELLOUS BONE | 셀루메드 | 고시 제2016-147호(2016.9.1.적용) 관련 선별급여 본인부담률 80% 적용, 중복인정여부 Y | 중복인정여부 Y
TBB55068 | 2019-04-01 | CORTICAL CANCELLOUS POWDER | 0.6CC | 1EA | 72550 | 엘앤씨바이오 | CORTICAL & CANCELLOUS BONE | 엘앤씨바이오 | 고시 제2016-147호(2016.9.1.적용) 관련 선별급여 본인부담률 80% 적용, 중복인정여부 Y | 중복인정여부 Y
TBB56067 | 2019-04-01 | CORTICOCANCELLOUS | 2CC | 1EA | 133430 | COMMUNITY BLOD CENTER/COMMUNITY TISSUE SERVICES | CORTICAL & CANCELLOUS BONE | 서울메디칼 | 고시 제2016-147호(2016.9.1.적용) 관련 선별급여 본인부담률 80% 적용, 중복인정여부 Y | 중복인정여부 Y
TBB57001 | 2019-04-01 | CORTICAL CANCELLOUS POWDER | 2.5CC | 1EA | 167770 | 셀루메드 | CORTICAL & CANCELLOUS BONE | 셀루메드 | 고시 제2016-147호(2016.9.1.적용) 관련 선별급여 본인부담률 80% 적용, 중복인정여부 Y | 중복인정여부 Y
TBB58001 | 2019-04-01 | CORTICAL CANCELLOUS POWDER | 5CC | 1EA | 251650 | 셀루메드 | CORTICAL & CANCELLOUS BONE | 셀루메드 | 고시 제2016-147호(2016.9.1.적용) 관련 선별급여 본인부담률 80% 적용, 중복인정여부 Y | 중복인정여부 Y
TBB59080 | 2019-04-01 | CORTICAL CANCELLOUS POWDER | 2CC | 1EA | 133430 | DCI DONOR SERVICES TISSUE BANK | CORTICAL & CANCELLOUS BONE | ㈜코어메드 | 고시 제2016-147호(2016.9.1.적용) 관련 선별급여 본인부담률 80% 적용, 중복인정여부 Y | 중복인정여부 Y
TBB59081 | 2019-04-01 | CORTICOCANCELLOUS | 2CC | 1EA | 133430 | COMMUNITY BLOOD CENTER/COMMUNITY TISSUE SERVICES | CORTICAL & CANCELLOUS BONE | ㈜코어메드 | 고시 제2016-147호(2016.9.1.적용) 관련 선별급여 본인부담률 80% 적용, 중복인정여부 Y | 중복인정여부 Y
TBB59091 | 2019-10-01 | CORTICO CANCELLOUS | 2CC | 1EA | 133430 | COMMUNITY BLOOD CENTER/COMMUNITY TISSUE SERVICES | CORTICAL & CANCELLOUS BONE | ㈜알로젠 | 고시 제2016-147호(2016.9.1.적용) 관련 선별급여 본인부담률 80% 적용, 중복인정여부 Y | 중복인정여부 Y
TBC01002 | 2019-04-01 | DEMINERALIZED GR.CORTICAL | 0.25CC | 1EA | 43960 | LIFENET HEALTH | CORTICAL BONE POWDER | (주)준영메디칼 | 고시 제2016-147호(2016.9.1.적용) 관련 선별급여 본인부담률 80% 적용, 중복인정여부 Y | 중복인정여부 Y
TBC01003 | 2019-04-01 | DEMINERALIZED CORTICAL POWDER | 0.25cc | 1EA | 43960 | MUSCULOSKELETAL TRANSPLANT FOUNDATION | CORTICAL BONE | 한솔메디칼 | 고시 제2016-147호(2016.9.1.적용) 관련 선별급여 본인부담률 80% 적용, 중복인정여부 Y | 중복인정여부 Y
TBC01007 | 2019-04-01 | SUREOSS-DFDBA POWDER | 0.25CC | 1EA | 43960 | 한스바이오메드 | CORTICAL BONE POWDER | 한스바이오메드 | 고시 제2016-147호(2016.9.1.적용) 관련 선별급여 본인부담률 80% 적용, 중복인정여부 Y | 중복인정여부 Y
TBC01067 | 2019-04-01 | CORTICAL BONE DEMINERALIZED | 0.25CC | 1EA | 43960 | COMMUNITY BLOD CENTER/COMMUNITY TISSUE SERVICES | CORTICAL BONE POWDER | 서울메디칼 | 고시 제2016-147호(2016.9.1.적용) 관련 선별급여 본인부담률 80% 적용, 중복인정여부 Y | 중복인정여부 Y
TBC01080 | 2019-04-01 | DEMIN CORTICAL POWDER | 0.25CC | 1EA | 43960 | DCI DONOR SERVICES TISSUE BANK | CORTICAL BONE POWDER | ㈜코어메드 | 고시 제2016-147호(2016.9.1.적용) 관련 선별급여 본인부담률 80% 적용, 중복인정여부 Y | 중복인정여부 Y
TBC01081 | 2019-04-01 | CORTICAL BONE DEMINERALIZED | 0.25CC | 1EA | 43960 | COMMUNITY BLOOD CENTER/COMMUNITY TISSUE SERVICES | CORTICAL BONE POWDER | ㈜코어메드 | 고시 제2016-147호(2016.9.1.적용) 관련 선별급여 본인부담률 80% 적용, 중복인정여부 Y | 중복인정여부 Y
TBC01091 | 2019-10-01 | CORTICAL BONE (DEMINERALIZED) | 0.25CC | 1EA | 43960 | COMMUNITY BLOOD CENTER/COMMUNITY TISSUE SERVICES | CORTICAL BONE POWDER | ㈜알로젠 | 고시 제2016-147호(2016.9.1.적용) 관련 선별급여 본인부담률 80% 적용, 중복인정여부 Y | 중복인정여부 Y
TBC01102 | 2019-04-01 | CORT.BONE.DEM | 0.25CC | 1EA | 43960 | COMMUNITY BLOOD CENTER/COMMUNITY TISSUE SERVICES | CORTICAL BONE POWDER | (주)준영메디칼 | 고시 제2016-147호(2016.9.1.적용) 관련 선별급여 본인부담률 80% 적용, 중복인정여부 Y | 중복인정여부 Y
TBC02001 | 2019-04-01 | DBM POWDER | 0.5CC | 1EA | 65950 | 셀루메드 | CORTICAL BONE POWDER | 셀루메드 | 고시 제2016-147호(2016.9.1.적용) 관련 선별급여 본인부담률 80% 적용, 중복인정여부 Y | 중복인정여부 Y
TBC02002 | 2019-04-01 | DEMINERALIZED GR.CORTICAL | 0.5CC | 1EA | 65950 | LIFENET HEALTH | CORTICAL BONE POWDER | (주)준영메디칼 | 고시 제2016-147호(2016.9.1.적용) 관련 선별급여 본인부담률 80% 적용, 중복인정여부 Y | 중복인정여부 Y
TBC02003 | 2019-04-01 | DEMINERALIZED CORTICAL POWDER | 0.5cc | 1EA | 65950 | MUSCULOSKELETAL TRANSPLANT FOUNDATION | CORTICAL BONE | 한솔메디칼 | 고시 제2016-147호(2016.9.1.적용) 관련 선별급여 본인부담률 80% 적용, 중복인정여부 Y | 중복인정여부 Y
TBC02004 | 2019-04-01 | CORT. BONE DEM. | 0.5CC | 1EA | 65950 | COMMUNITY BLOOD CENTER/COMMUNITY TISSUE SERVICES | CORTICAL BONE POWDER | 두성인터내셔날 | 고시 제2016-147호(2016.9.1.적용) 관련 선별급여 본인부담률 80% 적용, 중복인정여부 Y | 중복인정여부 Y
TBC02007 | 2019-04-01 | SUREOSS-DFDBA POWDER | 0.5CC | 1EA | 65950 | 한스바이오메드 | CORTICAL BONE POWDER | 한스바이오메드 | 고시 제2016-147호(2016.9.1.적용) 관련 선별급여 본인부담률 80% 적용, 중복인정여부 Y | 중복인정여부 Y
TBC02067 | 2019-04-01 | CORTICAL BONE DEMINERALIZED | 0.5CC | 1EA | 65950 | COMMUNITY BLOD CENTER/COMMUNITY TISSUE SERVICES | CORTICAL BONE POWDER | 서울메디칼 | 고시 제2016-147호(2016.9.1.적용) 관련 선별급여 본인부담률 80% 적용, 중복인정여부 Y | 중복인정여부 Y
TBC02080 | 2019-04-01 | DEMIN CORTICAL POWDER | 0.5CC | 1EA | 65950 | DCI DONOR SERVICES TISSUE BANK | CORTICAL BONE POWDER | ㈜코어메드 | 고시 제2016-147호(2016.9.1.적용) 관련 선별급여 본인부담률 80% 적용, 중복인정여부 Y | 중복인정여부 Y
TBC02081 | 2019-04-01 | CORTICAL BONE DEMINERALIZED | 0.5CC | 1EA | 65950 | COMMUNITY BLOOD CENTER/COMMUNITY TISSUE SERVICES | CORTICAL BONE POWDER | ㈜코어메드 | 고시 제2016-147호(2016.9.1.적용) 관련 선별급여 본인부담률 80% 적용, 중복인정여부 Y | 중복인정여부 Y
TBC02091 | 2019-10-01 | CORTICAL BONE (DEMINERALIZED) | 0.5CC | 1EA | 65950 | COMMUNITY BLOOD CENTER/COMMUNITY TISSUE SERVICES | CORTICAL BONE POWDER | ㈜알로젠 | 고시 제2016-147호(2016.9.1.적용) 관련 선별급여 본인부담률 80% 적용, 중복인정여부 Y | 중복인정여부 Y
TBC02102 | 2019-04-01 | CORT.BONE.DEM | 0.5CC | 1EA | 65950 | COMMUNITY BLOOD CENTER/COMMUNITY TISSUE SERVICES | CORTICAL BONE POWDER | (주)준영메디칼 | 고시 제2016-147호(2016.9.1.적용) 관련 선별급여 본인부담률 80% 적용, 중복인정여부 Y | 중복인정여부 Y
TBC03001 | 2019-04-01 | DBM POWDER | 1CC | 1EA | 98930 | 셀루메드 | CORTICAL BONE POWDER | 셀루메드 | 고시 제2016-147호(2016.9.1.적용) 관련 선별급여 본인부담률 80% 적용, 중복인정여부 Y | 중복인정여부 Y
TBC03002 | 2019-04-01 | CORT.BONE.DEM | 1CC | 1EA | 98930 | COMMUNITY BLOOD CENTER/COMMUNITY TISSUE SERVICES | CORTICAL BONE POWDER | (주)준영메디칼 | 고시 제2016-147호(2016.9.1.적용) 관련 선별급여 본인부담률 80% 적용, 중복인정여부 Y | 중복인정여부 Y
TBC03003 | 2019-04-01 | DEMINERALISIERTE HUMAN-KNOCHENMATRIX | 1CC | 1EA | 98930 | DIZG(GERMAN INSTITUTE FOR CELL AND TISSUE REPLACEMENT) | CORTICAL BONE POWDER | 한솔메디칼 | 고시 제2016-147호(2016.9.1.적용) 관련 선별급여 본인부담률 80% 적용, 중복인정여부 Y | 중복인정여부 Y
TBC03004 | 2019-04-01 | CORT. BONE DEM. | 1CC | 1EA | 98930 | COMMUNITY BLOOD CENTER/COMMUNITY TISSUE SERVICES | CORTICAL BONE POWDER | 두성인터내셔날 | 고시 제2016-147호(2016.9.1.적용) 관련 선별급여 본인부담률 80% 적용, 중복인정여부 Y | 중복인정여부 Y
TBC03007 | 2019-04-01 | SUREOSS-DFDBA POWDER | 1CC | 1EA | 98930 | 한스바이오메드 | CORTICAL BONE POWDER | 한스바이오메드 | 고시 제2016-147호(2016.9.1.적용) 관련 선별급여 본인부담률 80% 적용, 중복인정여부 Y | 중복인정여부 Y
TBC03067 | 2019-04-01 | CORTICAL BONE DEMINERALIZED | 1CC | 1EA | 98930 | COMMUNITY BLOD CENTER/COMMUNITY TISSUE SERVICES | CORTICAL BONE POWDER | 서울메디칼 | 고시 제2016-147호(2016.9.1.적용) 관련 선별급여 본인부담률 80% 적용, 중복인정여부 Y | 중복인정여부 Y
TBC03080 | 2019-04-01 | DEMIN CORTICAL POWDER | 1CC | 1EA | 98930 | DCI DONOR SERVICES TISSUE BANK | CORTICAL BONE POWDER | ㈜코어메드 | 고시 제2016-147호(2016.9.1.적용) 관련 선별급여 본인부담률 80% 적용, 중복인정여부 Y | 중복인정여부 Y
TBC03081 | 2019-04-01 | CORTICAL BONE DEMINERALIZED | 1CC | 1EA | 98930 | COMMUNITY BLOOD CENTER/COMMUNITY TISSUE SERVICES | CORTICAL BONE POWDER | ㈜코어메드 | 고시 제2016-147호(2016.9.1.적용) 관련 선별급여 본인부담률 80% 적용, 중복인정여부 Y | 중복인정여부 Y
TBC03091 | 2019-10-01 | CORTICAL BONE (DEMINERALIZED) | 1CC | 1EA | 98930 | COMMUNITY BLOOD CENTER/COMMUNITY TISSUE SERVICES | CORTICAL BONE POWDER | ㈜알로젠 | 고시 제2016-147호(2016.9.1.적용) 관련 선별급여 본인부담률 80% 적용, 중복인정여부 Y | 중복인정여부 Y
TBC03103 | 2019-04-01 | DEMINERALIZED CORTICAL POWDER | 1cc | 1EA | 98930 | MUSCULOSKELETAL TRANSPLANT FOUNDATION | CORTICAL BONE | 한솔메디칼 | 고시 제2016-147호(2016.9.1.적용) 관련 선별급여 본인부담률 80% 적용, 중복인정여부 Y | 중복인정여부 Y
TBC04001 | 2019-04-01 | DBM POWDER | 0.3CC | 1EA | 48340 | 셀루메드 | CORTICAL BONE POWDER | 셀루메드 | 고시 제2016-147호(2016.9.1.적용) 관련 선별급여 본인부담률 80% 적용, 중복인정여부 Y | 중복인정여부 Y
TBC05002 | 2019-04-01 | DEMINERALIZED GR.CORTICAL | 0.7CC | 1EA | 79140 | LIFENET HEALTH | CORTICAL BONE POWDER | (주)준영메디칼 | 고시 제2016-147호(2016.9.1.적용) 관련 선별급여 본인부담률 80% 적용, 중복인정여부 Y | 중복인정여부 Y
TBC06002 | 2019-04-01 | DEMINERALIZED GR.CORTICAL | 1.2CC | 1EA | 108820 | LIFENET HEALTH | CORTICAL BONE POWDER | (주)준영메디칼 | 고시 제2016-147호(2016.9.1.적용) 관련 선별급여 본인부담률 80% 적용, 중복인정여부 Y | 중복인정여부 Y
TBC07001 | 2019-04-01 | DBM POWDER | 2.5CC | 1EA | 167770 | 셀루메드 | CORTICAL BONE POWDER | 셀루메드 | 고시 제2016-147호(2016.9.1.적용) 관련 선별급여 본인부담률 80% 적용, 중복인정여부 Y | 중복인정여부 Y
TBC07002 | 2019-04-01 | DEMINERALIZED GR.CORTICAL | 2.5CC | 1EA | 167770 | LIFENET HEALTH | CORTICAL BONE POWDER | (주)준영메디칼 | 고시 제2016-147호(2016.9.1.적용) 관련 선별급여 본인부담률 80% 적용, 중복인정여부 Y | 중복인정여부 Y
TBC08001 | 2019-04-01 | DBM POWDER | 5CC | 1EA | 251650 | 셀루메드 | CORTICAL BONE POWDER | 셀루메드 | 고시 제2016-147호(2016.9.1.적용) 관련 선별급여 본인부담률 80% 적용, 중복인정여부 Y | 중복인정여부 Y
TBC08002 | 2019-04-01 | DEMINERALIZED GR.CORTICAL | 5CC | 1EA | 251650 | LIFENET HEALTH | CORTICAL BONE POWDER | (주)준영메디칼 | 고시 제2016-147호(2016.9.1.적용) 관련 선별급여 본인부담률 80% 적용, 중복인정여부 Y | 중복인정여부 Y
TBC09001 | 2019-04-01 | DBM POWDER | 0.6CC | 1EA | 72550 | 셀루메드 | CORTICAL BONE POWDER | 셀루메드 | 고시 제2016-147호(2016.9.1.적용) 관련 선별급여 본인부담률 80% 적용, 중복인정여부 Y | 중복인정여부 Y
TBC10001 | 2019-04-01 | DBM POWDER | 10CC | 1EA | 377470 | 셀루메드 | CORTICAL BONE POWDER | 셀루메드 | 고시 제2016-147호(2016.9.1.적용) 관련 선별급여 본인부담률 80% 적용, 중복인정여부 Y | 중복인정여부 Y
TBC11001 | 2019-04-01 | DBM POWDER | 15CC | 1EA | 471840 | 셀루메드 | CORTICAL BONE POWDER | 셀루메드 | 고시 제2016-147호(2016.9.1.적용) 관련 선별급여 본인부담률 80% 적용, 중복인정여부 Y | 중복인정여부 Y
TBC12067 | 2019-04-01 | CORTICAL BONE DEMINERALIZED | 2CC | 1EA | 133430 | COMMUNITY BLOD CENTER/COMMUNITY TISSUE SERVICES | CORTICAL BONE POWDER | 서울메디칼 | 고시 제2016-147호(2016.9.1.적용) 관련 선별급여 본인부담률 80% 적용, 중복인정여부 Y | 중복인정여부 Y
TBC12080 | 2019-04-01 | DEMIN CORTICAL POWDER | 2CC | 1EA | 133430 | DCI DONOR SERVICES TISSUE BANK | CORTICAL BONE POWDER | ㈜코어메드 | 고시 제2016-147호(2016.9.1.적용) 관련 선별급여 본인부담률 80% 적용, 중복인정여부 Y | 중복인정여부 Y
TBC12081 | 2019-04-01 | CORTICAL BONE DEMINERALIZED | 2CC | 1EA | 133430 | COMMUNITY BLOOD CENTER/COMMUNITY TISSUE SERVICES | CORTICAL BONE POWDER | ㈜코어메드 | 고시 제2016-147호(2016.9.1.적용) 관련 선별급여 본인부담률 80% 적용, 중복인정여부 Y | 중복인정여부 Y
TBC12091 | 2019-10-01 | CORTICAL BONE (DEMINERALIZED) | 2CC | 1EA | 133430 | COMMUNITY BLOOD CENTER/COMMUNITY TISSUE SERVICES | CORTICAL BONE POWDER | ㈜알로젠 | 고시 제2016-147호(2016.9.1.적용) 관련 선별급여 본인부담률 80% 적용, 중복인정여부 Y | 중복인정여부 Y
TBC21007 | 2019-04-01 | SUREOSS-DFDBA CHIP | 0.25CC | 1EA | 43960 | 한스바이오메드 | CORTICAL BONE CHIP | 한스바이오메드 | 고시 제2016-147호(2016.9.1.적용) 관련 선별급여 본인부담률 80% 적용, 중복인정여부 Y | 중복인정여부 Y
TBC22007 | 2019-04-01 | SUREOSS-DFDBA CHIP | 0.5CC | 1EA | 65950 | 한스바이오메드 | CORTICAL BONE CHIP | 한스바이오메드 | 고시 제2016-147호(2016.9.1.적용) 관련 선별급여 본인부담률 80% 적용, 중복인정여부 Y | 중복인정여부 Y
TBC23007 | 2019-04-01 | SUREOSS-DFDBA CHIP | 1CC | 1EA | 98930 | 한스바이오메드 | CORTICAL BONE CHIP | 한스바이오메드 | 고시 제2016-147호(2016.9.1.적용) 관련 선별급여 본인부담률 80% 적용, 중복인정여부 Y | 중복인정여부 Y
TBC24007 | 2019-04-01 | OSTEOGROW | 3CC | 1EA | 184540 | 한스바이오메드 | CORTICAL BONE CHIP | 한스바이오메드 | 고시 제2016-147호(2016.9.1.적용) 관련 선별급여 본인부담률 80% 적용, 중복인정여부 Y | 중복인정여부 Y
TBC25007 | 2019-04-01 | OSTEOGROW | 5CC | 1EA | 251650 | 한스바이오메드 | CORTICAL BONE CHIP | 한스바이오메드 | 고시 제2016-147호(2016.9.1.적용) 관련 선별급여 본인부담률 80% 적용, 중복인정여부 Y | 중복인정여부 Y
TBC25107 | 2019-04-01 | SUREOSS-DFDBA CHIP | 5CC | 1EA | 251650 | 한스바이오메드 | CORTICAL BONE CHIP | 한스바이오메드 | 고시 제2016-147호(2016.9.1.적용) 관련 선별급여 본인부담률 80% 적용, 중복인정여부 Y | 중복인정여부 Y
TBC26007 | 2019-04-01 | OSTEOGROW | 10CC | 1EA | 377470 | 한스바이오메드 | CORTICAL BONE CHIP | 한스바이오메드 | 고시 제2016-147호(2016.9.1.적용) 관련 선별급여 본인부담률 80% 적용, 중복인정여부 Y | 중복인정여부 Y
TBC27007 | 2019-04-01 | OSTEOGROW | 20CC | 1EA | 566200 | 한스바이오메드 | CORTICAL BONE CHIP | 한스바이오메드 | 고시 제2016-147호(2016.9.1.적용) 관련 선별급여 본인부담률 80% 적용, 중복인정여부 Y | 중복인정여부 Y
TBC31008 | 2019-04-01 | OSTEOSPONGE FILLER | 0.5CC | 1EA | 65950 | BACTERIN INTERNATIONAL, INC | CANCELLOUS BONE CHIP | 리쏘스티슈뱅크 | 고시 제2016-147호(2016.9.1.적용) 관련 선별급여 본인부담률 80% 적용, 중복인정여부 Y | 중복인정여부 Y
TBC32008 | 2019-04-01 | OSTEOSPONGE FILLER | 1CC | 1EA | 98930 | BACTERIN INTERNATIONAL, INC | CANCELLOUS BONE CHIP | 리쏘스티슈뱅크 | 고시 제2016-147호(2016.9.1.적용) 관련 선별급여 본인부담률 80% 적용, 중복인정여부 Y | 중복인정여부 Y
TBC33008 | 2019-04-01 | OSTEOSPONGE FILLER | 2.5CC | 1EA | 187080 | BACTERIN INTERNATIONAL, INC | CANCELLOUS BONE CHIP | 리쏘스티슈뱅크 | 고시 제2016-147호(2016.9.1.적용) 관련 선별급여 본인부담률 80% 적용, 중복인정여부 Y | 중복인정여부 Y
TBC34007 | 2019-04-01 | ULTRASPONGE CRUSHED | 5CC | 1EA | 251650 | TISSUENET | CANCELLOUS BONE CHIP | 한스바이오메드 | 고시 제2016-147호(2016.9.1.적용) 관련 선별급여 본인부담률 80% 적용, 중복인정여부 Y | 중복인정여부 Y
TBC34008 | 2019-04-01 | OSTEOSPONGE FILLER | 5CC | 1EA | 337920 | BACTERIN INTERNATIONAL, INC | CANCELLOUS BONE CHIP | 리쏘스티슈뱅크 | 고시 제2016-147호(2016.9.1.적용) 관련 선별급여 본인부담률 80% 적용, 중복인정여부 Y | 중복인정여부 Y
TBC34107 | 2019-04-01 | GENESIS SPONGE FILLER | 5cc | 1EA | 337920 | 한스바이오메드 | CANCELLOUS BONE CHIP | 한스바이오메드 | 고시 제2016-147호(2016.9.1.적용) 관련 선별급여 본인부담률 80% 적용, 중복인정여부 Y | 중복인정여부 Y
TBC35007 | 2019-04-01 | ULTRASPONGE CRUSHED | 10CC | 1EA | 377470 | TISSUENET | CANCELLOUS BONE CHIP | 한스바이오메드 | 고시 제2016-147호(2016.9.1.적용) 관련 선별급여 본인부담률 80% 적용, 중복인정여부 Y | 중복인정여부 Y
TBC35008 | 2019-04-01 | OSTEOSPONGE FILLER | 10CC | 1EA | 516620 | BACTERIN INTERNATIONAL, INC | CANCELLOUS BONE CHIP | 리쏘스티슈뱅크 | 고시 제2016-147호(2016.9.1.적용) 관련 선별급여 본인부담률 80% 적용, 중복인정여부 Y | 중복인정여부 Y
TBC35107 | 2019-04-01 | GENESIS SPONGE FILLER | 10cc | 1EA | 516620 | 한스바이오메드 | CANCELLOUS BONE CHIP | 한스바이오메드 | 고시 제2016-147호(2016.9.1.적용) 관련 선별급여 본인부담률 80% 적용, 중복인정여부 Y | 중복인정여부 Y
TBC36008 | 2019-04-01 | OSTEOSPONGE BLOCK | 8X8X8MM | 1EA | 66740 | BACTERIN INTERNATIONAL, INC | CANCELLOUS BONE CUBE | 리쏘스티슈뱅크 | 고시 제2016-147호(2016.9.1.적용) 관련 선별급여 본인부담률 80% 적용, 중복인정여부 Y | 중복인정여부 Y
TBC37007 | 2019-04-01 | GENESIS SPONGE FILLER | 15CC | 1EA | 645770 | 한스바이오메드 | CANCELLOUS BONE CHIP | 한스바이오메드 | 고시 제2016-147호(2016.9.1.적용) 관련 선별급여 본인부담률 80% 적용, 중복인정여부 Y | 중복인정여부 Y
TBC38007 | 2019-04-01 | GENESIS SPONGE FILLER | 30CC | 1EA | 707750 | 한스바이오메드 | CANCELLOUS BONE CHIP | 한스바이오메드 | 고시 제2016-147호(2016.9.1.적용) 관련 선별급여 본인부담률 80% 적용, 중복인정여부 Y | 중복인정여부 Y
TBC41007 | 2019-04-01 | INGROSS-POWDER | 0.25CC | 1EA | 43960 | 한스바이오메드 | CORTICAL BONE POWDER(MINERALIZED & DEMINERALIZED) | 한스바이오메드 | 고시 제2016-147호(2016.9.1.적용) 관련 선별급여 본인부담률 80% 적용, 중복인정여부 Y | 중복인정여부 Y
TBC42007 | 2019-04-01 | INGROSS-POWDER | 0.5CC | 1EA | 65950 | 한스바이오메드 | CORTICAL BONE POWDER(MINERALIZED & DEMINERALIZED) | 한스바이오메드 | 고시 제2016-147호(2016.9.1.적용) 관련 선별급여 본인부담률 80% 적용, 중복인정여부 Y | 중복인정여부 Y
TBC43007 | 2019-04-01 | INGROSS-POWDER | 1CC | 1EA | 98930 | 한스바이오메드 | CORTICAL BONE POWDER(MINERALIZED & DEMINERALIZED) | 한스바이오메드 | 고시 제2016-147호(2016.9.1.적용) 관련 선별급여 본인부담률 80% 적용, 중복인정여부 Y | 중복인정여부 Y
TBC61007 | 2019-04-01 | INGROSS-CHIP | 0.25CC | 1EA | 43960 | 한스바이오메드 | CORTICAL BONE CHIP(MINERALIZED & DEMINERALIZED) | 한스바이오메드 | 고시 제2016-147호(2016.9.1.적용) 관련 선별급여 본인부담률 80% 적용, 중복인정여부 Y | 중복인정여부 Y
TBC62007 | 2019-04-01 | INGROSS-CHIP | 0.5CC | 1EA | 65950 | 한스바이오메드 | CORTICAL BONE CHIP(MINERALIZED & DEMINERALIZED) | 한스바이오메드 | 고시 제2016-147호(2016.9.1.적용) 관련 선별급여 본인부담률 80% 적용, 중복인정여부 Y | 중복인정여부 Y
TBC63007 | 2019-04-01 | INGROSS-CHIP | 1CC | 1EA | 98930 | 한스바이오메드 | CORTICAL BONE CHIP(MINERALIZED & DEMINERALIZED) | 한스바이오메드 | 고시 제2016-147호(2016.9.1.적용) 관련 선별급여 본인부담률 80% 적용, 중복인정여부 Y | 중복인정여부 Y
TBC81009 | 2019-04-01 | CGDBM 100 PUTTY | 0.25CC | 1EA | 53040 | 시지바이오 | CORTICAL BONE POWDER, 멸균수 | 시지바이오 | 고시 제2016-147호(2016.9.1.적용) 관련 선별급여 본인부담률 80% 적용, 중복인정여부 Y | 중복인정여부 Y
TBC81079 | 2019-04-01 | MYDBM PUTTY | 0.25CC | 1EA | 53040 | (주)엠에스바이오 | CORTICAL BONE POWDER, 멸균수 | (주)엠에스바이오 | 고시 제2016-147호(2016.9.1.적용) 관련 선별급여 본인부담률 80% 적용, 중복인정여부 Y | 중복인정여부 Y
TBC81109 | 2019-04-01 | CGDBM ALLOMIX PUTTY | 0.25CC | 1EA | 53040 | 시지바이오 | CORTICAL BONE POWDER, 해면골, 멸균수 | 시지바이오 | 고시 제2016-147호(2016.9.1.적용) 관련 선별급여 본인부담률 80% 적용, 중복인정여부 Y | 중복인정여부 Y
TBC82001 | 2019-04-01 | DBM 100 | 0.5CC | 1EA | 79570 | 셀루메드 | CORTICAL BONE POWDER, 멸균수 | 셀루메드 | 고시 제2016-147호(2016.9.1.적용) 관련 선별급여 본인부담률 80% 적용, 중복인정여부 Y | 중복인정여부 Y
TBC82009 | 2019-04-01 | CGDBM 100 PUTTY | 0.5CC | 1EA | 79570 | 시지바이오 | CORTICAL BONE POWDER, 멸균수 | 시지바이오 | 고시 제2016-147호(2016.9.1.적용) 관련 선별급여 본인부담률 80% 적용, 중복인정여부 Y | 중복인정여부 Y
TBC82079 | 2019-04-01 | MYDBM PUTTY | 0.5CC | 1EA | 79570 | (주)엠에스바이오 | CORTICAL BONE POWDER, 멸균수 | (주)엠에스바이오 | 고시 제2016-147호(2016.9.1.적용) 관련 선별급여 본인부담률 80% 적용, 중복인정여부 Y | 중복인정여부 Y
TBC82109 | 2019-04-01 | CGDBM ALLOMIX PUTTY | 0.5CC | 1EA | 79570 | 시지바이오 | CORTICAL BONE POWDER, 해면골, 멸균수 | 시지바이오 | 고시 제2016-147호(2016.9.1.적용) 관련 선별급여 본인부담률 80% 적용, 중복인정여부 Y | 중복인정여부 Y
TBC83001 | 2019-04-01 | DBM 100 | 1CC | 1EA | 119360 | 셀루메드 | CORTICAL BONE POWDER, 멸균수 | 셀루메드 | 고시 제2016-147호(2016.9.1.적용) 관련 선별급여 본인부담률 80% 적용, 중복인정여부 Y | 중복인정여부 Y
TBC83009 | 2019-04-01 | CGDBM 100 PUTTY | 1CC | 1EA | 119360 | 시지바이오 | CORTICAL BONE POWDER, 멸균수 | 시지바이오 | 고시 제2016-147호(2016.9.1.적용) 관련 선별급여 본인부담률 80% 적용, 중복인정여부 Y | 중복인정여부 Y
TBC83079 | 2019-04-01 | MYDBM PUTTY | 1CC | 1EA | 119360 | (주)엠에스바이오 | CORTICAL BONE POWDER, 멸균수 | (주)엠에스바이오 | 고시 제2016-147호(2016.9.1.적용) 관련 선별급여 본인부담률 80% 적용, 중복인정여부 Y | 중복인정여부 Y
TBC83109 | 2019-04-01 | CGDBM ALLOMIX PUTTY | 1CC | 1EA | 119360 | 시지바이오 | CORTICAL BONE POWDER, 해면골, 멸균수 | 시지바이오 | 고시 제2016-147호(2016.9.1.적용) 관련 선별급여 본인부담률 80% 적용, 중복인정여부 Y | 중복인정여부 Y
TBC84001 | 2019-04-01 | DBM 100 | 2.5CC | 1EA | 208880 | 셀루메드 | CORTICAL BONE POWDER, 멸균수 | 셀루메드 | 고시 제2016-147호(2016.9.1.적용) 관련 선별급여 본인부담률 80% 적용, 중복인정여부 Y | 중복인정여부 Y
TBC84009 | 2019-04-01 | CGDBM 100 PUTTY | 2.5CC | 1EA | 208880 | 시지바이오 | CORTICAL BONE POWDER, 멸균수 | 시지바이오 | 고시 제2016-147호(2016.9.1.적용) 관련 선별급여 본인부담률 80% 적용, 중복인정여부 Y | 중복인정여부 Y
TBC84079 | 2019-04-01 | MYDBM PUTTY | 2.5CC | 1EA | 208880 | (주)엠에스바이오 | CORTICAL BONE POWDER, 멸균수 | (주)엠에스바이오 | 고시 제2016-147호(2016.9.1.적용) 관련 선별급여 본인부담률 80% 적용, 중복인정여부 Y | 중복인정여부 Y
TBC84109 | 2019-04-01 | CGDBM ALLOMIX PUTTY | 2.5CC | 1EA | 208880 | 시지바이오 | CORTICAL BONE POWDER, 해면골, 멸균수 | 시지바이오 | 고시 제2016-147호(2016.9.1.적용) 관련 선별급여 본인부담률 80% 적용, 중복인정여부 Y | 중복인정여부 Y
TBC85001 | 2019-04-01 | DBM 100 | 5CC | 1EA | 313320 | 셀루메드 | CORTICAL BONE POWDER, 멸균수 | 셀루메드 | 고시 제2016-147호(2016.9.1.적용) 관련 선별급여 본인부담률 80% 적용, 중복인정여부 Y | 중복인정여부 Y
TBC85009 | 2019-04-01 | CGDBM 100 PUTTY | 5CC | 1EA | 337920 | 시지바이오 | CORTICAL BONE POWDER, 멸균수 | 시지바이오 | 고시 제2016-147호(2016.9.1.적용) 관련 선별급여 본인부담률 80% 적용, 중복인정여부 Y | 중복인정여부 Y
TBC85079 | 2019-04-01 | MYDBM PUTTY | 5CC | 1EA | 313320 | (주)엠에스바이오 | CORTICAL BONE POWDER, 멸균수 | (주)엠에스바이오 | 고시 제2016-147호(2016.9.1.적용) 관련 선별급여 본인부담률 80% 적용, 중복인정여부 Y | 중복인정여부 Y
TBC85109 | 2019-04-01 | CGDBM ALLOMIX PUTTY | 5CC | 1EA | 337920 | 시지바이오 | CORTICAL BONE POWDER, 해면골, 멸균수 | 시지바이오 | 고시 제2016-147호(2016.9.1.적용) 관련 선별급여 본인부담률 80% 적용, 중복인정여부 Y | 중복인정여부 Y
TBC86009 | 2019-04-01 | CGDBM 100 PUTTY | 10CC | 1EA | 516620 | 시지바이오 | CORTICAL BONE POWDER, 멸균수 | 시지바이오 | 고시 제2016-147호(2016.9.1.적용) 관련 선별급여 본인부담률 80% 적용, 중복인정여부 Y | 중복인정여부 Y
TBC86079 | 2019-04-01 | MYDBM PUTTY | 10CC | 1EA | 516620 | (주)엠에스바이오 | CORTICAL BONE POWDER, 멸균수 | (주)엠에스바이오 | 고시 제2016-147호(2016.9.1.적용) 관련 선별급여 본인부담률 80% 적용, 중복인정여부 Y | 중복인정여부 Y
TBC86109 | 2019-04-01 | CGDBM ALLOMIX PUTTY | 10CC | 1EA | 516620 | 시지바이오 | CORTICAL BONE POWDER, 해면골, 멸균수 | 시지바이오 | 고시 제2016-147호(2016.9.1.적용) 관련 선별급여 본인부담률 80% 적용, 중복인정여부 Y | 중복인정여부 Y
TBC86209 | 2019-04-01 | CGDBM ALLOMIX PUTTY | 20cc | 1EA | 751040 | 시지바이오 | CORTICAL BONE POWDER, 멸균수 | 시지바이오 | 고시 제2016-147호(2016.9.1.적용) 관련 선별급여 본인부담률 80% 적용, 중복인정여부 Y | 중복인정여부 Y
TBC86309 | 2019-04-01 | CGDBM ALLOMIX PUTTY | 30cc | 1EA | 917940 | 시지바이오 | CORTICAL BONE POWDER, 멸균수 | 시지바이오 | 고시 제2016-147호(2016.9.1.적용) 관련 선별급여 본인부담률 80% 적용, 중복인정여부 Y | 중복인정여부 Y
TBC87009 | 2019-04-01 | CGDBM 100 PUTTY | 3CC | 1EA | 229760 | 시지바이오 | CORTICAL BONE POWDER, 멸균수 | 시지바이오 | 고시 제2016-147호(2016.9.1.적용) 관련 선별급여 본인부담률 80% 적용, 중복인정여부 Y | 중복인정여부 Y
TBC87079 | 2019-04-01 | MYDBM PUTTY | 3CC | 1EA | 229760 | (주)엠에스바이오 | CORTICAL BONE POWDER, 멸균수 | (주)엠에스바이오 | 고시 제2016-147호(2016.9.1.적용) 관련 선별급여 본인부담률 80% 적용, 중복인정여부 Y | 중복인정여부 Y
TBC88079 | 2019-04-01 | MYDBM PUTTY | 15CC | 1EA | 645770 | (주)엠에스바이오 | CORTICAL BONE POWDER, 멸균수 | (주)엠에스바이오 | 고시 제2016-147호(2016.9.1.적용) 관련 선별급여 본인부담률 80% 적용, 중복인정여부 Y | 중복인정여부 Y
TBC89079 | 2019-04-01 | MYDBM PUTTY | 20CC | 1EA | 751040 | (주)엠에스바이오 | CORTICAL BONE POWDER, 멸균수 | (주)엠에스바이오 | 고시 제2016-147호(2016.9.1.적용) 관련 선별급여 본인부담률 80% 적용, 중복인정여부 Y | 중복인정여부 Y
TBC90079 | 2019-04-01 | MYDBM PUTTY | 30CC | 1EA | 917940 | (주)엠에스바이오 | CORTICAL BONE POWDER, 멸균수 | (주)엠에스바이오 | 고시 제2016-147호(2016.9.1.적용) 관련 선별급여 본인부담률 80% 적용, 중복인정여부 Y | 중복인정여부 Y
TBC91003 | 2019-04-01 | DEMINERALIZED CORTICAL/CANCELLOUS GRANULES | 0.5cc | 1EA | 65950 | MUSCULOSKELETAL TRANSPLANT FOUNDATION | CORTICAL & CANCELLOUS BONE | 한솔메디칼 | 고시 제2016-147호(2016.9.1.적용) 관련 선별급여 본인부담률 80% 적용, 중복인정여부 Y | 중복인정여부 Y
TBC92003 | 2019-04-01 | DEMINERALIZED CORTICAL/CANCELLOUS GRANULES | 1cc | 1EA | 98930 | MUSCULOSKELETAL TRANSPLANT FOUNDATION | CORTICAL & CANCELLOUS BONE | 한솔메디칼 | 고시 제2016-147호(2016.9.1.적용) 관련 선별급여 본인부담률 80% 적용, 중복인정여부 Y | 중복인정여부 Y
TBD01007 | 2019-04-01 | GENESIS CANCELLOUS BLOCK | 10X10X10MM | 1EA | 130690 | 한스바이오메드 | CANCELLOUS BONE BLOCK | 한스바이오메드 | 고시 제2016-147호(2016.9.1.적용) 관련 선별급여 본인부담률 80% 적용, 중복인정여부 Y | 중복인정여부 Y
TBD01014 | 2019-04-01 | CANCELLOUS BONE BLOCK | 1X1X1CM | 1EA | 91480 | 경북대학교병원 | CANCELLOUS BLOCK | 경북대학교병원 | 고시 제2016-147호(2016.9.1.적용) 관련 선별급여 본인부담률 80% 적용, 중복인정여부 Y | 중복인정여부 Y
TBD04003 | 2019-04-01 | CANCELLOUS BLOCK | 1.1X1.1X3CM | 1EA | 268010 | MUSCULOSKELETAL TRANSPLANT FOUNDATION | CANCELLOUS BLOCK | 한솔메디칼 | 고시 제2016-147호(2016.9.1.적용) 관련 선별급여 본인부담률 80% 적용, 중복인정여부 Y | 중복인정여부 Y
TBD05004 | 2019-04-01 | CANCELLOUS BLOCK | 1.3X1.3X3CM | 1EA | 321160 | COMMUNITY BLOOD CENTER/COMMUNITY TISSUE SERVICES | CANCELLOUS BLOCK | 두성인터내셔날 | 고시 제2016-147호(2016.9.1.적용) 관련 선별급여 본인부담률 80% 적용, 중복인정여부 Y | 중복인정여부 Y
TBD06002 | 2019-04-01 | CANCELLOUS BLOCK | 1.5X1.5X3CM | 1EA | 374360 | COMMUNITY BLOOD CENTER/COMMUNITY TISSUE SERVICES | CANCELLOUS BLOCK | (주)준영메디칼 | 고시 제2016-147호(2016.9.1.적용) 관련 선별급여 본인부담률 80% 적용, 중복인정여부 Y | 중복인정여부 Y
TBD06091 | 2019-10-01 | CANCELLOUS BLOCK | 1.5X1.5X3CM | 1EA | 374360 | COMMUNITY BLOOD CENTER/COMMUNITY TISSUE SERVICES | CANCELLOUS BLOCK | ㈜알로젠 | 고시 제2016-147호(2016.9.1.적용) 관련 선별급여 본인부담률 80% 적용, 중복인정여부 Y | 중복인정여부 Y
TBD06102 | 2019-04-01 | CANCELLOUS BLOCK | 1.5X1.5X3CM | 1EA | 374360 | LIFENET HEALTH | CANCELLOUS BLOCK | (주)준영메디칼 | 고시 제2016-147호(2016.9.1.적용) 관련 선별급여 본인부담률 80% 적용, 중복인정여부 Y | 중복인정여부 Y
TBD07002 | 2019-04-01 | CANCELLOUS BLOCK | 2X2X3CM | 1EA | 409020 | LIFENET HEALTH | CANCELLOUS BLOCK | (주)준영메디칼 | 고시 제2016-147호(2016.9.1.적용) 관련 선별급여 본인부담률 80% 적용, 중복인정여부 Y | 중복인정여부 Y
TBD08001 | 2019-04-01 | CANCELLOUS BLOCK | 2X2X4CM | 1EA | 613530 | LIFELINK TISSUE BANK | CANCELLOUS BLOCK | 셀루메드 | 고시 제2016-147호(2016.9.1.적용) 관련 선별급여 본인부담률 80% 적용, 중복인정여부 Y | 중복인정여부 Y
TBD09007 | 2019-04-01 | GENESIS CANCELLOUS BLOCK | 10X20X10MM | 1EA | 190750 | 한스바이오메드 | CANCELLOUS BONE BLOCK | 한스바이오메드 | 고시 제2016-147호(2016.9.1.적용) 관련 선별급여 본인부담률 80% 적용, 중복인정여부 Y | 중복인정여부 Y
TBD09077 | 2019-04-01 | CANCELLOUS BLOCK | 10X20X10MM | 1EA | 190750 | ALLOSOURCE | CANCELLOUS BONE | ㈜알로메드 | 고시 제2016-147호(2016.9.1.적용) 관련 선별급여 본인부담률 80% 적용, 중복인정여부 Y | 중복인정여부 Y
TBD21001 | 2019-04-01 | ILIAC CREST WEDGE | 1.2CM 이하 | 1EA | 369860 | LIFELINK TISSUE BANK | TRICORTICAL BONE BLOCK | 셀루메드 | 고시 제2016-147호(2016.9.1.적용) 관련 선별급여 본인부담률 80% 적용, 중복인정여부 Y | 중복인정여부 Y
TBD21002 | 2019-04-01 | ILIAC CREST WEDGE | 1.2CM 이하 | 1EA | 369860 | LIFENET | TRICORTICAL BONE BLOCK | (주)준영메디칼 | 고시 제2016-147호(2016.9.1.적용) 관련 선별급여 본인부담률 80% 적용, 중복인정여부 Y | 중복인정여부 Y
TBD21003 | 2019-04-01 | ILIAC CREST WEDGE | 1.2CM 이하 | 1EA | 369860 | MUSCULOSKELETAL TRANSPLANT FOUNDATION | TRICORTICAL BONE BLOCK | 한솔메디칼 | 고시 제2016-147호(2016.9.1.적용) 관련 선별급여 본인부담률 80% 적용, 중복인정여부 Y | 중복인정여부 Y
TBD21004 | 2019-04-01 | TRI-CORTICAL BLOCK | 1.2CM이하 | 1EA | 369860 | COMMUNITY TISSUE SERVICES | TRICORTICAL BONE BLOCK | 두성인터내셔날(주) | 고시 제2016-147호(2016.9.1.적용) 관련 선별급여 본인부담률 80% 적용, 중복인정여부 Y | 중복인정여부 Y
TBD21007 | 2019-04-01 | TRI SIDES CORTICAL BONE BLOCK | 1.2CM 이하 | 1EA | 369860 | AZIYO BIOLOGICS, INC | TRICORTICAL BONE BLOCK | 한스바이오메드 | 고시 제2016-147호(2016.9.1.적용) 관련 선별급여 본인부담률 80% 적용, 중복인정여부 Y | 중복인정여부 Y
TBD21008 | 2019-04-01 | TRI CORTICAL BLOCK | 1.2CM 이하 | 1EA | 369860 | COMMUNITY BLOOD CENTER/COMMUNITY TISSUE SERVICES | TRICORTICAL BONE BLOCK | 리쏘스티슈뱅크 | 고시 제2016-147호(2016.9.1.적용) 관련 선별급여 본인부담률 80% 적용, 중복인정여부 Y | 중복인정여부 Y
TBD21009 | 2019-04-01 | ALLOSPINE(TRICORTICAL BLOCK) | 1.2CM 이하 | 1EA | 369860 | 시지바이오 | TRICORTICAL BONE BLOCK | 시지바이오 | 고시 제2016-147호(2016.9.1.적용) 관련 선별급여 본인부담률 80% 적용, 중복인정여부 Y | 중복인정여부 Y
TBD21013 | 2019-04-01 | HUMAN BONE-ILIAC CREST WEDGE | 1.2CM 이하 | 1EA | 258900 | 가톨릭대학교성빈센트병원 | TRICORTICAL BONE BLOCK | 가톨릭대학교성빈센트병원 | 고시 제2016-147호(2016.9.1.적용) 관련 선별급여 본인부담률 80% 적용, 중복인정여부 Y | 중복인정여부 Y
TBD21020 | 2019-04-01 | ILIAC CREST | 1.2CM 이하 | 1EA | 258900 | 서울대학교병원 | TRICORTICAL BONE BLOCK | 서울대학교병원 | 고시 제2016-147호(2016.9.1.적용) 관련 선별급여 본인부담률 80% 적용, 중복인정여부 Y | 중복인정여부 Y
TBD21024 | 2019-04-01 | ILIAC CREST WEDGE | 1.2CM 이하 | 1EA | 258900 | 연세대학교의과대학세브란스병원 | TRICORTICAL BONE BLOCK | 연세대학교의과대학세브란스병원 | 고시 제2016-147호(2016.9.1.적용) 관련 선별급여 본인부담률 80% 적용, 중복인정여부 Y | 중복인정여부 Y
TBD21067 | 2019-04-01 | TRI-CORTICAL BLOCK | 1.2CM 이하 | 1EA | 369860 | COMMUNITY BLOOD CENTER/COMMUNITY TISSUE SERVICES | TRICORTICAL BONE BLOCK | 서울메디칼 | 고시 제2016-147호(2016.9.1.적용) 관련 선별급여 본인부담률 80% 적용, 중복인정여부 Y | 중복인정여부 Y
TBD21068 | 2019-04-01 | TRI-CORTICAL BLOCK | 1.2CM 이하 | 1EA | 369860 | 엘앤씨바이오 | TRICORTICAL BONE BLOCK | 엘앤씨바이오 | 고시 제2016-147호(2016.9.1.적용) 관련 선별급여 본인부담률 80% 적용, 중복인정여부 Y | 중복인정여부 Y
TBD21070 | 2019-04-01 | TRI-CORTICAL BLOCK | 1.2CM 이하 | 1EA | 258900 | (재)한국공공조직은행 분당차조직은행 | TRICORTICAL BONE BLOCK | (재)한국공공조직은행 분당차조직은행 | 고시 제2016-147호(2016.9.1.적용) 관련 선별급여 본인부담률 80% 적용, 중복인정여부 Y | 중복인정여부 Y
TBD21074 | 2019-04-01 | ILIUM TRICORTICAL WEDGE | 1.2CM 이하 | 1EA | 369860 | DCI DONOR SERVICES TISSUE BANK | TRICORTICAL BONE BLOCK | ㈜맥스메디팜 | 고시 제2016-147호(2016.9.1.적용) 관련 선별급여 본인부담률 80% 적용, 중복인정여부 Y | 중복인정여부 Y
TBD21076 | 2019-04-01 | TRICORTICAL BLOCK | 1.2CM 이하 | 1EA | 332870 | (재)한국공공조직은행 건양대조직은행 | TRICORTICAL BONE BLOCK | (재)한국공공조직은행 건양대조직은행 | 고시 제2016-147호(2016.9.1.적용) 관련 선별급여 본인부담률 80% 적용, 중복인정여부 Y | 중복인정여부 Y
TBD21078 | 2019-04-01 | TRICORTICAL BLOCK | 1.2CM 이하 | 1EA | 258900 | (재)한국공공조직은행 성남조직은행 | TRICORTICAL BONE BLOCK | (재)한국공공조직은행 성남조직은행 | 고시 제2016-147호(2016.9.1.적용) 관련 선별급여 본인부담률 80% 적용, 중복인정여부 Y | 중복인정여부 Y
TBD21080 | 2019-04-01 | TRI-CORTICAL BLOCK | 1.2CM 이하 | 1EA | 369860 | COMMUNITY BLOOD CENTER/COMMUNITY TISSUE SERVICES | TRICORTICAL BONE BLOCK | ㈜코어메드 | 고시 제2016-147호(2016.9.1.적용) 관련 선별급여 본인부담률 80% 적용, 중복인정여부 Y | 중복인정여부 Y
TBD21091 | 2019-10-01 | TRI-CORTICAL BLOCK | 1.2CM 이하 | 1EA | 369860 | COMMUNITY BLOOD CENTER/COMMUNITY TISSUE SERVICES | TRICORTICAL BONE BLOCK | ㈜알로젠 | 고시 제2016-147호(2016.9.1.적용) 관련 선별급여 본인부담률 80% 적용, 중복인정여부 Y | 중복인정여부 Y
TBD21102 | 2019-04-01 | TRI-CORTICAL BLOCK | 1.2CM 이하 | 1EA | 369860 | COMMUNITY BLOOD CENTER/COMMUNITY TISSUE SERVICES | TRICORTICAL BONE BLOCK | (주)준영메디칼 | 고시 제2016-147호(2016.9.1.적용) 관련 선별급여 본인부담률 80% 적용, 중복인정여부 Y | 중복인정여부 Y
TBD21107 | 2019-04-01 | TRICORTICAL ILIUM BLOCK | 1.2CM 이하 | 1EA | 369860 | HOPITAL ERASME | TRICORTICAL BONE BLOCK | 한스바이오메드 | 고시 제2016-147호(2016.9.1.적용) 관련 선별급여 본인부담률 80% 적용, 중복인정여부 Y | 중복인정여부 Y
TBD21109 | 2019-04-01 | ALLOBONE(TRICORTICAL BLOCK) | 1.2CM 이하 | 1EA | 369860 | 시지바이오 | TRICORTICAL BONE BLOCK | 시지바이오 | 고시 제2016-147호(2016.9.1.적용) 관련 선별급여 본인부담률 80% 적용, 중복인정여부 Y | 중복인정여부 Y
TBD21209 | 2019-04-01 | TRI-CORTICAL BLOCK | 1.2CM 이하 | 1EA | 369860 | COMMUNITY BLOOD CENTER/COMMUNITY TISSUE SERVICES | TRICORTICAL BONE BLOCK | 시지바이오 | 고시 제2016-147호(2016.9.1.적용) 관련 선별급여 본인부담률 80% 적용, 중복인정여부 Y | 중복인정여부 Y
TBD22001 | 2019-04-01 | ILIAC CREST WEDGE | 1.2CM 초과 2.5CM 이하 | 1EA | 570200 | LIFELINK TISSUE BANK | TRICORTICAL BONE BLOCK | 셀루메드 | 고시 제2016-147호(2016.9.1.적용) 관련 선별급여 본인부담률 80% 적용, 중복인정여부 Y | 중복인정여부 Y
TBD22002 | 2019-04-01 | ILIAC CREST WEDGE | 1.2CM 초과 2.5CM 이하 | 1EA | 570200 | LIFENET | TRICORTICAL BONE BLOCK | (주)준영메디칼 | 고시 제2016-147호(2016.9.1.적용) 관련 선별급여 본인부담률 80% 적용, 중복인정여부 Y | 중복인정여부 Y
TBD22003 | 2019-04-01 | ILIAC CREST WEDGE | 1.2CM 초과 2.5CM 이하 | 1EA | 570200 | MUSCULOSKELETAL TRANSPLANT FOUNDATION | TRICORTICAL BONE BLOCK | 한솔메디칼 | 고시 제2016-147호(2016.9.1.적용) 관련 선별급여 본인부담률 80% 적용, 중복인정여부 Y | 중복인정여부 Y
TBD22004 | 2019-04-01 | TRI-CORTICAL BLOCK | 1.2CM초과 2.5CM이하 | 1EA | 570200 | COMMUNITY TISSUE SERVICES | TRICORTICAL BONE BLOCK | 두성인터내셔날(주) | 고시 제2016-147호(2016.9.1.적용) 관련 선별급여 본인부담률 80% 적용, 중복인정여부 Y | 중복인정여부 Y
TBD22008 | 2019-04-01 | TRI CORTICAL BLOCK | 1.2CM 초과 2.5CM 이하 | 1EA | 570200 | COMMUNITY BLOOD CENTER/COMMUNITY TISSUE SERVICES | TRICORTICAL BONE BLOCK | 리쏘스티슈뱅크 | 고시 제2016-147호(2016.9.1.적용) 관련 선별급여 본인부담률 80% 적용, 중복인정여부 Y | 중복인정여부 Y
TBD22009 | 2019-04-01 | ALLOBONE(TRICORTICAL BLOCK) | 1.2CM 초과 2.5CM 이하 | 1EA | 570200 | 시지바이오 | TRICORTICAL BONE BLOCK | 시지바이오 | 고시 제2016-147호(2016.9.1.적용) 관련 선별급여 본인부담률 80% 적용, 중복인정여부 Y | 중복인정여부 Y
TBD22013 | 2019-04-01 | HUMAN BONE-ILIAC CREST WEDGE | 1.2CM 초과 2.5CM 이하 | 1EA | 348000 | 가톨릭대학교성빈센트병원 | TRICORTICAL BONE BLOCK | 가톨릭대학교성빈센트병원 | 고시 제2016-147호(2016.9.1.적용) 관련 선별급여 본인부담률 80% 적용, 중복인정여부 Y | 중복인정여부 Y
TBD22019 | 2019-04-01 | ILIAC CREST | 1.2CM 초과 2.5CM 이하 | 1EA | 399140 | 삼성서울병원 | TRICORTICAL BONE BLOCK | 삼성서울병원 | 고시 제2016-147호(2016.9.1.적용) 관련 선별급여 본인부담률 80% 적용, 중복인정여부 Y | 중복인정여부 Y
TBD22020 | 2019-04-01 | ILIAC CREST | 1.2CM 초과 2.5CM 이하 | 1EA | 399140 | 서울대학교병원 | TRICORTICAL BONE BLOCK | 서울대학교병원 | 고시 제2016-147호(2016.9.1.적용) 관련 선별급여 본인부담률 80% 적용, 중복인정여부 Y | 중복인정여부 Y
TBD22024 | 2019-04-01 | ILIAC CREST WEDGE | 1.2CM 초과 2.5CM 이하 | 1EA | 399140 | 연세대학교의과대학세브란스병원 | TRICORTICAL BONE BLOCK | 연세대학교의과대학세브란스병원 | 고시 제2016-147호(2016.9.1.적용) 관련 선별급여 본인부담률 80% 적용, 중복인정여부 Y | 중복인정여부 Y
TBD22067 | 2019-04-01 | TRI-CORTICAL BLOCK | 1.2CM 초과 2.5CM 이하 | 1EA | 570200 | COMMUNITY BLOOD CENTER/COMMUNITY TISSUE SERVICES | TRICORTICAL BONE BLOCK | 서울메디칼 | 고시 제2016-147호(2016.9.1.적용) 관련 선별급여 본인부담률 80% 적용, 중복인정여부 Y | 중복인정여부 Y
TBD22068 | 2019-04-01 | TRI-CORTICAL BLOCK | 1.2CM 초과 2.5CM 이하 | 1EA | 570200 | 엘앤씨바이오 | TRICORTICAL BONE BLOCK | 엘앤씨바이오 | 고시 제2016-147호(2016.9.1.적용) 관련 선별급여 본인부담률 80% 적용, 중복인정여부 Y | 중복인정여부 Y
TBD22070 | 2019-04-01 | TRI-CORTICAL BLOCK | 1.2CM 초과 2.5CM 이하 | 1EA | 399140 | (재)한국공공조직은행 분당차조직은행 | TRICORTICAL BONE BLOCK | (재)한국공공조직은행 분당차조직은행 | 고시 제2016-147호(2016.9.1.적용) 관련 선별급여 본인부담률 80% 적용, 중복인정여부 Y | 중복인정여부 Y
TBD22074 | 2019-04-01 | ILIUM TRICORTICAL WEDGE | 1.2CM 초과 2.5CM 이하 | 1EA | 570200 | DCI DONOR SERVICES TISSUE BANK | TRICORTICAL BONE BLOCK | ㈜맥스메디팜 | 고시 제2016-147호(2016.9.1.적용) 관련 선별급여 본인부담률 80% 적용, 중복인정여부 Y | 중복인정여부 Y
TBD22076 | 2019-04-01 | TRICORTICAL BLOCK | 1.2CM 초과 2.5CM 이하 | 1EA | 513180 | (재)한국공공조직은행 건양대조직은행 | TRICORTICAL BONE BLOCK | (재)한국공공조직은행 건양대조직은행 | 고시 제2016-147호(2016.9.1.적용) 관련 선별급여 본인부담률 80% 적용, 중복인정여부 Y | 중복인정여부 Y
TBD22078 | 2019-04-01 | TRICORTICAL BLOCK | 1.2CM 초과 2.5CM 이하 | 1EA | 399140 | (재)한국공공조직은행 성남조직은행 | TRICORTICAL BONE BLOCK | (재)한국공공조직은행 성남조직은행 | 고시 제2016-147호(2016.9.1.적용) 관련 선별급여 본인부담률 80% 적용, 중복인정여부 Y | 중복인정여부 Y
TBD22080 | 2019-04-01 | TRI-CORTICAL BLOCK | 1.2CM 초과 2.5CM 이하 | 1EA | 570200 | COMMUNITY BLOOD CENTER/COMMUNITY TISSUE SERVICES | TRICORTICAL BONE BLOCK | ㈜코어메드 | 고시 제2016-147호(2016.9.1.적용) 관련 선별급여 본인부담률 80% 적용, 중복인정여부 Y | 중복인정여부 Y
TBD22091 | 2019-10-01 | TRI-CORTICAL BLOCK | 1.2CM 초과 2.5CM 이하 | 1EA | 570200 | COMMUNITY BLOOD CENTER/COMMUNITY TISSUE SERVICES | TRICORTICAL BONE BLOCK | ㈜알로젠 | 고시 제2016-147호(2016.9.1.적용) 관련 선별급여 본인부담률 80% 적용, 중복인정여부 Y | 중복인정여부 Y
TBD22102 | 2019-04-01 | TRI-CORTICAL BLOCK | 1.2CM 초과 2.5CM 이하 | 1EA | 570200 | COMMUNITY BLOOD CENTER/COMMUNITY TISSUE SERVICES | TRICORTICAL BONE BLOCK | (주)준영메디칼 | 고시 제2016-147호(2016.9.1.적용) 관련 선별급여 본인부담률 80% 적용, 중복인정여부 Y | 중복인정여부 Y
TBD22103 | 2019-04-01 | TRICORTICAL STRIP | 1.2CM 초과 2.5CM 이하 | 1EA | 570200 | DIZG(GERMAN INSTITUTE FOR CELL AND TISSUE REPLACEMENT) | TRICORTICAL BONE BLOCK | 한솔메디칼 | 고시 제2016-147호(2016.9.1.적용) 관련 선별급여 본인부담률 80% 적용, 중복인정여부 Y | 중복인정여부 Y
TBD22109 | 2019-04-01 | TRI-CORTICAL BLOCK | 1.2CM 초과 2.5CM 이하 | 1EA | 570200 | COMMUNITY BLOOD CENTER/COMMUNITY TISSUE SERVICES | TRICORTICAL BONE BLOCK | 시지바이오 | 고시 제2016-147호(2016.9.1.적용) 관련 선별급여 본인부담률 80% 적용, 중복인정여부 Y | 중복인정여부 Y
TBD23001 | 2019-04-01 | ILIAC CREST WEDGE | 2.5CM초과 5.0CM이하 | 1EA | 855300 | LIFELINK TISSUE BANK | TRICORTICAL BONE BLOCK | 셀루메드 | 고시 제2016-147호(2016.9.1.적용) 관련 선별급여 본인부담률 80% 적용, 중복인정여부 Y | 중복인정여부 Y
TBD23002 | 2019-04-01 | ILIAC CREST WEDGE | 2.5CM초과 5.0CM이하 | 1EA | 855300 | LIFENET | TRICORTICAL BONE BLOCK | (주)준영메디칼 | 고시 제2016-147호(2016.9.1.적용) 관련 선별급여 본인부담률 80% 적용, 중복인정여부 Y | 중복인정여부 Y
TBD23003 | 2019-04-01 | ILIAC CREST WEDGE | 2.5CM초과 5.0CM이하 | 1EA | 855300 | MUSCULOSKELETAL TRANSPLANT FOUNDATION | TRICORTICAL BONE BLOCK | 한솔메디칼 | 고시 제2016-147호(2016.9.1.적용) 관련 선별급여 본인부담률 80% 적용, 중복인정여부 Y | 중복인정여부 Y
TBD23004 | 2019-04-01 | TRI-CORTICAL BLOCK | 2.5CM초과 5CM이하 | 1EA | 855300 | COMMUNITY TISSUE SERVICES | TRICORTICAL BONE BLOCK | 두성인터내셔날(주) | 고시 제2016-147호(2016.9.1.적용) 관련 선별급여 본인부담률 80% 적용, 중복인정여부 Y | 중복인정여부 Y
TBD23009 | 2019-04-01 | ALLOBONE(TRICORTICAL BLOCK) | 2.5CM초과 5.0CM이하 | 1EA | 855300 | 시지바이오 | TRICORTICAL BONE BLOCK | 시지바이오 | 고시 제2016-147호(2016.9.1.적용) 관련 선별급여 본인부담률 80% 적용, 중복인정여부 Y | 중복인정여부 Y
TBD23013 | 2019-04-01 | HUMAN BONE-ILIAC CREST WEDGE | 2.5CM초과 5.0CM이하 | 1EA | 348000 | 가톨릭대학교성빈센트병원 | TRICORTICAL BONE BLOCK | 가톨릭대학교성빈센트병원 | 고시 제2016-147호(2016.9.1.적용) 관련 선별급여 본인부담률 80% 적용, 중복인정여부 Y | 중복인정여부 Y
TBD23020 | 2019-04-01 | ILIAC CREST | 2.5CM초과 5.0CM이하 | 1EA | 598710 | 서울대학교병원 | TRICORTICAL BONE BLOCK | 서울대학교병원 | 고시 제2016-147호(2016.9.1.적용) 관련 선별급여 본인부담률 80% 적용, 중복인정여부 Y | 중복인정여부 Y
TBD23024 | 2019-04-01 | ILIAC CREST WEDGE | 2.5CM초과 5.0CM이하 | 1EA | 400000 | 연세대학교의과대학세브란스병원 | TRICORTICAL BONE BLOCK | 연세대학교의과대학세브란스병원 | 고시 제2016-147호(2016.9.1.적용) 관련 선별급여 본인부담률 80% 적용, 중복인정여부 Y | 중복인정여부 Y
TBD23067 | 2019-04-01 | TRI-CORTICAL BLOCK | 2.5CM 초과 5.0CM 이하 | 1EA | 855300 | COMMUNITY BLOOD CENTER/COMMUNITY TISSUE SERVICES | TRICORTICAL BONE BLOCK | 서울메디칼 | 고시 제2016-147호(2016.9.1.적용) 관련 선별급여 본인부담률 80% 적용, 중복인정여부 Y | 중복인정여부 Y
TBD23068 | 2019-04-01 | TRI-CORTICAL BLOCK | 2.5CM 초과 5.0CM 이하 | 1EA | 855300 | 엘앤씨바이오 | TRICORTICAL BONE BLOCK | 엘앤씨바이오 | 고시 제2016-147호(2016.9.1.적용) 관련 선별급여 본인부담률 80% 적용, 중복인정여부 Y | 중복인정여부 Y
TBD23070 | 2019-04-01 | TRI-CORTICAL BLOCK | 2.5CM 초과 5.0CM 이하 | 1EA | 598710 | (재)한국공공조직은행 분당차조직은행 | TRICORTICAL BONE BLOCK | (재)한국공공조직은행 분당차조직은행 | 고시 제2016-147호(2016.9.1.적용) 관련 선별급여 본인부담률 80% 적용, 중복인정여부 Y | 중복인정여부 Y
TBD23074 | 2019-04-01 | ILIUM TRICORTICAL WEDGE | 2.5CM초과 5.0CM이하 | 1EA | 855300 | DCI DONOR SERVICES TISSUE BANK | TRICORTICAL BONE BLOCK | ㈜맥스메디팜 | 고시 제2016-147호(2016.9.1.적용) 관련 선별급여 본인부담률 80% 적용, 중복인정여부 Y | 중복인정여부 Y
TBD23076 | 2019-04-01 | TRICORTICAL BLOCK | 2.5CM 초과 5.0CM 이하 | 1EA | 769770 | (재)한국공공조직은행 건양대조직은행 | TRICORTICAL BONE BLOCK | (재)한국공공조직은행 건양대조직은행 | 고시 제2016-147호(2016.9.1.적용) 관련 선별급여 본인부담률 80% 적용, 중복인정여부 Y | 중복인정여부 Y
TBD23078 | 2019-04-01 | TRICORTICAL BLOCK | 2.5CM 초과 5.0CM 이하 | 1EA | 598710 | (재)한국공공조직은행 성남조직은행 | TRICORTICAL BONE BLOCK | (재)한국공공조직은행 성남조직은행 | 고시 제2016-147호(2016.9.1.적용) 관련 선별급여 본인부담률 80% 적용, 중복인정여부 Y | 중복인정여부 Y
TBD23080 | 2019-04-01 | TRI-CORTICAL BLOCK | 2.5CM 초과 5.0CM 이하 | 1EA | 855300 | COMMUNITY BLOOD CENTER/COMMUNITY TISSUE SERVICES | TRICORTICAL BONE BLOCK | ㈜코어메드 | 고시 제2016-147호(2016.9.1.적용) 관련 선별급여 본인부담률 80% 적용, 중복인정여부 Y | 중복인정여부 Y
TBD23091 | 2019-10-01 | TRI-CORTICAL BLOCK | 2.5CM 초과 5.0CM 이하 | 1EA | 855300 | COMMUNITY BLOOD CENTER/COMMUNITY TISSUE SERVICES | TRICORTICAL BONE BLOCK | ㈜알로젠 | 고시 제2016-147호(2016.9.1.적용) 관련 선별급여 본인부담률 80% 적용, 중복인정여부 Y | 중복인정여부 Y
TBD23102 | 2019-04-01 | TRI-CORTICAL BLOCK | 2.5CM초과 5.0CM이하 | 1EA | 855300 | COMMUNITY BLOOD CENTER/COMMUNITY TISSUE SERVICES | TRICORTICAL BONE BLOCK | (주)준영메디칼 | 고시 제2016-147호(2016.9.1.적용) 관련 선별급여 본인부담률 80% 적용, 중복인정여부 Y | 중복인정여부 Y
TBD23103 | 2019-04-01 | ILIUM TRICORTICAL STRIP | 2.5CM초과 5.0CM이하 | 1EA | 855300 | MUSCULOSKELETAL TRANSPLANT FOUNDATION | TRICORTICAL BONE BLOCK | 한솔메디칼 | 고시 제2016-147호(2016.9.1.적용) 관련 선별급여 본인부담률 80% 적용, 중복인정여부 Y | 중복인정여부 Y
TBD23109 | 2019-04-01 | TRI-CORTICAL BLOCK | 2.5CM초과 5.0CM이하 | 1EA | 855300 | COMMUNITY BLOOD CENTER/COMMUNITY TISSUE SERVICES | TRICORTICAL BONE BLOCK | 시지바이오 | 고시 제2016-147호(2016.9.1.적용) 관련 선별급여 본인부담률 80% 적용, 중복인정여부 Y | 중복인정여부 Y
TBD23303 | 2019-04-01 | TRICORTICAL STRIP | 2.5CM초과 5.0CM이하 | 1EA | 855300 | DIZG(GERMAN INSTITUTE FOR CELL AND TISSUE REPLACEMENT) | TRICORTICAL BONE BLOCK | 한솔메디칼 | 고시 제2016-147호(2016.9.1.적용) 관련 선별급여 본인부담률 80% 적용, 중복인정여부 Y | 중복인정여부 Y
TBD24002 | 2019-04-01 | ILIAC CREST WEDGE | 5.0CM초과 | 1EA | 940830 | LIFENET | TRICORTICAL BONE BLOCK | (주)준영메디칼 | 고시 제2016-147호(2016.9.1.적용) 관련 선별급여 본인부담률 80% 적용, 중복인정여부 Y | 중복인정여부 Y
TBD24003 | 2019-04-01 | ILIAC CREST WEDGE | 5.0CM초과 | 1EA | 940830 | MUSCULOSKELETAL TRANSPLANT FOUNDATION | TRICORTICAL BONE BLOCK | 한솔메디칼 | 고시 제2016-147호(2016.9.1.적용) 관련 선별급여 본인부담률 80% 적용, 중복인정여부 Y | 중복인정여부 Y
TBD24004 | 2019-04-01 | TRI-CORTICAL BLOCK | 5CM초과 | 1EA | 940830 | COMMUNITY TISSUE SERVICES | TRICORTICAL BONE BLOCK | 두성인터내셔날(주) | 고시 제2016-147호(2016.9.1.적용) 관련 선별급여 본인부담률 80% 적용, 중복인정여부 Y | 중복인정여부 Y
TBD24008 | 2019-04-01 | TRI-CORTICAL BLOCK | 5.0CM초과 | 1EA | 940830 | COMMUNITY BLOOD CENTER/COMMUNITY TISSUE SERVICES | TRICORTICAL BONE BLOCK | 리쏘스티슈뱅크 | 고시 제2016-147호(2016.9.1.적용) 관련 선별급여 본인부담률 80% 적용, 중복인정여부 Y | 중복인정여부 Y
TBD24013 | 2019-04-01 | HUMAN BONE-ILIAC CREST WEDGE | 5.0CM초과 | 1EA | 348000 | 가톨릭대학교성빈센트병원 | TRICORTICAL BONE BLOCK | 가톨릭대학교성빈센트병원 | 고시 제2016-147호(2016.9.1.적용) 관련 선별급여 본인부담률 80% 적용, 중복인정여부 Y | 중복인정여부 Y
TBD24020 | 2019-04-01 | ILIAC CREST | 5.0CM초과 | 1EA | 658580 | 서울대학교병원 | TRICORTICAL BONE BLOCK | 서울대학교병원 | 고시 제2016-147호(2016.9.1.적용) 관련 선별급여 본인부담률 80% 적용, 중복인정여부 Y | 중복인정여부 Y
TBD24024 | 2019-04-01 | ILIAC CREST WEDGE | 5.0CM초과 | 1EA | 400000 | 연세대학교의과대학세브란스병원 | TRICORTICAL BONE BLOCK | 연세대학교의과대학세브란스병원 | 고시 제2016-147호(2016.9.1.적용) 관련 선별급여 본인부담률 80% 적용, 중복인정여부 Y | 중복인정여부 Y
TBD24070 | 2019-04-01 | TRI-CORTICAL BLOCK | 5.0CM초과 | 1EA | 658580 | (재)한국공공조직은행 분당차조직은행 | TRICORTICAL BONE BLOCK | (재)한국공공조직은행 분당차조직은행 | 고시 제2016-147호(2016.9.1.적용) 관련 선별급여 본인부담률 80% 적용, 중복인정여부 Y | 중복인정여부 Y
TBD24076 | 2019-04-01 | TRICORTICAL BLOCK | 5.0CM초과 | 1EA | 846740 | (재)한국공공조직은행 건양대조직은행 | TRICORTICAL BONE BLOCK | (재)한국공공조직은행 건양대조직은행 | 고시 제2016-147호(2016.9.1.적용) 관련 선별급여 본인부담률 80% 적용, 중복인정여부 Y | 중복인정여부 Y
TBD24078 | 2019-04-01 | TRICORTICAL BLOCK | 5.0CM초과 | 1EA | 658580 | (재)한국공공조직은행 성남조직은행 | TRICORTICAL BONE BLOCK | (재)한국공공조직은행 성남조직은행 | 고시 제2016-147호(2016.9.1.적용) 관련 선별급여 본인부담률 80% 적용, 중복인정여부 Y | 중복인정여부 Y
TBD24080 | 2019-04-01 | TRI-CORTICAL BLOCK | 5.0CM초과 | 1EA | 940830 | COMMUNITY BLOOD CENTER/COMMUNITY TISSUE SERVICES | TRICORTICAL BONE BLOCK | ㈜코어메드 | 고시 제2016-147호(2016.9.1.적용) 관련 선별급여 본인부담률 80% 적용, 중복인정여부 Y | 중복인정여부 Y
TBD24091 | 2019-10-01 | TRI-CORTICAL BLOCK | 5.0CM 초과 | 1EA | 940830 | COMMUNITY BLOOD CENTER/COMMUNITY TISSUE SERVICES | TRICORTICAL BONE BLOCK | ㈜알로젠 | 고시 제2016-147호(2016.9.1.적용) 관련 선별급여 본인부담률 80% 적용, 중복인정여부 Y | 중복인정여부 Y
TBD24103 | 2019-04-01 | ILIUM TRICORTICAL STRIP | 5.0CM초과 | 1EA | 940830 | MUSCULOSKELETAL TRANSPLANT FOUNDATION | TRICORTICAL BONE BLOCK | 한솔메디칼 | 고시 제2016-147호(2016.9.1.적용) 관련 선별급여 본인부담률 80% 적용, 중복인정여부 Y | 중복인정여부 Y
TBD24303 | 2019-04-01 | TRICORTICAL STRIP | 5.0CM초과 | 1EA | 940830 | DIZG(GERMAN INSTITUTE FOR CELL AND TISSUE REPLACEMENT) | TRICORTICAL BONE BLOCK | 한솔메디칼 | 고시 제2016-147호(2016.9.1.적용) 관련 선별급여 본인부담률 80% 적용, 중복인정여부 Y | 중복인정여부 Y
TBD31007 | 2019-04-01 | GENESIS CORTICOCANCELLOUS BLOCK | 6X12X20MM | 1EA | 159440 | 한스바이오메드 | CORTICAL & CANCELLOUS BONE | 한스바이오메드 | 고시 제2016-147호(2016.9.1.적용) 관련 선별급여 본인부담률 80% 적용, 중복인정여부 Y | 중복인정여부 Y
TBD31068 | 2019-04-01 | CORTICOCANCELLOUS BLOCK | 6X12X20MM(1.44㎤) | 1EA | 159440 | 엘앤씨바이오 | CORTICAL & CANCELLOUS BONE | 엘앤씨바이오 | 고시 제2016-147호(2016.9.1.적용) 관련 선별급여 본인부담률 80% 적용, 중복인정여부 Y | 중복인정여부 Y
TBD51007 | 2019-04-01 | PEDI-STICK | Φ3.5X30MM | 1EA | 79200 | 한스바이오메드 | DEMINERALIZED CORTICAL BONE | 한스바이오메드 | 고시 제2016-147호(2016.9.1.적용) 관련 선별급여 본인부담률 80% 적용, 중복인정여부 Y | 중복인정여부 Y
TBD52007 | 2019-04-01 | ALLOFIX | Φ3.5 X 20mm | 1EA | 63350 | 한스바이오메드 | DEMINERALIZED CORTICAL BONE | 한스바이오메드 | 고시 제2016-147호(2016.9.1.적용) 관련 선별급여 본인부담률 80% 적용, 중복인정여부 Y | 중복인정여부 Y
TBD52107 | 2019-04-01 | FIXFUSE | Φ3.5mm X 20mm | 1EA | 63350 | 한스바이오메드 | DEMINERALIZED CORTICAL BONE | 한스바이오메드 | 고시 제2016-147호(2016.9.1.적용) 관련 선별급여 본인부담률 80% 적용, 중복인정여부 Y | 중복인정여부 Y
TBD71007 | 2019-04-01 | GENESIS SPONGE BLOCK | 10X10X10MM | 1EA | 182960 | 한스바이오메드 | CANCELLOUS BONE BLOCK | 한스바이오메드 | 고시 제2016-147호(2016.9.1.적용) 관련 선별급여 본인부담률 80% 적용, 중복인정여부 Y | 중복인정여부 Y
TBD71008 | 2019-04-01 | OSTEOSPONGE BLOCK | 10X10X10MM | 1EA | 182960 | BACTERIN INTERNATIONAL, INC | CANCELLOUS BONE BLOCK | 리쏘스티슈뱅크 | 고시 제2016-147호(2016.9.1.적용) 관련 선별급여 본인부담률 80% 적용, 중복인정여부 Y | 중복인정여부 Y
TBD71107 | 2019-04-01 | ULTRASPONGE BLOCK | 10X10X10MM | 1EA | 182960 | TISSUENET | CANCELLOUS BONE BLOCK | 한스바이오메드 | 고시 제2016-147호(2016.9.1.적용) 관련 선별급여 본인부담률 80% 적용, 중복인정여부 Y | 중복인정여부 Y
TBD72002 | 2019-04-01 | OSTEOSPONGE BLOCK | 12X12X12MM | 1EA | 249550 | BACTERIN INTERNATIONAL, INC | CANCELLOUS BONE BLOCK | (주)준영메디칼 | 고시 제2016-147호(2016.9.1.적용) 관련 선별급여 본인부담률 80% 적용, 중복인정여부 Y | 중복인정여부 Y
TBD72007 | 2019-04-01 | GENESIS SPONGE BLOCK | 12X12X12MM | 1EA | 249550 | 한스바이오메드 | CANCELLOUS BONE BLOCK | 한스바이오메드 | 고시 제2016-147호(2016.9.1.적용) 관련 선별급여 본인부담률 80% 적용, 중복인정여부 Y | 중복인정여부 Y
TBD72008 | 2019-04-01 | OSTEOSPONGE BLOCK | 12X12X12MM | 1EA | 249550 | BACTERIN INTERNATIONAL, INC | CANCELLOUS BONE BLOCK | 리쏘스티슈뱅크 | 고시 제2016-147호(2016.9.1.적용) 관련 선별급여 본인부담률 80% 적용, 중복인정여부 Y | 중복인정여부 Y
TBD72107 | 2019-04-01 | ULTRASPONGE BLOCK | 12X12X12MM | 1EA | 249550 | TISSUENET | CANCELLOUS BONE BLOCK | 한스바이오메드 | 고시 제2016-147호(2016.9.1.적용) 관련 선별급여 본인부담률 80% 적용, 중복인정여부 Y | 중복인정여부 Y
TBD73007 | 2019-04-01 | GENESIS SPONGE BLOCK | 14X14X14MM | 1EA | 318990 | 한스바이오메드 | CANCELLOUS BONE BLOCK | 한스바이오메드 | 고시 제2016-147호(2016.9.1.적용) 관련 선별급여 본인부담률 80% 적용, 중복인정여부 Y | 중복인정여부 Y
TBD73008 | 2019-04-01 | OSTEOSPONGE BLOCK | 14X14X14MM | 1EA | 318990 | BACTERIN INTERNATIONAL, INC | CANCELLOUS BONE BLOCK | 리쏘스티슈뱅크 | 고시 제2016-147호(2016.9.1.적용) 관련 선별급여 본인부담률 80% 적용, 중복인정여부 Y | 중복인정여부 Y
TBD73107 | 2019-04-01 | ULTRASPONGE BLOCK | 14X14X14MM | 1EA | 318990 | TISSUENET | CANCELLOUS BONE BLOCK | 한스바이오메드 | 고시 제2016-147호(2016.9.1.적용) 관련 선별급여 본인부담률 80% 적용, 중복인정여부 Y | 중복인정여부 Y
TBD74007 | 2019-04-01 | GENESIS SPONGE BLOCK | 10X10X20MM | 1EA | 268970 | 한스바이오메드 | CANCELLOUS BONE BLOCK | 한스바이오메드 | 고시 제2016-147호(2016.9.1.적용) 관련 선별급여 본인부담률 80% 적용, 중복인정여부 Y | 중복인정여부 Y
TBD75007 | 2019-04-01 | GENESIS SPONGE BLOCK | 12X12X22MM | 1EA | 343630 | 한스바이오메드 | CANCELLOUS BONE BLOCK | 한스바이오메드 | 고시 제2016-147호(2016.9.1.적용) 관련 선별급여 본인부담률 80% 적용, 중복인정여부 Y | 중복인정여부 Y
TBD75107 | 2019-04-01 | ULTRASPONGE BLOCK | 12X12X22MM | 1EA | 343630 | TISSUENET | CANCELLOUS BONE BLOCK | 한스바이오메드 | 고시 제2016-147호(2016.9.1.적용) 관련 선별급여 본인부담률 80% 적용, 중복인정여부 Y | 중복인정여부 Y
TBD76002 | 2019-04-01 | OSTEOSPONGE STRIPS | 20X14X7MM | 1EA | 266260 | BACTERIN INTERNATIONAL, INC | CANCELLOUS BONE BLOCK | (주)준영메디칼 | 고시 제2016-147호(2016.9.1.적용) 관련 선별급여 본인부담률 80% 적용, 중복인정여부 Y | 중복인정여부 Y
TBD76008 | 2019-04-01 | OSTEOSPONGE STRIPS | 20X14X7MM | 1EA | 266260 | BACTERIN INTERNATIONAL, INC | CANCELLOUS BONE BLOCK | 리쏘스티슈뱅크 | 고시 제2016-147호(2016.9.1.적용) 관련 선별급여 본인부담률 80% 적용, 중복인정여부 Y | 중복인정여부 Y
TBD77001 | 2019-04-01 | BONE SPONGE | 10X10X10 ~ 15X15X15MM | 1EA | 265790 | 셀루메드 | CANCELLOUS BONE BLOCK | 셀루메드 | 고시 제2016-147호(2016.9.1.적용) 관련 선별급여 본인부담률 80% 적용, 중복인정여부 Y | 중복인정여부 Y
TBE01011 | 2019-04-01 | FEMUR WHOLE | WHOLE | 1EA | 3099380 | (재)한국공공조직은행 서울성모조직은행 | FEMUR | (재)한국공공조직은행 서울성모조직은행 | 고시 제2016-147호(2016.9.1.적용) 관련 선별급여 본인부담률 80% 적용, 중복인정여부 Y | 중복인정여부 Y
TBE01013 | 2019-04-01 | HUMAN BONE WHOLE FEMUR | - | 1EA | 2817620 | 가톨릭대학교성빈센트병원 | FEMUR | 가톨릭대학교성빈센트병원 | 고시 제2016-147호(2016.9.1.적용) 관련 선별급여 본인부담률 80% 적용, 중복인정여부 Y | 중복인정여부 Y
TBE01014 | 2019-04-01 | TOTAL FEMUR | PROXIMAL-HEAD, DISTAL-CARTILAGE | 1EA | 3099380 | 경북대학교병원 | FEMUR | 경북대학교병원 | 고시 제2016-147호(2016.9.1.적용) 관련 선별급여 본인부담률 80% 적용, 중복인정여부 Y | 중복인정여부 Y
TBE01019 | 2019-04-01 | FEMUR WHOLE | DISTAL-CARTILAGE | 1EA | 2958500 | 삼성서울병원 | FEMUR | 삼성서울병원 | 고시 제2016-147호(2016.9.1.적용) 관련 선별급여 본인부담률 80% 적용, 중복인정여부 Y | 중복인정여부 Y
TBE01020 | 2019-04-01 | FEMUR WHOLE | DISTAL-CARTILAGE | 1EA | 2958500 | 서울대학교병원 | FEMUR | 서울대학교병원 | 고시 제2016-147호(2016.9.1.적용) 관련 선별급여 본인부담률 80% 적용, 중복인정여부 Y | 중복인정여부 Y
TBE01024 | 2019-04-01 | FEMUR WHOLE | PROXIMAL-HEAD, DISTAL-CARTILAGE | 1EA | 3099380 | 연세대학교의과대학세브란스병원 | FEMUR | 연세대학교의과대학세브란스병원 | 고시 제2016-147호(2016.9.1.적용) 관련 선별급여 본인부담률 80% 적용, 중복인정여부 Y | 중복인정여부 Y
TBE01070 | 2019-04-01 | FEMUR WHOLE | WHOLE | 1EA | 3099380 | (재)한국공공조직은행 분당차조직은행 | FEMUR | (재)한국공공조직은행 분당차조직은행 | 고시 제2016-147호(2016.9.1.적용) 관련 선별급여 본인부담률 80% 적용, 중복인정여부 Y | 중복인정여부 Y
TBE01076 | 2019-04-01 | FEMUR WHOLE | DISTAL-CARTILAGE | 1EA | 2958500 | (재)한국공공조직은행 건양대조직은행 | FEMUR | (재)한국공공조직은행 건양대조직은행 | 고시 제2016-147호(2016.9.1.적용) 관련 선별급여 본인부담률 80% 적용, 중복인정여부 Y | 중복인정여부 Y
TBE01078 | 2019-04-01 | FEMUR WHOLE | PROXIMAL-HEAD,DISTAL-CARTILAGE | 1EA | 3099380 | (재)한국공공조직은행 성남조직은행 | FEMUR | (재)한국공공조직은행 성남조직은행 | 고시 제2016-147호(2016.9.1.적용) 관련 선별급여 본인부담률 80% 적용, 중복인정여부 Y | 중복인정여부 Y
TBE04078 | 2019-04-01 | FEMUR WHOLE | DISTAL-CARTILAGE | 1EA | 2958500 | (재)한국공공조직은행 성남조직은행 | FEMUR | (재)한국공공조직은행 성남조직은행 | 고시 제2016-147호(2016.9.1.적용) 관련 선별급여 본인부담률 80% 적용, 중복인정여부 Y | 중복인정여부 Y
TBE21003 | 2019-04-01 | FEMUR CROSS SECTION | 3CM 이하 | 1EA | 805030 | DIZG(GERMAN INSTITUTE FOR CELL AND TISSUE REPLACEMENT) | FEMUR | 한솔메디칼 | 고시 제2016-147호(2016.9.1.적용) 관련 선별급여 본인부담률 80% 적용, 중복인정여부 Y | 중복인정여부 Y
TBE21007 | 2019-04-01 | FEMUR SHAFT | 3CM 이하 | 1EA | 805030 | 한스바이오메드 | FEMUR | 한스바이오메드 | 고시 제2016-147호(2016.9.1.적용) 관련 선별급여 본인부담률 80% 적용, 중복인정여부 Y | 중복인정여부 Y
TBE21009 | 2019-04-01 | ALLOSPINE(FEMUR RING) | 3CM 이하 | 1EA | 805030 | 시지바이오 | FEMUR | 시지바이오 | 고시 제2016-147호(2016.9.1.적용) 관련 선별급여 본인부담률 80% 적용, 중복인정여부 Y | 중복인정여부 Y
TBE21068 | 2019-04-01 | FEMUR SHAFT | 3CM 이하 | 1EA | 805030 | 엘앤씨바이오 | FEMUR | 엘앤씨바이오 | 고시 제2016-147호(2016.9.1.적용) 관련 선별급여 본인부담률 80% 적용, 중복인정여부 Y | 중복인정여부 Y
TBE21070 | 2019-04-01 | FEMUR SHAFT | 3CM 이하 | 1EA | 563510 | (재)한국공공조직은행 분당차조직은행 | FEMUR | (재)한국공공조직은행 분당차조직은행 | 고시 제2016-147호(2016.9.1.적용) 관련 선별급여 본인부담률 80% 적용, 중복인정여부 Y | 중복인정여부 Y
TBE21076 | 2019-04-01 | FEMUR SHAFT | 3CM 이하 | 1EA | 724520 | (재)한국공공조직은행 건양대조직은행 | FEMUR | (재)한국공공조직은행 건양대조직은행 | 고시 제2016-147호(2016.9.1.적용) 관련 선별급여 본인부담률 80% 적용, 중복인정여부 Y | 중복인정여부 Y
TBE21078 | 2019-04-01 | FEMUR SHAFT | 3CM 이하 | 1EA | 563510 | (재)한국공공조직은행 성남조직은행 | FEMUR | (재)한국공공조직은행 성남조직은행 | 고시 제2016-147호(2016.9.1.적용) 관련 선별급여 본인부담률 80% 적용, 중복인정여부 Y | 중복인정여부 Y
TBE21081 | 2019-10-01 | FEMUR SHAFT | 3CM 이하 | 1EA | 805030 | DCI DONOR SERVICES TISSUE BANK | FEMUR | ㈜코어메드 | 고시 제2016-147호(2016.9.1.적용) 관련 선별급여 본인부담률 80% 적용, 중복인정여부 Y | 중복인정여부 Y
TBE22009 | 2019-04-01 | ALLOSPINE(FEMUR RING W/ CANCELLOUS) | 3CM 이하 | 1EA | 845280 | 시지바이오 | FEMUR | 시지바이오 | 고시 제2016-147호(2016.9.1.적용) 관련 선별급여 본인부담률 80% 적용, 중복인정여부 Y | 중복인정여부 Y
TBE22064 | 2019-04-01 | FEMUR SHAFT | 3cm이하 | 1EA | 805030 | DCI DONOR SERVICES TISSUE BANK | FEMUR | 위즈메디텍 | 고시 제2016-147호(2016.9.1.적용) 관련 선별급여 본인부담률 80% 적용, 중복인정여부 Y | 중복인정여부 Y
TBE23003 | 2019-04-01 | FEMUR SHAFT | 3CM 초과 10CM 이하 | 1EA | 1610070 | DIZG(GERMAN INSTITUTE FOR CELL AND TISSUE REPLACEMENT) | FEMUR | 한솔메디칼 | 고시 제2016-147호(2016.9.1.적용) 관련 선별급여 본인부담률 80% 적용, 중복인정여부 Y | 중복인정여부 Y
TBE23004 | 2019-04-01 | FEMUR SHAFT | 3CM 초과 10CM 이하 | 1EA | 1610070 | COMMUNITY BLOOD CENTER/COMMUNITY TISSUE SERVICES | FEMUR | 두성인터내셔날㈜ | 고시 제2016-147호(2016.9.1.적용) 관련 선별급여 본인부담률 80% 적용, 중복인정여부 Y | 중복인정여부 Y
TBE23007 | 2019-04-01 | FEMUR SHAFT | 3CM초과 10CM이하 | 1EA | 1610070 | 한스바이오메드 | FEMUR | 한스바이오메드 | 고시 제2016-147호(2016.9.1.적용) 관련 선별급여 본인부담률 80% 적용, 중복인정여부 Y | 중복인정여부 Y
TBE23009 | 2019-04-01 | ALLOSPINE(FEMUR SEGMENT) | 3CM 초과 10CM 이하 | 1EA | 1610070 | 시지바이오 | FEMUR | 시지바이오 | 고시 제2016-147호(2016.9.1.적용) 관련 선별급여 본인부담률 80% 적용, 중복인정여부 Y | 중복인정여부 Y
TBE23013 | 2019-04-01 | HUMAN BONE FEMUR CYLINDRICAL BONE SHAFT | 3CM 초과 10CM 이하 | 1EA | 1110000 | 가톨릭대학교성빈센트병원 | FEMUR | 가톨릭대학교성빈센트병원 | 고시 제2016-147호(2016.9.1.적용) 관련 선별급여 본인부담률 80% 적용, 중복인정여부 Y | 중복인정여부 Y
TBE23019 | 2019-04-01 | ALLOGRAFT FEMUR SHAFT | 3CM 초과 10CM 이하 | 1EA | 1127040 | 삼성서울병원 | FEMUR | 삼성서울병원 | 고시 제2016-147호(2016.9.1.적용) 관련 선별급여 본인부담률 80% 적용, 중복인정여부 Y | 중복인정여부 Y
TBE23024 | 2019-04-01 | FEMUR SHAFT | 3CM 초과 10CM 이하 | 1EA | 1127040 | 연세대학교의과대학세브란스병원 | FEMUR | 연세대학교의과대학세브란스병원 | 고시 제2016-147호(2016.9.1.적용) 관련 선별급여 본인부담률 80% 적용, 중복인정여부 Y | 중복인정여부 Y
TBE23064 | 2019-04-01 | FEMUR SHAFT | 3cm초과10cm이하 | 1EA | 1610070 | DCI DONOR SERVICES TISSUE BANK | FEMUR | 위즈메디텍 | 고시 제2016-147호(2016.9.1.적용) 관련 선별급여 본인부담률 80% 적용, 중복인정여부 Y | 중복인정여부 Y
TBE23068 | 2019-04-01 | FEMUR SHAFT | 3CM 초과 10CM 이하 | 1EA | 1610070 | 엘앤씨바이오 | FEMUR | 엘앤씨바이오 | 고시 제2016-147호(2016.9.1.적용) 관련 선별급여 본인부담률 80% 적용, 중복인정여부 Y | 중복인정여부 Y
TBE23070 | 2019-04-01 | FEMUR SHAFT | 3CM 초과 10CM 이하 | 1EA | 1127040 | (재)한국공공조직은행 분당차조직은행 | FEMUR | (재)한국공공조직은행 분당차조직은행 | 고시 제2016-147호(2016.9.1.적용) 관련 선별급여 본인부담률 80% 적용, 중복인정여부 Y | 중복인정여부 Y
TBE23076 | 2019-04-01 | FEMUR SHAFT | 3CM 초과 10CM 이하 | 1EA | 1449060 | (재)한국공공조직은행 건양대조직은행 | FEMUR | (재)한국공공조직은행 건양대조직은행 | 고시 제2016-147호(2016.9.1.적용) 관련 선별급여 본인부담률 80% 적용, 중복인정여부 Y | 중복인정여부 Y
TBE23078 | 2019-04-01 | FEMUR SHAFT | 3CM 초과 10CM 이하 | 1EA | 1127040 | (재)한국공공조직은행 성남조직은행 | FEMUR | (재)한국공공조직은행 성남조직은행 | 고시 제2016-147호(2016.9.1.적용) 관련 선별급여 본인부담률 80% 적용, 중복인정여부 Y | 중복인정여부 Y
TBE23081 | 2019-10-01 | FEMUR SHAFT | 3CM 초과 10CM 이하 | 1EA | 1610070 | DCI DONOR SERVICES TISSUE BANK | FEMUR | ㈜코어메드 | 고시 제2016-147호(2016.9.1.적용) 관련 선별급여 본인부담률 80% 적용, 중복인정여부 Y | 중복인정여부 Y
TBE23109 | 2019-04-01 | FEMUR SHAFT | 3CM 초과 10CM 이하 | 1EA | 1610070 | COMMUNITY TISSUE SERVICES | FEMUR | 시지바이오 | 고시 제2016-147호(2016.9.1.적용) 관련 선별급여 본인부담률 80% 적용, 중복인정여부 Y | 중복인정여부 Y
TBE24001 | 2019-04-01 | FEMORAL SHAFT | 10CM 초과 | 1EA | 2415100 | 셀루메드 | FEMUR | 셀루메드 | 고시 제2016-147호(2016.9.1.적용) 관련 선별급여 본인부담률 80% 적용, 중복인정여부 Y | 중복인정여부 Y
TBE24002 | 2019-04-01 | FEMORAL SHAFT | 10CM 초과 | 1EA | 2200000 | LIFENET HEALTH | FEMUR | (주)준영메디칼 | 고시 제2016-147호(2016.9.1.적용) 관련 선별급여 본인부담률 80% 적용, 중복인정여부 Y | 중복인정여부 Y
TBE24003 | 2019-04-01 | FEMUR SHAFT | 10CM 초과 | 1EA | 2415100 | DIZG(GERMAN INSTITUTE FOR CELL AND TISSUE REPLACEMENT) | FEMUR | 한솔메디칼 | 고시 제2016-147호(2016.9.1.적용) 관련 선별급여 본인부담률 80% 적용, 중복인정여부 Y | 중복인정여부 Y
TBE24004 | 2019-04-01 | FEMUR SHAFT | 10CM 초과 | 1EA | 2415100 | COMMUNITY BLOOD CENTER/COMMUNITY TISSUE SERVICES | FEMUR | 두성인터내셔날 | 고시 제2016-147호(2016.9.1.적용) 관련 선별급여 본인부담률 80% 적용, 중복인정여부 Y | 중복인정여부 Y
TBE24007 | 2019-04-01 | FEMUR SHAFT | 10CM 초과 | 1EA | 2415100 | ALLOSOURCE | FEMUR | 한스바이오메드 | 고시 제2016-147호(2016.9.1.적용) 관련 선별급여 본인부담률 80% 적용, 중복인정여부 Y | 중복인정여부 Y
TBE24008 | 2019-04-01 | FEMUR SHAFT | 10CM 초과 | 1EA | 2415100 | COMMUNITY BLOOD CENTER/COMMUNITY TISSUE SERVICES | FEMUR | 리쏘스티슈뱅크 | 고시 제2016-147호(2016.9.1.적용) 관련 선별급여 본인부담률 80% 적용, 중복인정여부 Y | 중복인정여부 Y
TBE24009 | 2019-04-01 | ALLOBONE(FEMUR SHAFT) | 10CM 초과 | 1EA | 2415100 | 시지바이오 | FEMUR | 시지바이오 | 고시 제2016-147호(2016.9.1.적용) 관련 선별급여 본인부담률 80% 적용, 중복인정여부 Y | 중복인정여부 Y
TBE24013 | 2019-04-01 | HUMAN BONE FEMUR CYLINDRICAL BONE SHAFT | 10CM 초과 | 1EA | 1690570 | 가톨릭대학교성빈센트병원 | FEMUR | 가톨릭대학교성빈센트병원 | 고시 제2016-147호(2016.9.1.적용) 관련 선별급여 본인부담률 80% 적용, 중복인정여부 Y | 중복인정여부 Y
TBE24014 | 2019-04-01 | FEMUR SHAFT | 10CM 초과 | 1EA | 1474000 | 경북대학교병원 | FEMUR | 경북대학교병원 | 고시 제2016-147호(2016.9.1.적용) 관련 선별급여 본인부담률 80% 적용, 중복인정여부 Y | 중복인정여부 Y
TBE24019 | 2019-04-01 | ALLOGRAFT FEMUR SHAFT | 10CM 초과 | 1EA | 1629000 | 삼성서울병원 | FEMUR | 삼성서울병원 | 고시 제2016-147호(2016.9.1.적용) 관련 선별급여 본인부담률 80% 적용, 중복인정여부 Y | 중복인정여부 Y
TBE24020 | 2019-04-01 | FEMUR SHAFT | 10CM 초과 | 1EA | 1600000 | 서울대학교병원 | FEMUR | 서울대학교병원 | 고시 제2016-147호(2016.9.1.적용) 관련 선별급여 본인부담률 80% 적용, 중복인정여부 Y | 중복인정여부 Y
TBE24024 | 2019-04-01 | FEMUR SHAFT | 10CM 초과 | 1EA | 1690570 | 연세대학교의과대학세브란스병원 | FEMUR | 연세대학교의과대학세브란스병원 | 고시 제2016-147호(2016.9.1.적용) 관련 선별급여 본인부담률 80% 적용, 중복인정여부 Y | 중복인정여부 Y
TBE24061 | 2019-04-01 | FEMUR SHAFT | 10CM 초과 | 1EA | 2415100 | DCI DONOR SERVICES | FEMUR | 비메드㈜ | 고시 제2016-147호(2016.9.1.적용) 관련 선별급여 본인부담률 80% 적용, 중복인정여부 Y | 중복인정여부 Y
TBE24064 | 2019-04-01 | FEMUR SHAFT | 10cm초과 | 1EA | 2415100 | DCI DONOR SERVICES TISSUE BANK | FEMUR | 위즈메디텍 | 고시 제2016-147호(2016.9.1.적용) 관련 선별급여 본인부담률 80% 적용, 중복인정여부 Y | 중복인정여부 Y
TBE24068 | 2019-04-01 | FEMUR SHAFT | 10CM 초과 | 1EA | 2415100 | 엘앤씨바이오 | FEMUR | 엘앤씨바이오 | 고시 제2016-147호(2016.9.1.적용) 관련 선별급여 본인부담률 80% 적용, 중복인정여부 Y | 중복인정여부 Y
TBE24070 | 2019-04-01 | FEMUR SHAFT | 10CM 초과 | 1EA | 1690570 | (재)한국공공조직은행 분당차조직은행 | FEMUR | (재)한국공공조직은행 분당차조직은행 | 고시 제2016-147호(2016.9.1.적용) 관련 선별급여 본인부담률 80% 적용, 중복인정여부 Y | 중복인정여부 Y
TBE24076 | 2019-04-01 | FEMUR SHAFT | 10CM 초과 | 1EA | 2173580 | (재)한국공공조직은행 건양대조직은행 | FEMUR | (재)한국공공조직은행 건양대조직은행 | 고시 제2016-147호(2016.9.1.적용) 관련 선별급여 본인부담률 80% 적용, 중복인정여부 Y | 중복인정여부 Y
TBE24078 | 2019-04-01 | FEMUR SHAFT | 10CM 초과 | 1EA | 1690570 | (재)한국공공조직은행 성남조직은행 | FEMUR | (재)한국공공조직은행 성남조직은행 | 고시 제2016-147호(2016.9.1.적용) 관련 선별급여 본인부담률 80% 적용, 중복인정여부 Y | 중복인정여부 Y
TBE24080 | 2019-04-01 | FEMUR SHAFT | 10CM 초과 | 1EA | 2415100 | COMMUNITY BLOOD CENTER/COMMUNITY TISSUE SERVICES | FEMUR | ㈜코어메드 | 고시 제2016-147호(2016.9.1.적용) 관련 선별급여 본인부담률 80% 적용, 중복인정여부 Y | 중복인정여부 Y
TBE24081 | 2019-10-01 | FEMUR SHAFT | 10CM 초과 | 1EA | 2415100 | DCI DONOR SERVICES TISSUE BANK | FEMUR | ㈜코어메드 | 고시 제2016-147호(2016.9.1.적용) 관련 선별급여 본인부담률 80% 적용, 중복인정여부 Y | 중복인정여부 Y
TBE24086 | 2019-07-01 | FEMUR SHAFT | 10CM 초과 | 1EA | 2415100 | COMMUNITY BLOOD CENTER/COMMUNITY TISSUE SERVICES | FEMUR | ㈜인터메드 | 고시 제2016-147호(2016.9.1.적용) 관련 선별급여 본인부담률 80% 적용, 중복인정여부 Y | 중복인정여부 Y
TBE24101 | 2019-04-01 | FEMORAL SHAFT | 10CM 초과 | 1EA | 2415100 | REGENERATION TECHNOLOGIES, INC | FEMUR | 셀루메드 | 고시 제2016-147호(2016.9.1.적용) 관련 선별급여 본인부담률 80% 적용, 중복인정여부 Y | 중복인정여부 Y
TBE24102 | 2019-04-01 | FEMUR SHAFT | 10CM 초과 | 1EA | 2200000 | COMMUNITY BLOOD CENTER/COMMUNITY TISSUE SERVICES | FEMUR | (주)준영메디칼 | 고시 제2016-147호(2016.9.1.적용) 관련 선별급여 본인부담률 80% 적용, 중복인정여부 Y | 중복인정여부 Y
TBE24107 | 2019-04-01 | FEMUR SHAFT | 10CM 초과 | 1EA | 2415100 | AZIYO BIOLOGICS, INC | FEMUR | 한스바이오메드 | 고시 제2016-147호(2016.9.1.적용) 관련 선별급여 본인부담률 80% 적용, 중복인정여부 Y | 중복인정여부 Y
TBE24109 | 2019-04-01 | FEMUR SHAFT | 10CM 초과 | 1EA | 2415100 | COMMUNITY TISSUE SERVICES | FEMUR | 시지바이오 | 고시 제2016-147호(2016.9.1.적용) 관련 선별급여 본인부담률 80% 적용, 중복인정여부 Y | 중복인정여부 Y
TBE24201 | 2019-04-01 | FEMUR SHAFT | 10CM 초과 | 1EA | 2415100 | COMMUNITY BLOOD CENTER/COMMUNITY TISSUE SERVICES | FEMUR | 셀루메드 | 고시 제2016-147호(2016.9.1.적용) 관련 선별급여 본인부담률 80% 적용, 중복인정여부 Y | 중복인정여부 Y
TBE24207 | 2019-04-01 | FEMUR SHAFT | 10CM 초과 | 1EA | 2415100 | HOPITAL ERASME | FEMUR | 한스바이오메드 | 고시 제2016-147호(2016.9.1.적용) 관련 선별급여 본인부담률 80% 적용, 중복인정여부 Y | 중복인정여부 Y
TBE24301 | 2019-04-01 | FEMORAL SHAFT | 10CM 초과 | 1EA | 2415100 | LIFELINK | FEMUR | 셀루메드 | 고시 제2016-147호(2016.9.1.적용) 관련 선별급여 본인부담률 80% 적용, 중복인정여부 Y | 중복인정여부 Y
TBE24307 | 2019-04-01 | FEMUR SHAFT | 10CM 초과 | 1EA | 2415100 | 한스바이오메드 | FEMUR | 한스바이오메드 | 고시 제2016-147호(2016.9.1.적용) 관련 선별급여 본인부담률 80% 적용, 중복인정여부 Y | 중복인정여부 Y
TBE24401 | 2019-04-01 | FEMUR SHAFT | 10CM 초과 | 1EA | 2415100 | UNIVERSITY OF MIAMI TISSUE BANK | FEMUR | 셀루메드 | 고시 제2016-147호(2016.9.1.적용) 관련 선별급여 본인부담률 80% 적용, 중복인정여부 Y | 중복인정여부 Y
TBE31009 | 2019-04-01 | ALLOSPINE(FEMUR SEGMENT HEMI) | 3CM 이하, HEMI | 1EA | 483010 | 시지바이오 | FEMUR | 시지바이오 | 고시 제2016-147호(2016.9.1.적용) 관련 선별급여 본인부담률 80% 적용, 중복인정여부 Y | 중복인정여부 Y
TBE32013 | 2019-04-01 | HUMAN BONE - HEMI FEMUR CYLINDRICAL BONE SHAFT | 3CM 초과 10CM 이하, HEMI | 1EA | 676220 | 가톨릭대학교성빈센트병원 | FEMUR | 가톨릭대학교성빈센트병원 | 고시 제2016-147호(2016.9.1.적용) 관련 선별급여 본인부담률 80% 적용, 중복인정여부 Y | 중복인정여부 Y
TBE32019 | 2019-04-01 | ALLOGRAFT HEMI FEMUR STRUT | 3CM 초과 10CM 이하, HEMI | 1EA | 676220 | 삼성서울병원 | FEMUR | 삼성서울병원 | 고시 제2016-147호(2016.9.1.적용) 관련 선별급여 본인부담률 80% 적용, 중복인정여부 Y | 중복인정여부 Y
TBE32024 | 2019-04-01 | HEMI FEMUR SHAFT | 3CM 초과 10CM 이하, HEMI | 1EA | 676220 | 연세대학교의과대학세브란스병원 | FEMUR | 연세대학교의과대학세브란스병원 | 고시 제2016-147호(2016.9.1.적용) 관련 선별급여 본인부담률 80% 적용, 중복인정여부 Y | 중복인정여부 Y
TBE32070 | 2019-04-01 | FEMUR SHAFT, HEMI | 3CM 초과 10CM 이하, HEMI | 1EA | 676220 | (재)한국공공조직은행 분당차조직은행 | FEMUR | (재)한국공공조직은행 분당차조직은행 | 고시 제2016-147호(2016.9.1.적용) 관련 선별급여 본인부담률 80% 적용, 중복인정여부 Y | 중복인정여부 Y
TBE32078 | 2019-04-01 | FEMUR SHAFT, HEMI | 3CM 초과 10CM 이하, HEMI | 1EA | 676220 | (재)한국공공조직은행 성남조직은행 | FEMUR | (재)한국공공조직은행 성남조직은행 | 고시 제2016-147호(2016.9.1.적용) 관련 선별급여 본인부담률 80% 적용, 중복인정여부 Y | 중복인정여부 Y
TBE33001 | 2019-04-01 | HEMI FEMORAL SHAFT | 10CM 초과, HEMI | 1EA | 1331000 | 셀루메드 | FEMUR | 셀루메드 | 고시 제2016-147호(2016.9.1.적용) 관련 선별급여 본인부담률 80% 적용, 중복인정여부 Y | 중복인정여부 Y
TBE33002 | 2019-04-01 | FEMUR SHAFT, SPLIT | 10CM 초과, HEMI | 1EA | 1449060 | COMMUNITY BLOOD CENTER/COMMUNITY TISSUE SERVICES | FEMUR | (주)준영메디칼 | 고시 제2016-147호(2016.9.1.적용) 관련 선별급여 본인부담률 80% 적용, 중복인정여부 Y | 중복인정여부 Y
TBE33004 | 2019-04-01 | FEMUR SHAFT, SPLIT | 10CM 초과, HEMI | 1EA | 1418760 | COMMUNITY BLOOD CENTER/COMMUNITY TISSUE SERVICES | FEMUR | 두성인터내셔날 | 고시 제2016-147호(2016.9.1.적용) 관련 선별급여 본인부담률 80% 적용, 중복인정여부 Y | 중복인정여부 Y
TBE33009 | 2019-04-01 | ALLOBONE(FEMUR SHAFT HEMI) | 10CM 초과, HEMI | 1EA | 1449060 | 시지바이오 | FEMUR | 시지바이오 | 고시 제2016-147호(2016.9.1.적용) 관련 선별급여 본인부담률 80% 적용, 중복인정여부 Y | 중복인정여부 Y
TBE33013 | 2019-04-01 | HUMAN BONE HEMI FEMUR CYLINDRICAL BONE SHAFT | 10CM 초과, HEMI | 1EA | 880000 | 가톨릭대학교성빈센트병원 | FEMUR | 가톨릭대학교성빈센트병원 | 고시 제2016-147호(2016.9.1.적용) 관련 선별급여 본인부담률 80% 적용, 중복인정여부 Y | 중복인정여부 Y
TBE33014 | 2019-04-01 | HEMI FEMUR STRUT | 10CM 초과, HEMI | 1EA | 737000 | 경북대학교병원 | FEMUR | 경북대학교병원 | 고시 제2016-147호(2016.9.1.적용) 관련 선별급여 본인부담률 80% 적용, 중복인정여부 Y | 중복인정여부 Y
TBE33019 | 2019-04-01 | ALLOGRAFT HEMI FEMUR STRUT | 10CM 초과, HEMI | 1EA | 1014340 | 삼성서울병원 | FEMUR | 삼성서울병원 | 고시 제2016-147호(2016.9.1.적용) 관련 선별급여 본인부담률 80% 적용, 중복인정여부 Y | 중복인정여부 Y
TBE33024 | 2019-04-01 | HEMI FEMUR SHAFT | 10CM 초과, HEMI | 1EA | 1014340 | 연세대학교의과대학세브란스병원 | FEMUR | 연세대학교의과대학세브란스병원 | 고시 제2016-147호(2016.9.1.적용) 관련 선별급여 본인부담률 80% 적용, 중복인정여부 Y | 중복인정여부 Y
TBE33070 | 2019-04-01 | FEMUR SHAFT, HEMI | 10CM 초과, HEMI | 1EA | 1014340 | (재)한국공공조직은행 분당차조직은행 | FEMUR | (재)한국공공조직은행 분당차조직은행 | 고시 제2016-147호(2016.9.1.적용) 관련 선별급여 본인부담률 80% 적용, 중복인정여부 Y | 중복인정여부 Y
TBE33076 | 2019-04-01 | FEMUR SHAFT, HEMI | 10CM 초과, HEMI | 1EA | 1304140 | (재)한국공공조직은행 건양대조직은행 | FEMUR | (재)한국공공조직은행 건양대조직은행 | 고시 제2016-147호(2016.9.1.적용) 관련 선별급여 본인부담률 80% 적용, 중복인정여부 Y | 중복인정여부 Y
TBE33078 | 2019-04-01 | FEMUR SHAFT, HEMI | 10CM 초과, HEMI | 1EA | 1014340 | (재)한국공공조직은행 성남조직은행 | FEMUR | (재)한국공공조직은행 성남조직은행 | 고시 제2016-147호(2016.9.1.적용) 관련 선별급여 본인부담률 80% 적용, 중복인정여부 Y | 중복인정여부 Y
TBE33080 | 2019-04-01 | FEMUR SHAFT SPLIT | 10CM 초과, HEMI | 1EA | 1449060 | COMMUNITY BLOOD CENTER/COMMUNITY TISSUE SERVICES | FEMUR | ㈜코어메드 | 고시 제2016-147호(2016.9.1.적용) 관련 선별급여 본인부담률 80% 적용, 중복인정여부 Y | 중복인정여부 Y
TBE34009 | 2019-04-01 | ALLOSPINE(FEMUR WEDGE) | 3CM 이하 | 1EA | 289800 | 시지바이오 | FEMUR | 시지바이오 | 고시 제2016-147호(2016.9.1.적용) 관련 선별급여 본인부담률 80% 적용, 중복인정여부 Y | 중복인정여부 Y
TBE41001 | 2019-04-01 | PROXIMAL FEMUR WITH HEAD | W/ HEAD | 1EA | 2535850 | REGENERATION TECHNOLOGIES, INC. | FEMUR | 셀루메드 | 고시 제2016-147호(2016.9.1.적용) 관련 선별급여 본인부담률 80% 적용, 중복인정여부 Y | 중복인정여부 Y
TBE41002 | 2019-04-01 | FEMUR, PROXIMAL W HEAD | W/ HEAD | 1EA | 2535850 | COMMUNITY BLOOD CENTER/ COMMUNITY TISSUE SERVICES | FEMUR | (주)준영메디칼 | 고시 제2016-147호(2016.9.1.적용) 관련 선별급여 본인부담률 80% 적용, 중복인정여부 Y | 중복인정여부 Y
TBE41004 | 2019-04-01 | FEMORAL PROXIMAL W HEAD | W/ HEAD | 1EA | 2535850 | COMMUNITY BLOOD CENTER/ COMMUNITY TISSUE SERVICES | FEMUR | 두성인터내셔날 | 고시 제2016-147호(2016.9.1.적용) 관련 선별급여 본인부담률 80% 적용, 중복인정여부 Y | 중복인정여부 Y
TBE41009 | 2019-04-01 | ALLOBONE(FEMUR PROXIMAL W/ HEAD) | W/ HEAD | 1EA | 2535850 | 시지바이오 | FEMUR | 시지바이오 | 고시 제2016-147호(2016.9.1.적용) 관련 선별급여 본인부담률 80% 적용, 중복인정여부 Y | 중복인정여부 Y
TBE41013 | 2019-04-01 | HUMAN BONE-PROXIMAL FEMUR(OSTEO ARTICULAR) | W/ HEAD | 1EA | 1775100 | 가톨릭대학교성빈센트병원 | FEMUR | 가톨릭대학교성빈센트병원 | 고시 제2016-147호(2016.9.1.적용) 관련 선별급여 본인부담률 80% 적용, 중복인정여부 Y | 중복인정여부 Y
TBE41014 | 2019-04-01 | PROXIMAL FEMUR | W/ HEAD | 1EA | 1775100 | 경북대학교병원 | FEMUR | 경북대학교병원 | 고시 제2016-147호(2016.9.1.적용) 관련 선별급여 본인부담률 80% 적용, 중복인정여부 Y | 중복인정여부 Y
TBE41019 | 2019-04-01 | PROXIMAL FEMUR(OSTEO-ARTICULAR) | W/ HEAD | 1EA | 1775100 | 삼성서울병원 | FEMUR | 삼성서울병원 | 고시 제2016-147호(2016.9.1.적용) 관련 선별급여 본인부담률 80% 적용, 중복인정여부 Y | 중복인정여부 Y
TBE41020 | 2019-04-01 | PROXIMAL FEMUR | W/ HEAD | 1EA | 1600000 | 서울대학교병원 | FEMUR | 서울대학교병원 | 고시 제2016-147호(2016.9.1.적용) 관련 선별급여 본인부담률 80% 적용, 중복인정여부 Y | 중복인정여부 Y
TBE41024 | 2019-04-01 | PROXIMAL FEMUR W/ HEAD | W/ HEAD | 1EA | 1775100 | 연세대학교의과대학세브란스병원 | FEMUR | 연세대학교의과대학세브란스병원 | 고시 제2016-147호(2016.9.1.적용) 관련 선별급여 본인부담률 80% 적용, 중복인정여부 Y | 중복인정여부 Y
TBE41068 | 2019-04-01 | FEMUR PROXIMAL(W/ HEAD) | W/ HEAD | 1EA | 2535850 | 엘앤씨바이오 | FEMUR | 엘앤씨바이오 | 고시 제2016-147호(2016.9.1.적용) 관련 선별급여 본인부담률 80% 적용, 중복인정여부 Y | 중복인정여부 Y
TBE41101 | 2019-04-01 | FEMUR SHAFT PROXIMAL W/ HEAD | W/ HEAD | 1EA | 2535850 | LIFELINK TISSUE BANK | FEMUR | 셀루메드 | 고시 제2016-147호(2016.9.1.적용) 관련 선별급여 본인부담률 80% 적용, 중복인정여부 Y | 중복인정여부 Y
TBE41119 | 2019-04-01 | PROXIMAL FEMUR(W/O CARTILAGE) | W/ HEAD | 1EA | 1775100 | 삼성서울병원 | FEMUR | 삼성서울병원 | 고시 제2016-147호(2016.9.1.적용) 관련 선별급여 본인부담률 80% 적용, 중복인정여부 Y | 중복인정여부 Y
TBE42001 | 2019-04-01 | FEMUR PROXIMAL W/O HEAD | W/O HEAD | 1EA | 2415100 | COMMUNITY BLOOD CENTER/COMMUNITY TISSUE SERVICES | FEMUR | 셀루메드 | 고시 제2016-147호(2016.9.1.적용) 관련 선별급여 본인부담률 80% 적용, 중복인정여부 Y | 중복인정여부 Y
TBE42002 | 2019-04-01 | FEMUR, PROXIMAL W/O HEAD | W/O HEAD | 1EA | 2415100 | COMMUNITY BLOOD CENTER/ COMMUNITY TISSUE SERVICES | FEMUR | (주)준영메디칼 | 고시 제2016-147호(2016.9.1.적용) 관련 선별급여 본인부담률 80% 적용, 중복인정여부 Y | 중복인정여부 Y
TBE42009 | 2019-04-01 | ALLOBONE(FEMUR PROXIMAL W/O HEAD) | W/O HEAD | 1EA | 2415100 | 시지바이오 | FEMUR | 시지바이오 | 고시 제2016-147호(2016.9.1.적용) 관련 선별급여 본인부담률 80% 적용, 중복인정여부 Y | 중복인정여부 Y
TBE42011 | 2019-04-01 | PROXIMAL FEMUR | W/O HEAD | 1EA | 1690570 | (재)한국공공조직은행 서울성모조직은행 | FEMUR | (재)한국공공조직은행 서울성모조직은행 | 고시 제2016-147호(2016.9.1.적용) 관련 선별급여 본인부담률 80% 적용, 중복인정여부 Y | 중복인정여부 Y
TBE42013 | 2019-04-01 | HUMAN BONE-PROXIMAL FEMUR(WTHOUT CARTILAGE) | W/O HEAD | 1EA | 1690570 | 가톨릭대학교성빈센트병원 | FEMUR | 가톨릭대학교성빈센트병원 | 고시 제2016-147호(2016.9.1.적용) 관련 선별급여 본인부담률 80% 적용, 중복인정여부 Y | 중복인정여부 Y
TBE42024 | 2019-04-01 | PROXIMAL FEMUR W/O HEAD | W/O HEAD | 1EA | 1690570 | 연세대학교의과대학세브란스병원 | FEMUR | 연세대학교의과대학세브란스병원 | 고시 제2016-147호(2016.9.1.적용) 관련 선별급여 본인부담률 80% 적용, 중복인정여부 Y | 중복인정여부 Y
TBE42068 | 2019-04-01 | FEMUR PROXIMAL(W/O HEAD) | W/O HEAD | 1EA | 2415100 | 엘앤씨바이오 | FEMUR | 엘앤씨바이오 | 고시 제2016-147호(2016.9.1.적용) 관련 선별급여 본인부담률 80% 적용, 중복인정여부 Y | 중복인정여부 Y
TBE42070 | 2019-04-01 | PROXIMAL FEMUR | W/O HEAD | 1EA | 1690570 | (재)한국공공조직은행 분당차조직은행 | FEMUR | (재)한국공공조직은행 분당차조직은행 | 고시 제2016-147호(2016.9.1.적용) 관련 선별급여 본인부담률 80% 적용, 중복인정여부 Y | 중복인정여부 Y
TBE42078 | 2019-04-01 | FEMUR PROXIMAL | W/O HEAD | 1EA | 1690570 | (재)한국공공조직은행 성남조직은행 | FEMUR | (재)한국공공조직은행 성남조직은행 | 고시 제2016-147호(2016.9.1.적용) 관련 선별급여 본인부담률 80% 적용, 중복인정여부 Y | 중복인정여부 Y
TBE51009 | 2019-04-01 | ALLOBONE(FEMUR DISTAL) | W/ CARTILAGE | 1EA | 2535850 | 시지바이오 | FEMUR | 시지바이오 | 고시 제2016-147호(2016.9.1.적용) 관련 선별급여 본인부담률 80% 적용, 중복인정여부 Y | 중복인정여부 Y
TBE51011 | 2019-04-01 | DISTAL FEMUR | W/ CARTILAGE | 1EA | 1700000 | (재)한국공공조직은행 서울성모조직은행 | FEMUR | (재)한국공공조직은행 서울성모조직은행 | 고시 제2016-147호(2016.9.1.적용) 관련 선별급여 본인부담률 80% 적용, 중복인정여부 Y | 중복인정여부 Y
TBE51013 | 2019-04-01 | HUMAN BONE-DISTAL FEMUR(OSTEO ARTICULAR) | W/ CARTILAGE | 1EA | 1775100 | 가톨릭대학교성빈센트병원 | FEMUR | 가톨릭대학교성빈센트병원 | 고시 제2016-147호(2016.9.1.적용) 관련 선별급여 본인부담률 80% 적용, 중복인정여부 Y | 중복인정여부 Y
TBE51014 | 2019-04-01 | DISTAL FEMUR | W/ CARTILAGE | 1EA | 1775100 | 경북대학교병원 | FEMUR | 경북대학교병원 | 고시 제2016-147호(2016.9.1.적용) 관련 선별급여 본인부담률 80% 적용, 중복인정여부 Y | 중복인정여부 Y
TBE51019 | 2019-04-01 | DISTAL FEMUR(OSTEO-ARTICULAR) | W/ CARTILAGE | 1EA | 1775100 | 삼성서울병원 | FEMUR | 삼성서울병원 | 고시 제2016-147호(2016.9.1.적용) 관련 선별급여 본인부담률 80% 적용, 중복인정여부 Y | 중복인정여부 Y
TBE51020 | 2019-04-01 | DISTAL FEMUR | W/ CARTILAGE | 1EA | 1600000 | 서울대학교병원 | FEMUR | 서울대학교병원 | 고시 제2016-147호(2016.9.1.적용) 관련 선별급여 본인부담률 80% 적용, 중복인정여부 Y | 중복인정여부 Y
TBE51024 | 2019-04-01 | DISTAL FEMUR | W/ CARTILAGE | 1EA | 1775100 | 연세대학교의과대학세브란스병원 | FEMUR | 연세대학교의과대학세브란스병원 | 고시 제2016-147호(2016.9.1.적용) 관련 선별급여 본인부담률 80% 적용, 중복인정여부 Y | 중복인정여부 Y
TBE51070 | 2019-04-01 | DISTAL FEMUR | W/ CARTILAGE | 1EA | 1775100 | (재)한국공공조직은행 분당차조직은행 | FEMUR | (재)한국공공조직은행 분당차조직은행 | 고시 제2016-147호(2016.9.1.적용) 관련 선별급여 본인부담률 80% 적용, 중복인정여부 Y | 중복인정여부 Y
TBE51078 | 2019-04-01 | FEMUR DISTAL | W/ CARTILAGE | 1EA | 1775100 | (재)한국공공조직은행 성남조직은행 | FEMUR | (재)한국공공조직은행 성남조직은행 | 고시 제2016-147호(2016.9.1.적용) 관련 선별급여 본인부담률 80% 적용, 중복인정여부 Y | 중복인정여부 Y
TBE52001 | 2019-04-01 | DISTAL FEMUR | W/O CARTILAGE | 1EA | 2415100 | REGENERATION TECHNOLOGIES, INC. | FEMUR | 셀루메드 | 고시 제2016-147호(2016.9.1.적용) 관련 선별급여 본인부담률 80% 적용, 중복인정여부 Y | 중복인정여부 Y
TBE52002 | 2019-04-01 | FEMUR, DISTAL | W/O CARTILAGE | 1EA | 2415100 | COMMUNITY BLOOD CENTER/ COMMUNITY TISSUE SERVICES | FEMUR | (주)준영메디칼 | 고시 제2016-147호(2016.9.1.적용) 관련 선별급여 본인부담률 80% 적용, 중복인정여부 Y | 중복인정여부 Y
TBE52004 | 2019-04-01 | FEMUR, DISTAL | W/O CARTILAGE | 1EA | 2415100 | COMMUNITY BLOOD CENTER/ COMMUNITY TISSUE SERVICES | FEMUR | 두성인터내셔날 | 고시 제2016-147호(2016.9.1.적용) 관련 선별급여 본인부담률 80% 적용, 중복인정여부 Y | 중복인정여부 Y
TBE52009 | 2019-04-01 | ALLOBONE (FEMUR DISTAL W/O CARTILAGE) | W/O CARTILAGE | 1EA | 2415100 | 시지바이오 | FEMUR | 시지바이오 | 고시 제2016-147호(2016.9.1.적용) 관련 선별급여 본인부담률 80% 적용, 중복인정여부 Y | 중복인정여부 Y
TBE52013 | 2019-04-01 | HUMAN BONE-DISTAL FEMUR(WITHOUT CARTILAGE) | W/O CARTILAGE | 1EA | 1690570 | 가톨릭대학교성빈센트병원 | FEMUR | 가톨릭대학교성빈센트병원 | 고시 제2016-147호(2016.9.1.적용) 관련 선별급여 본인부담률 80% 적용, 중복인정여부 Y | 중복인정여부 Y
TBE52019 | 2019-04-01 | DISTAL FEMUR(W/O CARTILAGE) | W/O CARTILAGE | 1EA | 1690570 | 삼성서울병원 | FEMUR | 삼성서울병원 | 고시 제2016-147호(2016.9.1.적용) 관련 선별급여 본인부담률 80% 적용, 중복인정여부 Y | 중복인정여부 Y
TBE52068 | 2019-04-01 | FEMUR DISTAL(W/O CARTILAGE) | W/O CARTILAGE | 1EA | 2415100 | 엘앤씨바이오 | FEMUR | 엘앤씨바이오 | 고시 제2016-147호(2016.9.1.적용) 관련 선별급여 본인부담률 80% 적용, 중복인정여부 Y | 중복인정여부 Y
TBE52101 | 2019-04-01 | FEMUR DISTAL | W/O CARTILAGE | 1EA | 2415100 | COMMUNITY BLOOD CENTER/COMMUNITY TISSUE SERVICES | FEMUR | 셀루메드 | 고시 제2016-147호(2016.9.1.적용) 관련 선별급여 본인부담률 80% 적용, 중복인정여부 Y | 중복인정여부 Y
TBE52109 | 2019-04-01 | FEMUR DISTAL | W/O CARTILAGE | 1EA | 2415100 | COMMUNITY TISSUE SERVICE | FEMUR | 시지바이오 | 고시 제2016-147호(2016.9.1.적용) 관련 선별급여 본인부담률 80% 적용, 중복인정여부 Y | 중복인정여부 Y
TBE52201 | 2019-04-01 | DISTAL FEMUR | W/O CARTILAGE | 1EA | 2415100 | UNIVERSITY OF MIAMI TISSUE BANK | FEMUR | 셀루메드 | 고시 제2016-147호(2016.9.1.적용) 관련 선별급여 본인부담률 80% 적용, 중복인정여부 Y | 중복인정여부 Y
TBE52301 | 2019-04-01 | FEMUR DISTAL W/CONDYLE | W/O CARTILAGE | 1EA | 2415100 | LIFELINK | FEMUR | 셀루메드 | 고시 제2016-147호(2016.9.1.적용) 관련 선별급여 본인부담률 80% 적용, 중복인정여부 Y | 중복인정여부 Y
TBE62001 | 2019-04-01 | FEMUR DISTAL SPLIT MEDIAL | W/O CARTILAGE | 1EA | 1449060 | COMMUNITY BLOOD CENTER/ COMMUNITY TISSUE SERVICES | FEMUR | 셀루메드 | 고시 제2016-147호(2016.9.1.적용) 관련 선별급여 본인부담률 80% 적용, 중복인정여부 Y | 중복인정여부 Y
TBE62002 | 2019-04-01 | FEMUR, DISTAL, MEDIAL | W/O CARTILAGE | 1EA | 1449060 | COMMUNITY BLOOD CENTER/ COMMUNITY TISSUE SERVICES | FEMUR | (주)준영메디칼 | 고시 제2016-147호(2016.9.1.적용) 관련 선별급여 본인부담률 80% 적용, 중복인정여부 Y | 중복인정여부 Y
TBE62101 | 2019-04-01 | FEMUR DISTAL SPLIT LATERAL | W/O CARTILAGE | 1EA | 1449060 | COMMUNITY BLOOD CENTER/ COMMUNITY TISSUE SERVICES | FEMUR | 셀루메드 | 고시 제2016-147호(2016.9.1.적용) 관련 선별급여 본인부담률 80% 적용, 중복인정여부 Y | 중복인정여부 Y
TBE62102 | 2019-04-01 | FEMUR, DISTAL, LATERAL | W/O CARTILAGE | 1EA | 1449060 | COMMUNITY BLOOD CENTER/ COMMUNITY TISSUE SERVICES | FEMUR | (주)준영메디칼 | 고시 제2016-147호(2016.9.1.적용) 관련 선별급여 본인부담률 80% 적용, 중복인정여부 Y | 중복인정여부 Y
TBE62201 | 2019-04-01 | DISTAL FEMUR HEMI, MEDIAL | W/O CARTILAGE | 1EA | 1449060 | 셀루메드 | FEMUR | 셀루메드 | 고시 제2016-147호(2016.9.1.적용) 관련 선별급여 본인부담률 80% 적용, 중복인정여부 Y | 중복인정여부 Y
TBE62202 | 2019-04-01 | FEMUR, HEMI-DISTAL, (MEDIAL) | W/O CARTILAGE | 1EA | 1449060 | COMMUNITY BLOOD CENTER/ COMMUNITY TISSUE SERVICES | FEMUR | (주)준영메디칼 | 고시 제2016-147호(2016.9.1.적용) 관련 선별급여 본인부담률 80% 적용, 중복인정여부 Y | 중복인정여부 Y
TBE62301 | 2019-04-01 | DISTAL FEMUR HEMI, LATERAL | W/O CARTILAGE | 1EA | 1449060 | 셀루메드 | FEMUR | 셀루메드 | 고시 제2016-147호(2016.9.1.적용) 관련 선별급여 본인부담률 80% 적용, 중복인정여부 Y | 중복인정여부 Y
TBE62302 | 2019-04-01 | FEMUR, HEMI-DISTAL, (LATERAL) | W/O CARTILAGE | 1EA | 1449060 | COMMUNITY BLOOD CENTER/ COMMUNITY TISSUE SERVICES | FEMUR | (주)준영메디칼 | 고시 제2016-147호(2016.9.1.적용) 관련 선별급여 본인부담률 80% 적용, 중복인정여부 Y | 중복인정여부 Y
TBE71009 | 2019-04-01 | ALLCARTILAGE(FEMUR CONDYLE WHOLE) | WHOLE | 1EA | 1595250 | 시지바이오 | FEMUR | 시지바이오 | 고시 제2016-147호(2016.9.1.적용) 관련 선별급여 본인부담률 80% 적용, 중복인정여부 Y | 중복인정여부 Y
TBE71070 | 2019-04-01 | FEMUR CONDYLE WHOLE | WHOLE | 1EA | 1116670 | (재)한국공공조직은행 분당차조직은행 | FEMUR | (재)한국공공조직은행 분당차조직은행 | 고시 제2016-147호(2016.9.1.적용) 관련 선별급여 본인부담률 80% 적용, 중복인정여부 Y | 중복인정여부 Y
TBE71078 | 2019-04-01 | FEMUR CONDYLE | WHOLE | 1EA | 1116670 | (재)한국공공조직은행 성남조직은행 | FEMUR | (재)한국공공조직은행 성남조직은행 | 고시 제2016-147호(2016.9.1.적용) 관련 선별급여 본인부담률 80% 적용, 중복인정여부 Y | 중복인정여부 Y
TBE72009 | 2019-04-01 | ALLOCARTILAGE(FEMUR CONDYLE HEMI) | HEMI | 1EA | 957150 | 시지바이오 | FEMUR | 시지바이오 | 고시 제2016-147호(2016.9.1.적용) 관련 선별급여 본인부담률 80% 적용, 중복인정여부 Y | 중복인정여부 Y
TBE72070 | 2019-04-01 | FEMUR CONDYLE HEMI | HEMI | 1EA | 669990 | (재)한국공공조직은행 분당차조직은행 | FEMUR | (재)한국공공조직은행 분당차조직은행 | 고시 제2016-147호(2016.9.1.적용) 관련 선별급여 본인부담률 80% 적용, 중복인정여부 Y | 중복인정여부 Y
TBE72078 | 2019-04-01 | FEMUR CONDYLE, HEMI | HEMI | 1EA | 669990 | (재)한국공공조직은행 성남조직은행 | FEMUR | (재)한국공공조직은행 성남조직은행 | 고시 제2016-147호(2016.9.1.적용) 관련 선별급여 본인부담률 80% 적용, 중복인정여부 Y | 중복인정여부 Y
TBF01011 | 2019-04-01 | TIBIA WHOLE | W/ CARTILAGE | 1EA | 2789430 | (재)한국공공조직은행 서울성모조직은행 | TIBIA | (재)한국공공조직은행 서울성모조직은행 | 고시 제2016-147호(2016.9.1.적용) 관련 선별급여 본인부담률 80% 적용, 중복인정여부 Y | 중복인정여부 Y
TBF01013 | 2019-04-01 | HUMAN BONE-WHOLE TIBIA | PROXIMAL-CARTILAGE, DISTAL-CARTILAGE | 1EA | 2789430 | 가톨릭대학교성빈센트병원 | TIBIA | 가톨릭대학교성빈센트병원 | 고시 제2016-147호(2016.9.1.적용) 관련 선별급여 본인부담률 80% 적용, 중복인정여부 Y | 중복인정여부 Y
TBF01014 | 2019-04-01 | TOTAL TIBIA | PROXIMAL-CARTILAGE, DISTAL-CARTILAGE | 1EA | 2789430 | 경북대학교병원 | TIBIA | 경북대학교병원 | 고시 제2016-147호(2016.9.1.적용) 관련 선별급여 본인부담률 80% 적용, 중복인정여부 Y | 중복인정여부 Y
TBF01019 | 2019-04-01 | TIBIA WHOLE | PROXIMAL-CARTILAGE, DISTAL-CARTILAGE | 1EA | 2789430 | 삼성서울병원 | TIBIA | 삼성서울병원 | 고시 제2016-147호(2016.9.1.적용) 관련 선별급여 본인부담률 80% 적용, 중복인정여부 Y | 중복인정여부 Y
TBF01020 | 2019-04-01 | TIBIA WHOLE | PROXIMAL-CARTILAGE, DISTAL-CARTILAGE | 1EA | 2789430 | 서울대학교병원 | TIBIA | 서울대학교병원 | 고시 제2016-147호(2016.9.1.적용) 관련 선별급여 본인부담률 80% 적용, 중복인정여부 Y | 중복인정여부 Y
TBF01024 | 2019-04-01 | TIBIA WHOLE | PROXIMAL-CARTILAGE, DISTAL-CARTILAGE | 1EA | 2789430 | 연세대학교의과대학세브란스병원 | TIBIA | 연세대학교의과대학세브란스병원 | 고시 제2016-147호(2016.9.1.적용) 관련 선별급여 본인부담률 80% 적용, 중복인정여부 Y | 중복인정여부 Y
TBF01070 | 2019-04-01 | TIBIA WHOLE | W/ CARTILAGE | 1EA | 2789430 | (재)한국공공조직은행 분당차조직은행 | TIBIA | (재)한국공공조직은행 분당차조직은행 | 고시 제2016-147호(2016.9.1.적용) 관련 선별급여 본인부담률 80% 적용, 중복인정여부 Y | 중복인정여부 Y
TBF01078 | 2019-04-01 | TIBIA WHOLE | W/ CARTILAGE | 1EA | 2789430 | (재)한국공공조직은행 성남조직은행 | TIBIA | (재)한국공공조직은행 성남조직은행 | 고시 제2016-147호(2016.9.1.적용) 관련 선별급여 본인부담률 80% 적용, 중복인정여부 Y | 중복인정여부 Y
TBF03009 | 2019-04-01 | ALLOBONE(TIBIA W/ PATELLA LIGAMENT | PROXIMAL-MENISCUS+PATELLA LIGAMENT+CARTILAGE, DISTAL-CARTILAGE | 1EA | 4890560 | 시지바이오 | TIBIA | 시지바이오 | 고시 제2016-147호(2016.9.1.적용) 관련 선별급여 본인부담률 80% 적용, 중복인정여부 Y | 중복인정여부 Y
TBF21009 | 2019-04-01 | ALLOSPINE(TIBIA RING) | 3CM 이하 | 1EA | 724530 | 시지바이오 | TIBIA | 시지바이오 | 고시 제2016-147호(2016.9.1.적용) 관련 선별급여 본인부담률 80% 적용, 중복인정여부 Y | 중복인정여부 Y
TBF21068 | 2019-04-01 | TIBIA SHAFT | 3CM 이하 | 1EA | 724530 | 엘앤씨바이오 | TIBIA | 엘앤씨바이오 | 고시 제2016-147호(2016.9.1.적용) 관련 선별급여 본인부담률 80% 적용, 중복인정여부 Y | 중복인정여부 Y
TBF21070 | 2019-04-01 | TIBIA SHAFT | 3CM 이하 | 1EA | 507160 | (재)한국공공조직은행 분당차조직은행 | TIBIA | (재)한국공공조직은행 분당차조직은행 | 고시 제2016-147호(2016.9.1.적용) 관련 선별급여 본인부담률 80% 적용, 중복인정여부 Y | 중복인정여부 Y
TBF21076 | 2019-04-01 | TIBIA SHAFT | 3CM 이하 | 1EA | 652060 | (재)한국공공조직은행 건양대조직은행 | TIBIA | (재)한국공공조직은행 건양대조직은행 | 고시 제2016-147호(2016.9.1.적용) 관련 선별급여 본인부담률 80% 적용, 중복인정여부 Y | 중복인정여부 Y
TBF21078 | 2019-04-01 | TIBIA SHAFT | 3CM 이하 | 1EA | 507160 | (재)한국공공조직은행 성남조직은행 | TIBIA | (재)한국공공조직은행 성남조직은행 | 고시 제2016-147호(2016.9.1.적용) 관련 선별급여 본인부담률 80% 적용, 중복인정여부 Y | 중복인정여부 Y
TBF21081 | 2019-10-01 | TIBIA SHAFT | 3CM 이하 | 1EA | 724530 | DCI DONOR SERVICES TISSUE BANK | TIBIA | ㈜코어메드 | 고시 제2016-147호(2016.9.1.적용) 관련 선별급여 본인부담률 80% 적용, 중복인정여부 Y | 중복인정여부 Y
TBF22009 | 2019-04-01 | ALLOSPINE(TIBIA RING W/ CANCELLOUS) | 3CM 이하 | 1EA | 760740 | 시지바이오 | TIBIA | 시지바이오 | 고시 제2016-147호(2016.9.1.적용) 관련 선별급여 본인부담률 80% 적용, 중복인정여부 Y | 중복인정여부 Y
TBF22064 | 2019-04-01 | TIBIA SHAFT | 3cm이하 | 1EA | 724530 | DCI DONOR SERVICES TISSUE BANK | TIBIA | 위즈메디텍 | 고시 제2016-147호(2016.9.1.적용) 관련 선별급여 본인부담률 80% 적용, 중복인정여부 Y | 중복인정여부 Y
TBF23003 | 2019-04-01 | TIBIA SHAFT | 3CM 초과 10CM 이하 | 1EA | 1449060 | DIZG(GERMAN INSTITUTE FOR CELL AND TISSUE REPLACEMENT) | TIBIA | 한솔메디칼 | 고시 제2016-147호(2016.9.1.적용) 관련 선별급여 본인부담률 80% 적용, 중복인정여부 Y | 중복인정여부 Y
TBF23007 | 2019-04-01 | TIBIA SHAFT | 3CM초과 10CM이하 | 1EA | 1449060 | 한스바이오메드 | TIBIA | 한스바이오메드 | 고시 제2016-147호(2016.9.1.적용) 관련 선별급여 본인부담률 80% 적용, 중복인정여부 Y | 중복인정여부 Y
TBF23009 | 2019-04-01 | ALLOSPINE(TIBIA SEGMENT) | 3CM 초과 10CM 이하 | 1EA | 1449060 | 시지바이오 | TIBIA | 시지바이오 | 고시 제2016-147호(2016.9.1.적용) 관련 선별급여 본인부담률 80% 적용, 중복인정여부 Y | 중복인정여부 Y
TBF23013 | 2019-04-01 | HUMAN BONE - TIBIA CYLINDRICAL BONE SHAFT | 3CM 초과 10CM 이하 | 1EA | 880000 | 가톨릭대학교성빈센트병원 | TIBIA | 가톨릭대학교성빈센트병원 | 고시 제2016-147호(2016.9.1.적용) 관련 선별급여 본인부담률 80% 적용, 중복인정여부 Y | 중복인정여부 Y
TBF23024 | 2019-04-01 | TIBIA SHAFT | 3CM 초과 10CM 이하 | 1EA | 1014340 | 연세대학교의과대학세브란스병원 | TIBIA | 연세대학교의과대학세브란스병원 | 고시 제2016-147호(2016.9.1.적용) 관련 선별급여 본인부담률 80% 적용, 중복인정여부 Y | 중복인정여부 Y
TBF23064 | 2019-04-01 | TIBIA SHAFT | 3cm초과10cm이하 | 1EA | 1449060 | DCI DONOR SERVICES TISSUE BANK | TIBIA | 위즈메디텍 | 고시 제2016-147호(2016.9.1.적용) 관련 선별급여 본인부담률 80% 적용, 중복인정여부 Y | 중복인정여부 Y
TBF23068 | 2019-04-01 | TIBIA SHAFT | 3CM 초과 10CM 이하 | 1EA | 1449060 | 엘앤씨바이오 | TIBIA | 엘앤씨바이오 | 고시 제2016-147호(2016.9.1.적용) 관련 선별급여 본인부담률 80% 적용, 중복인정여부 Y | 중복인정여부 Y
TBF23070 | 2019-04-01 | TIBIA SHAFT | 3CM 초과 10CM 이하 | 1EA | 1014340 | (재)한국공공조직은행 분당차조직은행 | TIBIA | (재)한국공공조직은행 분당차조직은행 | 고시 제2016-147호(2016.9.1.적용) 관련 선별급여 본인부담률 80% 적용, 중복인정여부 Y | 중복인정여부 Y
TBF23076 | 2019-04-01 | TIBIA SHAFT | 3CM 초과 10CM 이하 | 1EA | 1304140 | (재)한국공공조직은행 건양대조직은행 | TIBIA | (재)한국공공조직은행 건양대조직은행 | 고시 제2016-147호(2016.9.1.적용) 관련 선별급여 본인부담률 80% 적용, 중복인정여부 Y | 중복인정여부 Y
TBF23078 | 2019-04-01 | TIBIA SHAFT | 3CM 초과 10CM 이하 | 1EA | 1014340 | (재)한국공공조직은행 성남조직은행 | TIBIA | (재)한국공공조직은행 성남조직은행 | 고시 제2016-147호(2016.9.1.적용) 관련 선별급여 본인부담률 80% 적용, 중복인정여부 Y | 중복인정여부 Y
TBF23081 | 2019-10-01 | TIBIA SHAFT | 3CM 초과 10CM 이하 | 1EA | 1449060 | DCI DONOR SERVICES TISSUE BANK | TIBIA | ㈜코어메드 | 고시 제2016-147호(2016.9.1.적용) 관련 선별급여 본인부담률 80% 적용, 중복인정여부 Y | 중복인정여부 Y
TBF24001 | 2019-04-01 | TIBIA SHAFT | 10CM 초과 | 1EA | 2173600 | LIFELINK TISSUE BANK | TIBIA | 셀루메드 | 고시 제2016-147호(2016.9.1.적용) 관련 선별급여 본인부담률 80% 적용, 중복인정여부 Y | 중복인정여부 Y
TBF24003 | 2019-04-01 | TIBIA SHAFT | 10CM 초과 | 1EA | 2173600 | DIZG(GERMAN INSTITUTE FOR CELL AND TISSUE REPLACEMENT) | TIBIA | 한솔메디칼 | 고시 제2016-147호(2016.9.1.적용) 관련 선별급여 본인부담률 80% 적용, 중복인정여부 Y | 중복인정여부 Y
TBF24004 | 2019-04-01 | TIBIA SHAFT | 10CM 초과 | 1EA | 2173600 | COMMUNITY BLOOD CENTER/COMMUNITY TISSUE SERVICES | TIBIA | 두성인터내셔날 | 고시 제2016-147호(2016.9.1.적용) 관련 선별급여 본인부담률 80% 적용, 중복인정여부 Y | 중복인정여부 Y
TBF24007 | 2019-04-01 | TIBIA SHAFT | 10CM 초과 | 1EA | 2173600 | 한스바이오메드 | TIBIA | 한스바이오메드 | 고시 제2016-147호(2016.9.1.적용) 관련 선별급여 본인부담률 80% 적용, 중복인정여부 Y | 중복인정여부 Y
TBF24009 | 2019-04-01 | ALLOBONE(TIBIA SHAFT) | 10CM 초과 | 1EA | 2173600 | 시지바이오 | TIBIA | 시지바이오 | 고시 제2016-147호(2016.9.1.적용) 관련 선별급여 본인부담률 80% 적용, 중복인정여부 Y | 중복인정여부 Y
TBF24013 | 2019-04-01 | HUMAN BONE - TIBIA CYLINDRICAL BONE SHAFT | 10CM 초과 | 1EA | 1521500 | 가톨릭대학교성빈센트병원 | TIBIA | 가톨릭대학교성빈센트병원 | 고시 제2016-147호(2016.9.1.적용) 관련 선별급여 본인부담률 80% 적용, 중복인정여부 Y | 중복인정여부 Y
TBF24014 | 2019-04-01 | TIBIA SHAFT | 10CM 초과 | 1EA | 1474000 | 경북대학교병원 | TIBIA | 경북대학교병원 | 고시 제2016-147호(2016.9.1.적용) 관련 선별급여 본인부담률 80% 적용, 중복인정여부 Y | 중복인정여부 Y
TBF24019 | 2019-04-01 | TIBIA SHAFT | 10CM 초과 | 1EA | 1521500 | 삼성서울병원 | TIBIA | 삼성서울병원 | 고시 제2016-147호(2016.9.1.적용) 관련 선별급여 본인부담률 80% 적용, 중복인정여부 Y | 중복인정여부 Y
TBF24020 | 2019-04-01 | TIBIA SHAFT | 10CM 초과 | 1EA | 1521500 | 서울대학교병원 | TIBIA | 서울대학교병원 | 고시 제2016-147호(2016.9.1.적용) 관련 선별급여 본인부담률 80% 적용, 중복인정여부 Y | 중복인정여부 Y
TBF24024 | 2019-04-01 | TIBIA SHAFT | 10CM 초과 | 1EA | 1521500 | 연세대학교의과대학세브란스병원 | TIBIA | 연세대학교의과대학세브란스병원 | 고시 제2016-147호(2016.9.1.적용) 관련 선별급여 본인부담률 80% 적용, 중복인정여부 Y | 중복인정여부 Y
TBF24064 | 2019-04-01 | TIBIA SHAFT | 10cm초과 | 1EA | 2173600 | DCI DONOR SERVICES TISSUE BANK | TIBIA | 위즈메디텍 | 고시 제2016-147호(2016.9.1.적용) 관련 선별급여 본인부담률 80% 적용, 중복인정여부 Y | 중복인정여부 Y
TBF24068 | 2019-04-01 | TIBIA SHAFT | 10CM 초과 | 1EA | 2173600 | 엘앤씨바이오 | TIBIA | 엘앤씨바이오 | 고시 제2016-147호(2016.9.1.적용) 관련 선별급여 본인부담률 80% 적용, 중복인정여부 Y | 중복인정여부 Y
TBF24070 | 2019-04-01 | TIBIA SHAFT | 10CM 초과 | 1EA | 1521520 | (재)한국공공조직은행 분당차조직은행 | TIBIA | (재)한국공공조직은행 분당차조직은행 | 고시 제2016-147호(2016.9.1.적용) 관련 선별급여 본인부담률 80% 적용, 중복인정여부 Y | 중복인정여부 Y
TBF24076 | 2019-04-01 | TIBIA SHAFT | 10CM 초과 | 1EA | 1956240 | (재)한국공공조직은행 건양대조직은행 | TIBIA | (재)한국공공조직은행 건양대조직은행 | 고시 제2016-147호(2016.9.1.적용) 관련 선별급여 본인부담률 80% 적용, 중복인정여부 Y | 중복인정여부 Y
TBF24078 | 2019-04-01 | TIBIA SHAFT | 10CM 초과 | 1EA | 1521520 | (재)한국공공조직은행 성남조직은행 | TIBIA | (재)한국공공조직은행 성남조직은행 | 고시 제2016-147호(2016.9.1.적용) 관련 선별급여 본인부담률 80% 적용, 중복인정여부 Y | 중복인정여부 Y
TBF24080 | 2019-04-01 | TIBIA SHAFT | 10CM 초과 | 1EA | 2173600 | COMMUNITY BLOOD CENTER/COMMUNITY TISSUE SERVICES | TIBIA | ㈜코어메드 | 고시 제2016-147호(2016.9.1.적용) 관련 선별급여 본인부담률 80% 적용, 중복인정여부 Y | 중복인정여부 Y
TBF24081 | 2019-10-01 | TIBIA SHAFT | 10CM 초과 | 1EA | 2173600 | DCI DONOR SERVICES TISSUE BANK | TIBIA | ㈜코어메드 | 고시 제2016-147호(2016.9.1.적용) 관련 선별급여 본인부담률 80% 적용, 중복인정여부 Y | 중복인정여부 Y
TBF24101 | 2019-04-01 | TIBIA SHAFT | 10CM 초과 | 1EA | 2173600 | UNIVERSITY OF MIAMI TISSUE BANK | TIBIA | 셀루메드 | 고시 제2016-147호(2016.9.1.적용) 관련 선별급여 본인부담률 80% 적용, 중복인정여부 Y | 중복인정여부 Y
TBF24201 | 2019-04-01 | TIBIAL SHAFT | 10CM 초과 | 1EA | 2173600 | NOVOINJERTOS, S.C | TIBIA | 셀루메드 | 고시 제2016-147호(2016.9.1.적용) 관련 선별급여 본인부담률 80% 적용, 중복인정여부 Y | 중복인정여부 Y
TBF24301 | 2019-04-01 | TIBIA SHAFT | 10CM 초과 | 1EA | 2173600 | COMMUNITY BLOOD CENTER/COMMUNITY TISSUE SERVICES | TIBIA | 셀루메드 | 고시 제2016-147호(2016.9.1.적용) 관련 선별급여 본인부담률 80% 적용, 중복인정여부 Y | 중복인정여부 Y
TBF32013 | 2019-04-01 | HUMAN BONE - HEMI TIBIA CYLINDRICAL BONE SHAFT | 3CM 초과 10CM 이하, HEMI | 1EA | 506000 | 가톨릭대학교성빈센트병원 | TIBIA | 가톨릭대학교성빈센트병원 | 고시 제2016-147호(2016.9.1.적용) 관련 선별급여 본인부담률 80% 적용, 중복인정여부 Y | 중복인정여부 Y
TBF32024 | 2019-04-01 | HEMI TIBIA SHAFT | 3CM 초과 10CM 이하, HEMI | 1EA | 608600 | 연세대학교의과대학세브란스병원 | TIBIA | 연세대학교의과대학세브란스병원 | 고시 제2016-147호(2016.9.1.적용) 관련 선별급여 본인부담률 80% 적용, 중복인정여부 Y | 중복인정여부 Y
TBF32070 | 2020-01-01 | TIBIA SHAFT HEMI | 3CM 초과 10CM 이하, HEMI | 1EA | 869430 | (재)한국공공조직은행 분당차조직은행 | TIBIA | (재)한국공공조직은행 분당차조직은행 | 고시 제2016-147호(2016.9.1.적용) 관련 선별급여 본인부담률 80% 적용, 중복인정여부 Y | 중복인정여부 Y
TBF32078 | 2020-01-01 | TIBIA SHAFT HEMI | 3CM 초과 10CM 이하, HEMI | 1EA | 869430 | (재)한국공공조직은행 성남조직은행 | TIBIA | (재)한국공공조직은행 성남조직은행 | 고시 제2016-147호(2016.9.1.적용) 관련 선별급여 본인부담률 80% 적용, 중복인정여부 Y | 중복인정여부 Y
TBF33001 | 2019-04-01 | HEMI TIBIA SHAFT | 10CM 초과, HEMI | 1EA | 1304160 | 셀루메드 | TIBIA | 셀루메드 | 고시 제2016-147호(2016.9.1.적용) 관련 선별급여 본인부담률 80% 적용, 중복인정여부 Y | 중복인정여부 Y
TBF33002 | 2019-04-01 | TIBIA SHAFT, SPLIT | 10CM 초과, HEMI | 1EA | 1304160 | COMMUNITY BLOOD CENTER/COMMUNITY TISSUE SERVICES | TIBIA | (주)준영메디칼 | 고시 제2016-147호(2016.9.1.적용) 관련 선별급여 본인부담률 80% 적용, 중복인정여부 Y | 중복인정여부 Y
TBF33009 | 2019-04-01 | ALLOBONE(TIBIA SHAFT HEMI) | 10CM 초과, HEMI | 1EA | 1304160 | 시지바이오 | TIBIA | 시지바이오 | 고시 제2016-147호(2016.9.1.적용) 관련 선별급여 본인부담률 80% 적용, 중복인정여부 Y | 중복인정여부 Y
TBF33013 | 2019-04-01 | HUMAN BONE - HEMI TIBIA CYLINDRICAL BONE SHAFT | 10CM 초과, HEMI | 1EA | 880000 | 가톨릭대학교성빈센트병원 | TIBIA | 가톨릭대학교성빈센트병원 | 고시 제2016-147호(2016.9.1.적용) 관련 선별급여 본인부담률 80% 적용, 중복인정여부 Y | 중복인정여부 Y
TBF33024 | 2019-04-01 | HEMI TIBIA SHAFT | 10CM 초과, HEMI | 1EA | 912900 | 연세대학교의과대학세브란스병원 | TIBIA | 연세대학교의과대학세브란스병원 | 고시 제2016-147호(2016.9.1.적용) 관련 선별급여 본인부담률 80% 적용, 중복인정여부 Y | 중복인정여부 Y
TBF33070 | 2019-04-01 | TIBIA SHAFT HEMI | 10CM 초과, HEMI | 1EA | 912910 | (재)한국공공조직은행 분당차조직은행 | TIBIA | (재)한국공공조직은행 분당차조직은행 | 고시 제2016-147호(2016.9.1.적용) 관련 선별급여 본인부담률 80% 적용, 중복인정여부 Y | 중복인정여부 Y
TBF33076 | 2019-04-01 | TIBIA SHAFT, HEMI | 10CM 초과, HEMI | 1EA | 1173730 | (재)한국공공조직은행 건양대조직은행 | TIBIA | (재)한국공공조직은행 건양대조직은행 | 고시 제2016-147호(2016.9.1.적용) 관련 선별급여 본인부담률 80% 적용, 중복인정여부 Y | 중복인정여부 Y
TBF33078 | 2019-04-01 | TIBIA SHAFT, HEMI | 10CM 초과, HEMI | 1EA | 912910 | (재)한국공공조직은행 성남조직은행 | TIBIA | (재)한국공공조직은행 성남조직은행 | 고시 제2016-147호(2016.9.1.적용) 관련 선별급여 본인부담률 80% 적용, 중복인정여부 Y | 중복인정여부 Y
TBF33080 | 2019-04-01 | TIBIA SHAFT SPLIT | 10CM 초과, HEMI | 1EA | 1304160 | COMMUNITY BLOOD CENTER/COMMUNITY TISSUE SERVICES | TIBIA | ㈜코어메드 | 고시 제2016-147호(2016.9.1.적용) 관련 선별급여 본인부담률 80% 적용, 중복인정여부 Y | 중복인정여부 Y
TBF33109 | 2019-04-01 | ALLOBONE (TIBIA PLATE) | 10CM 초과,HEMI | 1EA | 1304160 | 시지바이오 | TIBIA | 시지바이오 | 고시 제2016-147호(2016.9.1.적용) 관련 선별급여 본인부담률 80% 적용, 중복인정여부 Y | 중복인정여부 Y
TBF41011 | 2019-04-01 | PROXIMAL TIBIA | W/ CARTILAGE | 1EA | 1597580 | (재)한국공공조직은행 서울성모조직은행 | TIBIA | (재)한국공공조직은행 서울성모조직은행 | 고시 제2016-147호(2016.9.1.적용) 관련 선별급여 본인부담률 80% 적용, 중복인정여부 Y | 중복인정여부 Y
TBF41013 | 2019-04-01 | HUMAN BONE-PROXIMAL TIBIA(OSTEO ARTICULAR) | W/ CARTILAGE | 1EA | 1597580 | 가톨릭대학교성빈센트병원 | TIBIA | 가톨릭대학교성빈센트병원 | 고시 제2016-147호(2016.9.1.적용) 관련 선별급여 본인부담률 80% 적용, 중복인정여부 Y | 중복인정여부 Y
TBF41014 | 2019-04-01 | PROXIMAL TIBIA | W/ CARTILAGE | 1EA | 1597580 | 경북대학교병원 | TIBIA | 경북대학교병원 | 고시 제2016-147호(2016.9.1.적용) 관련 선별급여 본인부담률 80% 적용, 중복인정여부 Y | 중복인정여부 Y
TBF41019 | 2019-04-01 | PROXIMAL TIBIA(OSTEO-ARTICULAR) | W/ CARTILAGE | 1EA | 1597580 | 삼성서울병원 | TIBIA | 삼성서울병원 | 고시 제2016-147호(2016.9.1.적용) 관련 선별급여 본인부담률 80% 적용, 중복인정여부 Y | 중복인정여부 Y
TBF41020 | 2019-04-01 | PROXIMAL TIBIA | W/ CARTILAGE | 1EA | 1597580 | 서울대학교병원 | TIBIA | 서울대학교병원 | 고시 제2016-147호(2016.9.1.적용) 관련 선별급여 본인부담률 80% 적용, 중복인정여부 Y | 중복인정여부 Y
TBF41024 | 2019-04-01 | PROXIMAL TIBIA | W/ CARTILAGE | 1EA | 1597580 | 연세대학교의과대학세브란스병원 | TIBIA | 연세대학교의과대학세브란스병원 | 고시 제2016-147호(2016.9.1.적용) 관련 선별급여 본인부담률 80% 적용, 중복인정여부 Y | 중복인정여부 Y
TBF41070 | 2019-04-01 | TIBIA PROXIMAL | W/ CARTILAGE | 1EA | 1597580 | (재)한국공공조직은행 분당차조직은행 | TIBIA | (재)한국공공조직은행 분당차조직은행 | 고시 제2016-147호(2016.9.1.적용) 관련 선별급여 본인부담률 80% 적용, 중복인정여부 Y | 중복인정여부 Y
TBF42002 | 2019-04-01 | TIBIA PROXIMAL W/ TUBEROSITY | W/O MENISCUS + PATELLA LIG. | 1EA | 2173580 | COMMUNITY BLOOD CENTER/COMMUNITY TISSUE SERVICES | TIBIA | (주)준영메디칼 | 고시 제2016-147호(2016.9.1.적용) 관련 선별급여 본인부담률 80% 적용, 중복인정여부 Y | 중복인정여부 Y
TBF42009 | 2019-04-01 | ALLOBONE(TIBIA PROXIMAL W/O PLATEAU) | W/O MENISCUS + PATELLA LIG. | 1EA | 2173580 | 시지바이오 | TIBIA | 시지바이오 | 고시 제2016-147호(2016.9.1.적용) 관련 선별급여 본인부담률 80% 적용, 중복인정여부 Y | 중복인정여부 Y
TBF42013 | 2019-04-01 | HUMAN BONE-PROXIMAL TIBIA(WITHOUT CARTILAGE) | W/O MENISCUS + PATELLA LIG. | 1EA | 1521500 | 가톨릭대학교성빈센트병원 | TIBIA | 가톨릭대학교성빈센트병원 | 고시 제2016-147호(2016.9.1.적용) 관련 선별급여 본인부담률 80% 적용, 중복인정여부 Y | 중복인정여부 Y
TBF42019 | 2019-04-01 | PROXIMAL TIBIA(W/O CARTILAGE) | W/O MENISCUS + PATELLA LIG. | 1EA | 1521500 | 삼성서울병원 | TIBIA | 삼성서울병원 | 고시 제2016-147호(2016.9.1.적용) 관련 선별급여 본인부담률 80% 적용, 중복인정여부 Y | 중복인정여부 Y
TBF42068 | 2019-04-01 | TIBIA PROXIMAL(W/O MENISCUS) | W/O MENISCUS + PATELLA LIG. | 1EA | 2173580 | 엘앤씨바이오 | TIBIA | 엘앤씨바이오 | 고시 제2016-147호(2016.9.1.적용) 관련 선별급여 본인부담률 80% 적용, 중복인정여부 Y | 중복인정여부 Y
TBF42070 | 2019-04-01 | TIBIA PROXIMAL W/O PLATEAU | W/O MENISCUS + PATELLA LIG. | 1EA | 1521500 | (재)한국공공조직은행 분당차조직은행 | TIBIA | (재)한국공공조직은행 분당차조직은행 | 고시 제2016-147호(2016.9.1.적용) 관련 선별급여 본인부담률 80% 적용, 중복인정여부 Y | 중복인정여부 Y
TBF42078 | 2019-04-01 | TIBIA PROXIMAL W/O CARTILAGE | W/O MENISCUS + PATELLA LIG. | 1EA | 1521500 | (재)한국공공조직은행 성남조직은행 | TIBIA | (재)한국공공조직은행 성남조직은행 | 고시 제2016-147호(2016.9.1.적용) 관련 선별급여 본인부담률 80% 적용, 중복인정여부 Y | 중복인정여부 Y
TBF43001 | 2019-04-01 | TIBIA PROXIMAL W/TUBEROSITY | W/O MENISCUS + PATELLA LIG. | 1EA | 2173580 | COMMUNITY BLOOD CENTER/COMMUNITY TISSUE SERVICES | TIBIA(W/O MENISCUS + PATELLA LIG.) | 셀루메드 | 고시 제2016-147호(2016.9.1.적용) 관련 선별급여 본인부담률 80% 적용, 중복인정여부 Y | 중복인정여부 Y
TBF43009 | 2019-04-01 | ALLOBONE(TIBIA PROXIMAL W/ PATELLA LIG.) | W/ MENISCUS + PATELLA LIG. + CARTILAGE | 1EA | 2825660 | 시지바이오 | TIBIA | 시지바이오 | 고시 제2016-147호(2016.9.1.적용) 관련 선별급여 본인부담률 80% 적용, 중복인정여부 Y | 중복인정여부 Y
TBF43078 | 2019-04-01 | TIBIA PROXIMAL W/ CARTILAGE | W/ MENISCUS + PATELLA LIG. + CARTILAGE | 1EA | 1977950 | (재)한국공공조직은행 성남조직은행 | TIBIA | (재)한국공공조직은행 성남조직은행 | 고시 제2016-147호(2016.9.1.적용) 관련 선별급여 본인부담률 80% 적용, 중복인정여부 Y | 중복인정여부 Y
TBF51009 | 2019-04-01 | ALLOBONE(TIBIA DISTAL) | W/ CARTILAGE | 1EA | 1901880 | 시지바이오 | TIBIA | 시지바이오 | 고시 제2016-147호(2016.9.1.적용) 관련 선별급여 본인부담률 80% 적용, 중복인정여부 Y | 중복인정여부 Y
TBF51011 | 2019-04-01 | DISTAL TIBIA | W/ CARTILAGE | 1EA | 1200000 | (재)한국공공조직은행 서울성모조직은행 | TIBIA | (재)한국공공조직은행 서울성모조직은행 | 고시 제2016-147호(2016.9.1.적용) 관련 선별급여 본인부담률 80% 적용, 중복인정여부 Y | 중복인정여부 Y
TBF51013 | 2019-04-01 | HUMAN BONE-DISTAL TIBIA (OSTEO ARTICULAR) | W/ CARTILAGE | 1EA | 1331320 | 가톨릭대학교성빈센트병원 | TIBIA | 가톨릭대학교성빈센트병원 | 고시 제2016-147호(2016.9.1.적용) 관련 선별급여 본인부담률 80% 적용, 중복인정여부 Y | 중복인정여부 Y
TBF51014 | 2019-04-01 | DISTAL TIBIA | W/ CARTILAGE | 1EA | 1331320 | 경북대학교병원 | TIBIA | 경북대학교병원 | 고시 제2016-147호(2016.9.1.적용) 관련 선별급여 본인부담률 80% 적용, 중복인정여부 Y | 중복인정여부 Y
TBF51019 | 2019-04-01 | DISTAL TIBIA(OSTEO-ARTICULAR) | W/ CARTILAGE | 1EA | 1331320 | 삼성서울병원 | TIBIA | 삼성서울병원 | 고시 제2016-147호(2016.9.1.적용) 관련 선별급여 본인부담률 80% 적용, 중복인정여부 Y | 중복인정여부 Y
TBF51020 | 2019-04-01 | DISTAL TIBIA | W/ CARTILAGE | 1EA | 1331320 | 서울대학교병원 | TIBIA | 서울대학교병원 | 고시 제2016-147호(2016.9.1.적용) 관련 선별급여 본인부담률 80% 적용, 중복인정여부 Y | 중복인정여부 Y
TBF51024 | 2019-04-01 | DISTAL TIBIA | W/ CARTILAGE | 1EA | 1331320 | 연세대학교의과대학세브란스병원 | TIBIA | 연세대학교의과대학세브란스병원 | 고시 제2016-147호(2016.9.1.적용) 관련 선별급여 본인부담률 80% 적용, 중복인정여부 Y | 중복인정여부 Y
TBF51070 | 2019-04-01 | DISTAL TIBIA | W/ CARTILAGE | 1EA | 1331320 | (재)한국공공조직은행 분당차조직은행 | TIBIA | (재)한국공공조직은행 분당차조직은행 | 고시 제2016-147호(2016.9.1.적용) 관련 선별급여 본인부담률 80% 적용, 중복인정여부 Y | 중복인정여부 Y
TBF51078 | 2019-04-01 | TIBIA DISTAL | W/ CARTILAGE | 1EA | 1331320 | (재)한국공공조직은행 성남조직은행 | TIBIA | (재)한국공공조직은행 성남조직은행 | 고시 제2016-147호(2016.9.1.적용) 관련 선별급여 본인부담률 80% 적용, 중복인정여부 Y | 중복인정여부 Y
TBF52002 | 2019-04-01 | TIBIA DISTAL | W/O CARTILAGE | 1EA | 1811320 | COMMUNITY BLOOD CENTER/ COMMUNITY TISSUE SERVICES | TIBIA | (주)준영메디칼 | 고시 제2016-147호(2016.9.1.적용) 관련 선별급여 본인부담률 80% 적용, 중복인정여부 Y | 중복인정여부 Y
TBF52013 | 2019-04-01 | HUMAN BONE-DISTAL TIBIA(WITHOUT CARTILAGE) | W/O CARTILAGE | 1EA | 1267920 | 가톨릭대학교성빈센트병원 | TIBIA | 가톨릭대학교성빈센트병원 | 고시 제2016-147호(2016.9.1.적용) 관련 선별급여 본인부담률 80% 적용, 중복인정여부 Y | 중복인정여부 Y
TBF52019 | 2019-04-01 | DISTAL TIBIA(W/O CARTILAGE) | W/O CARTILAGE | 1EA | 1267920 | 삼성서울병원 | TIBIA | 삼성서울병원 | 고시 제2016-147호(2016.9.1.적용) 관련 선별급여 본인부담률 80% 적용, 중복인정여부 Y | 중복인정여부 Y
TBF52068 | 2019-04-01 | TIBIA DISTAL(W/O CARTILAGE) | W/O CARTILAGE | 1EA | 1811320 | 엘앤씨바이오 | TIBIA | 엘앤씨바이오 | 고시 제2016-147호(2016.9.1.적용) 관련 선별급여 본인부담률 80% 적용, 중복인정여부 Y | 중복인정여부 Y
TBF81070 | 2019-04-01 | TIBIA WEDGE | 전규격 | 1EA | 402000 | (재)한국공공조직은행 분당차조직은행 | TIBIA | (재)한국공공조직은행 분당차조직은행 | 고시 제2016-147호(2016.9.1.적용) 관련 선별급여 본인부담률 80% 적용, 중복인정여부 Y | 중복인정여부 Y
TBF81078 | 2019-04-01 | TIBIA WEDGE | 전규격 | 1EA | 402000 | (재)한국공공조직은행 성남조직은행 | TIBIA | (재)한국공공조직은행 성남조직은행 | 고시 제2016-147호(2016.9.1.적용) 관련 선별급여 본인부담률 80% 적용, 중복인정여부 Y | 중복인정여부 Y
TBG01009 | 2019-04-01 | ALLOBONE(HUMERUS WHOLE) | WHOLE | 1EA | 3220130 | 시지바이오 | HUMERUS | 시지바이오 | 고시 제2016-147호(2016.9.1.적용) 관련 선별급여 본인부담률 80% 적용, 중복인정여부 Y | 중복인정여부 Y
TBG01011 | 2019-04-01 | HUMERUS WHOLE | WHOLE | 1EA | 2254090 | (재)한국공공조직은행 서울성모조직은행 | HUMERUS | (재)한국공공조직은행 서울성모조직은행 | 고시 제2016-147호(2016.9.1.적용) 관련 선별급여 본인부담률 80% 적용, 중복인정여부 Y | 중복인정여부 Y
TBG01024 | 2019-04-01 | HUMERUS WHOLE W/O ROTATOR CUFF | WHOLE | 1EA | 2254090 | 연세대학교의과대학세브란스병원 | HUMERUS | 연세대학교의과대학세브란스병원 | 고시 제2016-147호(2016.9.1.적용) 관련 선별급여 본인부담률 80% 적용, 중복인정여부 Y | 중복인정여부 Y
TBG01070 | 2019-04-01 | HUMERUS WHOLE | WHOLE | 1EA | 2254090 | (재)한국공공조직은행 분당차조직은행 | HUMERUS | (재)한국공공조직은행 분당차조직은행 | 고시 제2016-147호(2016.9.1.적용) 관련 선별급여 본인부담률 80% 적용, 중복인정여부 Y | 중복인정여부 Y
TBG01078 | 2019-04-01 | HUMERUS WHOLE | WHOLE | 1EA | 2254090 | (재)한국공공조직은행 성남조직은행 | HUMERUS | (재)한국공공조직은행 성남조직은행 | 고시 제2016-147호(2016.9.1.적용) 관련 선별급여 본인부담률 80% 적용, 중복인정여부 Y | 중복인정여부 Y
TBG03009 | 2019-04-01 | ALLOBONE(HUMERUS WHOLE W/ROTATOR CUFF) | WHOLE + ROTATOR CUFF | 1EA | 3542140 | 시지바이오 | HUMERUS | 시지바이오 | 고시 제2016-147호(2016.9.1.적용) 관련 선별급여 본인부담률 80% 적용, 중복인정여부 Y | 중복인정여부 Y
TBG03013 | 2019-04-01 | HUMAN BONE - WHOLE HUMERUS W/ROTATOR CUFF | WHOLE + ROTATOR CUFF | 1EA | 2479490 | 가톨릭대학교성빈센트병원 | HUMERUS | 가톨릭대학교성빈센트병원 | 고시 제2016-147호(2016.9.1.적용) 관련 선별급여 본인부담률 80% 적용, 중복인정여부 Y | 중복인정여부 Y
TBG03019 | 2019-04-01 | ALLOGRAFT WHOLE HUMERUS WITH ROTATOR CUFF | WHOLE + ROTATOR CUFF | 1EA | 2479490 | 삼성서울병원 | HUMERUS | 삼성서울병원 | 고시 제2016-147호(2016.9.1.적용) 관련 선별급여 본인부담률 80% 적용, 중복인정여부 Y | 중복인정여부 Y
TBG03024 | 2019-04-01 | HUMERUS WHOLE W/ ROTATOR CUFF | WHOLE + ROTATOR CUFF | 1EA | 2479490 | 연세대학교의과대학세브란스병원 | HUMERUS | 연세대학교의과대학세브란스병원 | 고시 제2016-147호(2016.9.1.적용) 관련 선별급여 본인부담률 80% 적용, 중복인정여부 Y | 중복인정여부 Y
TBG21001 | 2019-04-01 | HUMERUS RING | 3CM 이하 | 1EA | 644020 | 셀루메드 | HUMERUS | 셀루메드 | 고시 제2016-147호(2016.9.1.적용) 관련 선별급여 본인부담률 80% 적용, 중복인정여부 Y | 중복인정여부 Y
TBG21004 | 2019-04-01 | HUMERUS SHAFT | 3CM 이하 | 1EA | 644020 | COMMUNITY BLOOD CENTER/COMMUNITY TISSUE SERVICES | HUMERUS | 두성인터내셔날 | 고시 제2016-147호(2016.9.1.적용) 관련 선별급여 본인부담률 80% 적용, 중복인정여부 Y | 중복인정여부 Y
TBG21007 | 2019-04-01 | HUMERUS SHAFT | 3CM 이하 | 1EA | 644020 | 한스바이오메드 | HUMERUS | 한스바이오메드 | 고시 제2016-147호(2016.9.1.적용) 관련 선별급여 본인부담률 80% 적용, 중복인정여부 Y | 중복인정여부 Y
TBG21009 | 2019-04-01 | ALLOSPINE(HUMERUS RING) | 3CM 이하 | 1EA | 644020 | 시지바이오 | HUMERUS | 시지바이오 | 고시 제2016-147호(2016.9.1.적용) 관련 선별급여 본인부담률 80% 적용, 중복인정여부 Y | 중복인정여부 Y
TBG21068 | 2019-04-01 | HUMERUS SHAFT | 3CM 이하 | 1EA | 644020 | 엘앤씨바이오 | HUMERUS | 엘앤씨바이오 | 고시 제2016-147호(2016.9.1.적용) 관련 선별급여 본인부담률 80% 적용, 중복인정여부 Y | 중복인정여부 Y
TBG21076 | 2019-04-01 | HUMERUS SHAFT | 3CM 이하 | 1EA | 579610 | (재)한국공공조직은행 건양대조직은행 | HUMERUS | (재)한국공공조직은행 건양대조직은행 | 고시 제2016-147호(2016.9.1.적용) 관련 선별급여 본인부담률 80% 적용, 중복인정여부 Y | 중복인정여부 Y
TBG21081 | 2019-10-01 | HUMERUS SHAFT | 3CM 이하 | 1EA | 644020 | DCI DONOR SERVICES TISSUE BANK | HUMERUS | ㈜코어메드 | 고시 제2016-147호(2016.9.1.적용) 관련 선별급여 본인부담률 80% 적용, 중복인정여부 Y | 중복인정여부 Y
TBG22009 | 2019-04-01 | ALLOSPINE(HUMERUS RING W/CANCELLOUS) | 3CM 이하 | 1EA | 676220 | 시지바이오 | HUMERUS | 시지바이오 | 고시 제2016-147호(2016.9.1.적용) 관련 선별급여 본인부담률 80% 적용, 중복인정여부 Y | 중복인정여부 Y
TBG23001 | 2019-04-01 | HUMERUS SHAFT | 3CM 초과 10CM 이하 | 1EA | 1288050 | 셀루메드 | HUMERUS | 셀루메드 | 고시 제2016-147호(2016.9.1.적용) 관련 선별급여 본인부담률 80% 적용, 중복인정여부 Y | 중복인정여부 Y
TBG23004 | 2019-04-01 | HUMERUS SHAFT | 3CM 초과 10CM 이하 | 1EA | 1288050 | COMMUNITY BLOOD CENTER/COMMUNITY TISSUE SERVICES | HUMERUS | 두성인터내셔날 | 고시 제2016-147호(2016.9.1.적용) 관련 선별급여 본인부담률 80% 적용, 중복인정여부 Y | 중복인정여부 Y
TBG23007 | 2019-04-01 | HUMERUS SHAFT | 3CM 초과 10CM 이하 | 1EA | 1288050 | 한스바이오메드 | HUMERUS | 한스바이오메드 | 고시 제2016-147호(2016.9.1.적용) 관련 선별급여 본인부담률 80% 적용, 중복인정여부 Y | 중복인정여부 Y
TBG23009 | 2019-04-01 | ALLOSPINE(HUMERUS SEGMENT) | 3CM 초과 10CM 이하 | 1EA | 1288050 | 시지바이오 | HUMERUS | 시지바이오 | 고시 제2016-147호(2016.9.1.적용) 관련 선별급여 본인부담률 80% 적용, 중복인정여부 Y | 중복인정여부 Y
TBG23013 | 2019-04-01 | HUMAN BONE - HUMERUS CYLINDRICAL BONE SHAFT | 3CM 초과 10CM 이하 | 1EA | 880000 | 가톨릭대학교성빈센트병원 | HUMERUS | 가톨릭대학교성빈센트병원 | 고시 제2016-147호(2016.9.1.적용) 관련 선별급여 본인부담률 80% 적용, 중복인정여부 Y | 중복인정여부 Y
TBG23024 | 2019-04-01 | HUMERUS SHAFT | 3CM 초과 10CM 이하 | 1EA | 901630 | 연세대학교의과대학세브란스병원 | HUMERUS | 연세대학교의과대학세브란스병원 | 고시 제2016-147호(2016.9.1.적용) 관련 선별급여 본인부담률 80% 적용, 중복인정여부 Y | 중복인정여부 Y
TBG23068 | 2019-04-01 | HUMERUS SHAFT | 3CM 초과 10CM 이하 | 1EA | 1288050 | 엘앤씨바이오 | HUMERUS | 엘앤씨바이오 | 고시 제2016-147호(2016.9.1.적용) 관련 선별급여 본인부담률 80% 적용, 중복인정여부 Y | 중복인정여부 Y
TBG23070 | 2019-04-01 | HUMERUS SHAFT | 3CM 초과 10CM 이하 | 1EA | 901630 | (재)한국공공조직은행 분당차조직은행 | HUMERUS | (재)한국공공조직은행 분당차조직은행 | 고시 제2016-147호(2016.9.1.적용) 관련 선별급여 본인부담률 80% 적용, 중복인정여부 Y | 중복인정여부 Y
TBG23076 | 2019-04-01 | HUMERUS SHAFT | 3CM 초과 10CM 이하 | 1EA | 1159240 | (재)한국공공조직은행 건양대조직은행 | HUMERUS | (재)한국공공조직은행 건양대조직은행 | 고시 제2016-147호(2016.9.1.적용) 관련 선별급여 본인부담률 80% 적용, 중복인정여부 Y | 중복인정여부 Y
TBG23078 | 2019-04-01 | HUMERUS SHAFT | 3CM 초과 10CM 이하 | 1EA | 901630 | (재)한국공공조직은행 성남조직은행 | HUMERUS | (재)한국공공조직은행 성남조직은행 | 고시 제2016-147호(2016.9.1.적용) 관련 선별급여 본인부담률 80% 적용, 중복인정여부 Y | 중복인정여부 Y
TBG23081 | 2019-10-01 | HUMERUS SHAFT | 3CM 초과 10CM 이하 | 1EA | 1288050 | DCI DONOR SERVICES TISSUE BANK | HUMERUS | ㈜코어메드 | 고시 제2016-147호(2016.9.1.적용) 관련 선별급여 본인부담률 80% 적용, 중복인정여부 Y | 중복인정여부 Y
TBG24001 | 2019-04-01 | HUMERUS SHAFT | 10CM 초과 | 1EA | 1932070 | 셀루메드 | HUMERUS | 셀루메드 | 고시 제2016-147호(2016.9.1.적용) 관련 선별급여 본인부담률 80% 적용, 중복인정여부 Y | 중복인정여부 Y
TBG24004 | 2019-04-01 | HUMERUS SHAFT | 10CM 초과 | 1EA | 1932070 | COMMUNITY BLOOD CENTER/COMMUNITY TISSUE SERVICES | HUMERUS | 두성인터내셔날 | 고시 제2016-147호(2016.9.1.적용) 관련 선별급여 본인부담률 80% 적용, 중복인정여부 Y | 중복인정여부 Y
TBG24009 | 2019-04-01 | ALLOBONE(HUMERUS SHAFT) | 10CM 초과 | 1EA | 1932070 | 시지바이오 | HUMERUS | 시지바이오 | 고시 제2016-147호(2016.9.1.적용) 관련 선별급여 본인부담률 80% 적용, 중복인정여부 Y | 중복인정여부 Y
TBG24013 | 2019-04-01 | HUMAN BONE - HUMERUS CYLINDRICAL BONE SHAFT | 10CM 초과 | 1EA | 1352450 | 가톨릭대학교성빈센트병원 | HUMERUS | 가톨릭대학교성빈센트병원 | 고시 제2016-147호(2016.9.1.적용) 관련 선별급여 본인부담률 80% 적용, 중복인정여부 Y | 중복인정여부 Y
TBG24024 | 2019-04-01 | HUMERUS SHAFT | 10CM 초과 | 1EA | 1352450 | 연세대학교의과대학세브란스병원 | HUMERUS | 연세대학교의과대학세브란스병원 | 고시 제2016-147호(2016.9.1.적용) 관련 선별급여 본인부담률 80% 적용, 중복인정여부 Y | 중복인정여부 Y
TBG24068 | 2019-04-01 | HUMERUS SHAFT | 10CM 초과 | 1EA | 1932070 | 엘앤씨바이오 | HUMERUS | 엘앤씨바이오 | 고시 제2016-147호(2016.9.1.적용) 관련 선별급여 본인부담률 80% 적용, 중복인정여부 Y | 중복인정여부 Y
TBG24070 | 2019-04-01 | HUMERUS SHAFT | 10CM 초과 | 1EA | 1352450 | (재)한국공공조직은행 분당차조직은행 | HUMERUS | (재)한국공공조직은행 분당차조직은행 | 고시 제2016-147호(2016.9.1.적용) 관련 선별급여 본인부담률 80% 적용, 중복인정여부 Y | 중복인정여부 Y
TBG24076 | 2019-04-01 | HUMERUS SHAFT | 10CM 초과 | 1EA | 1738860 | (재)한국공공조직은행 건양대조직은행 | HUMERUS | (재)한국공공조직은행 건양대조직은행 | 고시 제2016-147호(2016.9.1.적용) 관련 선별급여 본인부담률 80% 적용, 중복인정여부 Y | 중복인정여부 Y
TBG24078 | 2019-04-01 | HUMERUS SHAFT | 10CM 초과 | 1EA | 1352450 | (재)한국공공조직은행 성남조직은행 | HUMERUS | (재)한국공공조직은행 성남조직은행 | 고시 제2016-147호(2016.9.1.적용) 관련 선별급여 본인부담률 80% 적용, 중복인정여부 Y | 중복인정여부 Y
TBG24081 | 2019-10-01 | HUMERUS SHAFT | 10CM 초과 | 1EA | 1932070 | DCI DONOR SERVICES TISSUE BANK | HUMERUS | ㈜코어메드 | 고시 제2016-147호(2016.9.1.적용) 관련 선별급여 본인부담률 80% 적용, 중복인정여부 Y | 중복인정여부 Y
TBG32013 | 2019-04-01 | HUMAN BONE - HEMI HUMERUS CYLINDRICAL BONE SHAFT | 3CM 초과 10CM 이하, HEMI | 1EA | 506000 | 가톨릭대학교성빈센트병원 | HUMERUS | 가톨릭대학교성빈센트병원 | 고시 제2016-147호(2016.9.1.적용) 관련 선별급여 본인부담률 80% 적용, 중복인정여부 Y | 중복인정여부 Y
TBG32024 | 2019-04-01 | HEMI HUMERUS SHAFT | 3CM 초과 10CM 이하, HEMI | 1EA | 540980 | 연세대학교의과대학세브란스병원 | HUMERUS | 연세대학교의과대학세브란스병원 | 고시 제2016-147호(2016.9.1.적용) 관련 선별급여 본인부담률 80% 적용, 중복인정여부 Y | 중복인정여부 Y
TBG33013 | 2019-04-01 | HUMAN BONE - HEMI HUMERUS CYLINDRICAL BONE SHAFT | 10CM 초과, HEMI | 1EA | 811470 | 가톨릭대학교성빈센트병원 | HUMERUS | 가톨릭대학교성빈센트병원 | 고시 제2016-147호(2016.9.1.적용) 관련 선별급여 본인부담률 80% 적용, 중복인정여부 Y | 중복인정여부 Y
TBG33024 | 2019-04-01 | HEMI HUMERUS SHAFT | 10CM 초과, HEMI | 1EA | 811470 | 연세대학교의과대학세브란스병원 | HUMERUS | 연세대학교의과대학세브란스병원 | 고시 제2016-147호(2016.9.1.적용) 관련 선별급여 본인부담률 80% 적용, 중복인정여부 Y | 중복인정여부 Y
TBG41009 | 2019-04-01 | ALLOBONE(HUMERUS PROXIMAL) | W/O ROTATOR CUFF | 1EA | 1610060 | 시지바이오 | HUMERUS | 시지바이오 | 고시 제2016-147호(2016.9.1.적용) 관련 선별급여 본인부담률 80% 적용, 중복인정여부 Y | 중복인정여부 Y
TBG41011 | 2019-04-01 | PROXIMAL HUMERUS | W/O ROTATOR CUFF | 1EA | 1127040 | (재)한국공공조직은행 서울성모조직은행 | HUMERUS | (재)한국공공조직은행 서울성모조직은행 | 고시 제2016-147호(2016.9.1.적용) 관련 선별급여 본인부담률 80% 적용, 중복인정여부 Y | 중복인정여부 Y
TBG41019 | 2019-04-01 | ALLOGRAFT PROXIMAL HUMERUS W/O ROTATOR CUFF | W/O ROTATOR CUFF | 1EA | 1127040 | 삼성서울병원 | HUMERUS | 삼성서울병원 | 고시 제2016-147호(2016.9.1.적용) 관련 선별급여 본인부담률 80% 적용, 중복인정여부 Y | 중복인정여부 Y
TBG41024 | 2019-04-01 | PROXIMAL HUMERUS W/O ROTATOR CUFF | W/O ROTATOR CUFF | 1EA | 1127040 | 연세대학교의과대학세브란스병원 | HUMERUS | 연세대학교의과대학세브란스병원 | 고시 제2016-147호(2016.9.1.적용) 관련 선별급여 본인부담률 80% 적용, 중복인정여부 Y | 중복인정여부 Y
TBG41068 | 2019-04-01 | HUMERUS PROXIMAL(W/O ROTATOR CUFF) | W/O ROTATOR CUFF | 1EA | 1610060 | 엘앤씨바이오 | HUMERUS | 엘앤씨바이오 | 고시 제2016-147호(2016.9.1.적용) 관련 선별급여 본인부담률 80% 적용, 중복인정여부 Y | 중복인정여부 Y
TBG41070 | 2019-04-01 | PROXIMAL HUMERUS | W/O ROTATOR CUFF | 1EA | 1127040 | (재)한국공공조직은행 분당차조직은행 | HUMERUS | (재)한국공공조직은행 분당차조직은행 | 고시 제2016-147호(2016.9.1.적용) 관련 선별급여 본인부담률 80% 적용, 중복인정여부 Y | 중복인정여부 Y
TBG41078 | 2019-04-01 | HUMERUS PROXIMAL | W/O ROTATOR CUFF | 1EA | 1127040 | (재)한국공공조직은행 성남조직은행 | HUMERUS | (재)한국공공조직은행 성남조직은행 | 고시 제2016-147호(2016.9.1.적용) 관련 선별급여 본인부담률 80% 적용, 중복인정여부 Y | 중복인정여부 Y
TBG42009 | 2019-04-01 | ALLOBONE(HUMERUS PROXIMAL W/ROTATOR CUFF) | W/ ROTATOR CUFF | 1EA | 1771070 | 시지바이오 | HUMERUS | 시지바이오 | 고시 제2016-147호(2016.9.1.적용) 관련 선별급여 본인부담률 80% 적용, 중복인정여부 Y | 중복인정여부 Y
TBG42013 | 2019-04-01 | HUMAN BONE-PROXIMAL HUMERUS | W/ ROTATOR CUFF | 1EA | 1239740 | 가톨릭대학교성빈센트병원 | HUMERUS | 가톨릭대학교성빈센트병원 | 고시 제2016-147호(2016.9.1.적용) 관련 선별급여 본인부담률 80% 적용, 중복인정여부 Y | 중복인정여부 Y
TBG42019 | 2019-04-01 | ALLOGRAFT PROXIMAL HUMERUS WITH ROTATOR CUFF | W/ ROTATOR CUFF | 1EA | 1239740 | 삼성서울병원 | HUMERUS | 삼성서울병원 | 고시 제2016-147호(2016.9.1.적용) 관련 선별급여 본인부담률 80% 적용, 중복인정여부 Y | 중복인정여부 Y
TBG42024 | 2019-04-01 | PROXIMAL HUMERUS W/ ROTATOR CUFF | W/ ROTATOR CUFF | 1EA | 1239740 | 연세대학교의과대학세브란스병원 | HUMERUS | 연세대학교의과대학세브란스병원 | 고시 제2016-147호(2016.9.1.적용) 관련 선별급여 본인부담률 80% 적용, 중복인정여부 Y | 중복인정여부 Y
TBG42078 | 2019-04-01 | HUMERUS PROXIMAL | W/ ROTATOR CUFF | 1EA | 1239740 | (재)한국공공조직은행 성남조직은행 | HUMERUS | (재)한국공공조직은행 성남조직은행 | 고시 제2016-147호(2016.9.1.적용) 관련 선별급여 본인부담률 80% 적용, 중복인정여부 Y | 중복인정여부 Y
TBG51009 | 2019-04-01 | ALLOBONE(HUMERUS DISTAL) | 전규격 | 1EA | 1288050 | 시지바이오 | HUMERUS | 시지바이오 | 고시 제2016-147호(2016.9.1.적용) 관련 선별급여 본인부담률 80% 적용, 중복인정여부 Y | 중복인정여부 Y
TBG51011 | 2019-04-01 | DISTAL HUMERUS | 전규격 | 1EA | 800000 | (재)한국공공조직은행 서울성모조직은행 | HUMERUS | (재)한국공공조직은행 서울성모조직은행 | 고시 제2016-147호(2016.9.1.적용) 관련 선별급여 본인부담률 80% 적용, 중복인정여부 Y | 중복인정여부 Y
TBG51013 | 2019-04-01 | HUMAN BONE-DISTAL HUMERUS | 전규격 | 1EA | 901630 | 가톨릭대학교성빈센트병원 | HUMERUS | 가톨릭대학교성빈센트병원 | 고시 제2016-147호(2016.9.1.적용) 관련 선별급여 본인부담률 80% 적용, 중복인정여부 Y | 중복인정여부 Y
TBG51024 | 2019-04-01 | DISTAL HUMERUS | 전규격 | 1EA | 901630 | 연세대학교의과대학세브란스병원 | HUMERUS | 연세대학교의과대학세브란스병원 | 고시 제2016-147호(2016.9.1.적용) 관련 선별급여 본인부담률 80% 적용, 중복인정여부 Y | 중복인정여부 Y
TBG51068 | 2019-04-01 | HUMERUS DISTAL | 전규격 | 1EA | 1288050 | 엘앤씨바이오 | HUMERUS | 엘앤씨바이오 | 고시 제2016-147호(2016.9.1.적용) 관련 선별급여 본인부담률 80% 적용, 중복인정여부 Y | 중복인정여부 Y
TBG51070 | 2019-04-01 | DISTAL HUMERUS | 전규격 | 1EA | 901630 | (재)한국공공조직은행 분당차조직은행 | HUMERUS | (재)한국공공조직은행 분당차조직은행 | 고시 제2016-147호(2016.9.1.적용) 관련 선별급여 본인부담률 80% 적용, 중복인정여부 Y | 중복인정여부 Y
TBG51078 | 2019-04-01 | HUMERUS DISTAL | 전규격 | 1EA | 901630 | (재)한국공공조직은행 성남조직은행 | HUMERUS | (재)한국공공조직은행 성남조직은행 | 고시 제2016-147호(2016.9.1.적용) 관련 선별급여 본인부담률 80% 적용, 중복인정여부 Y | 중복인정여부 Y
TBH01009 | 2019-04-01 | ALLOBONE (FIBULA WHOLE) | WHOLE | 1EA | 1158650 | 시지바이오 | FIBULA | 시지바이오 | 고시 제2016-147호(2016.9.1.적용) 관련 선별급여 본인부담률 80% 적용, 중복인정여부 Y | 중복인정여부 Y
TBH01011 | 2019-04-01 | WHOLE FIBULA | WHOLE | 1EA | 811050 | (재)한국공공조직은행 서울성모조직은행 | FIBULA | (재)한국공공조직은행 서울성모조직은행 | 고시 제2016-147호(2016.9.1.적용) 관련 선별급여 본인부담률 80% 적용, 중복인정여부 Y | 중복인정여부 Y
TBH01013 | 2019-04-01 | HUMAN BONE - WHOLE FIBULAR | WHOLE | 1EA | 811050 | 가톨릭대학교성빈센트병원 | FIBULA | 가톨릭대학교성빈센트병원 | 고시 제2016-147호(2016.9.1.적용) 관련 선별급여 본인부담률 80% 적용, 중복인정여부 Y | 중복인정여부 Y
TBH01014 | 2019-04-01 | TOTAL FIBULA | WHOLE | 1EA | 811050 | 경북대학교병원 | FIBULA | 경북대학교병원 | 고시 제2016-147호(2016.9.1.적용) 관련 선별급여 본인부담률 80% 적용, 중복인정여부 Y | 중복인정여부 Y
TBH01019 | 2019-04-01 | WHOLE FIBULAR | WHOLE | 1EA | 811050 | 삼성서울병원 | FIBULA | 삼성서울병원 | 고시 제2016-147호(2016.9.1.적용) 관련 선별급여 본인부담률 80% 적용, 중복인정여부 Y | 중복인정여부 Y
TBH01020 | 2019-04-01 | WHOLE FIBULAR | WHOLE | 1EA | 811050 | 서울대학교병원 | FIBULA | 서울대학교병원 | 고시 제2016-147호(2016.9.1.적용) 관련 선별급여 본인부담률 80% 적용, 중복인정여부 Y | 중복인정여부 Y
TBH01024 | 2019-04-01 | WHOLE FIBULAR BONE | WHOLE | 1EA | 811050 | 연세대학교의과대학세브란스병원 | FIBULA | 연세대학교의과대학세브란스병원 | 고시 제2016-147호(2016.9.1.적용) 관련 선별급여 본인부담률 80% 적용, 중복인정여부 Y | 중복인정여부 Y
TBH01070 | 2019-04-01 | WHOLE FIBULA | WHOLE | 1EA | 811050 | (재)한국공공조직은행 분당차조직은행 | FIBULA | (재)한국공공조직은행 분당차조직은행 | 고시 제2016-147호(2016.9.1.적용) 관련 선별급여 본인부담률 80% 적용, 중복인정여부 Y | 중복인정여부 Y
TBH01078 | 2019-04-01 | FIBULAR WHOLE | WHOLE | 1EA | 811050 | (재)한국공공조직은행 성남조직은행 | FIBULAR | (재)한국공공조직은행 성남조직은행 | 고시 제2016-147호(2016.9.1.적용) 관련 선별급여 본인부담률 80% 적용, 중복인정여부 Y | 중복인정여부 Y
TBH21001 | 2019-04-01 | FIBULAR WEDGE | 3CM 이하 | 1EA | 255930 | REGENERATION TECHNOLOGIES, INC | FIBULA | 셀루메드 | 고시 제2016-147호(2016.9.1.적용) 관련 선별급여 본인부담률 80% 적용, 중복인정여부 Y | 중복인정여부 Y
TBH21002 | 2019-04-01 | FIBULA RING | 3CM 이하 | 1EA | 255930 | COMMUNITY BLOOD CENTER/COMMUNITY TISSUE SERVICES | FIBULA | (주)준영메디칼 | 고시 제2016-147호(2016.9.1.적용) 관련 선별급여 본인부담률 80% 적용, 중복인정여부 Y | 중복인정여부 Y
TBH21003 | 2019-04-01 | FIBULA SHAFT | 3CM 이하 | 1EA | 255930 | DIZG(GERMAN INSTITUTE FOR CELL AND TISSUE REPLACEMENT) | FIBULA | 한솔메디칼 | 고시 제2016-147호(2016.9.1.적용) 관련 선별급여 본인부담률 80% 적용, 중복인정여부 Y | 중복인정여부 Y
TBH21004 | 2019-04-01 | FIBULA RING | 3CM 이하 | 1EA | 255930 | COMMUNITY BLOOD CENTER/COMMUNITY TISSUE SERVICES | FIBULA | 두성인터내셔날 | 고시 제2016-147호(2016.9.1.적용) 관련 선별급여 본인부담률 80% 적용, 중복인정여부 Y | 중복인정여부 Y
TBH21007 | 2019-04-01 | FIBULAR SHAFT | 3CM 이하 | 1EA | 255930 | 한스바이오메드 | FIBULA | 한스바이오메드 | 고시 제2016-147호(2016.9.1.적용) 관련 선별급여 본인부담률 80% 적용, 중복인정여부 Y | 중복인정여부 Y
TBH21008 | 2019-04-01 | FIBULA RING | 3CM 이하 | 1EA | 255930 | COMMUNITY BLOOD CENTER/COMMUNITY TISSUE SERVICES | FIBULA | 리쏘스티슈뱅크 | 고시 제2016-147호(2016.9.1.적용) 관련 선별급여 본인부담률 80% 적용, 중복인정여부 Y | 중복인정여부 Y
TBH21009 | 2019-04-01 | ALLOSPINE (FIBULA RING) | 3CM 이하 | 1EA | 255930 | 시지바이오 | FIBULA | 시지바이오 | 고시 제2016-147호(2016.9.1.적용) 관련 선별급여 본인부담률 80% 적용, 중복인정여부 Y | 중복인정여부 Y
TBH21011 | 2019-04-01 | FIBULAR SEGMENT | 3CM 이하 | 1EA | 162210 | (재)한국공공조직은행 서울성모조직은행 | FIBULA | (재)한국공공조직은행 서울성모조직은행 | 고시 제2016-147호(2016.9.1.적용) 관련 선별급여 본인부담률 80% 적용, 중복인정여부 Y | 중복인정여부 Y
TBH21013 | 2019-04-01 | HUMAN BONE - FIBULAR | 3CM 이하 | 1EA | 162210 | 가톨릭대학교성빈센트병원 | FIBULA | 가톨릭대학교성빈센트병원 | 고시 제2016-147호(2016.9.1.적용) 관련 선별급여 본인부담률 80% 적용, 중복인정여부 Y | 중복인정여부 Y
TBH21019 | 2019-04-01 | FIBULAR SHAFT | 3CM 이하 | 1EA | 162210 | 삼성서울병원 | FIBULA | 삼성서울병원 | 고시 제2016-147호(2016.9.1.적용) 관련 선별급여 본인부담률 80% 적용, 중복인정여부 Y | 중복인정여부 Y
TBH21024 | 2019-04-01 | FIBULAR SHAFT | 3CM 이하 | 1EA | 162210 | 연세대학교의과대학세브란스병원 | FIBULA | 연세대학교의과대학세브란스병원 | 고시 제2016-147호(2016.9.1.적용) 관련 선별급여 본인부담률 80% 적용, 중복인정여부 Y | 중복인정여부 Y
TBH21067 | 2019-04-01 | FIBULA RING | 3CM 이하 | 1EA | 255930 | COMMUNITY BLOOD CENTER/COMMUNITY TISSUE SERVICES | FIBULA | 서울메디칼 | 고시 제2016-147호(2016.9.1.적용) 관련 선별급여 본인부담률 80% 적용, 중복인정여부 Y | 중복인정여부 Y
TBH21068 | 2019-04-01 | FIBULA SHAFT | 3CM 이하 | 1EA | 255930 | 엘앤씨바이오 | FIBULA | 엘앤씨바이오 | 고시 제2016-147호(2016.9.1.적용) 관련 선별급여 본인부담률 80% 적용, 중복인정여부 Y | 중복인정여부 Y
TBH21070 | 2019-04-01 | FIBULAR SEGMENT | 3CM 이하 | 1EA | 179150 | (재)한국공공조직은행 분당차조직은행 | FIBULA | (재)한국공공조직은행 분당차조직은행 | 고시 제2016-147호(2016.9.1.적용) 관련 선별급여 본인부담률 80% 적용, 중복인정여부 Y | 중복인정여부 Y
TBH21074 | 2019-04-01 | FIBULA SHAFT | 3CM 이하 | 1EA | 255930 | DCI DONOR SERVICES TISSUE BANK | FIBULA | ㈜맥스메디팜 | 고시 제2016-147호(2016.9.1.적용) 관련 선별급여 본인부담률 80% 적용, 중복인정여부 Y | 중복인정여부 Y
TBH21076 | 2019-04-01 | FIBULAR SEGMENT | 3CM 이하 | 1EA | 230330 | (재)한국공공조직은행 건양대조직은행 | FIBULAR | (재)한국공공조직은행 건양대조직은행 | 고시 제2016-147호(2016.9.1.적용) 관련 선별급여 본인부담률 80% 적용, 중복인정여부 Y | 중복인정여부 Y
TBH21078 | 2019-04-01 | FIBULAR SHAFT | 3CM 이하 | 1EA | 179150 | (재)한국공공조직은행 성남조직은행 | FIBULAR | (재)한국공공조직은행 성남조직은행 | 고시 제2016-147호(2016.9.1.적용) 관련 선별급여 본인부담률 80% 적용, 중복인정여부 Y | 중복인정여부 Y
TBH21080 | 2019-04-01 | FIBULA RING | 3CM 이하 | 1EA | 255930 | COMMUNITY BLOOD CENTER/COMMUNITY TISSUE SERVICES | FIBULA | ㈜코어메드 | 고시 제2016-147호(2016.9.1.적용) 관련 선별급여 본인부담률 80% 적용, 중복인정여부 Y | 중복인정여부 Y
TBH21081 | 2019-10-01 | FIBULA SHAFT SEGMENT | 3CM 이하 | 1EA | 255930 | DCI DONOR SERVICES TISSUE BANK | FIBULA | ㈜코어메드 | 고시 제2016-147호(2016.9.1.적용) 관련 선별급여 본인부담률 80% 적용, 중복인정여부 Y | 중복인정여부 Y
TBH21091 | 2019-10-01 | FIBULA RING | 3CM 이하 | 1EA | 255930 | COMMUNITY BLOOD CENTER/COMMUNITY TISSUE SERVICES | FIBULA | ㈜알로젠 | 고시 제2016-147호(2016.9.1.적용) 관련 선별급여 본인부담률 80% 적용, 중복인정여부 Y | 중복인정여부 Y
TBH21101 | 2019-04-01 | FIBULA SEGMENT | 3CM 이하 | 1EA | 255930 | COMMUNITY BLOOD CENTER/COMMUNITY TISSUE SERVICES | FIBULA | 셀루메드 | 고시 제2016-147호(2016.9.1.적용) 관련 선별급여 본인부담률 80% 적용, 중복인정여부 Y | 중복인정여부 Y
TBH21103 | 2019-04-01 | FIBULA SHAFT | 3CM 이하 | 1EA | 255930 | MUSCULOSKELETAL TRANSPLANT FOUNDATION | FIBULA | 한솔메디칼 | 고시 제2016-147호(2016.9.1.적용) 관련 선별급여 본인부담률 80% 적용, 중복인정여부 Y | 중복인정여부 Y
TBH21109 | 2019-04-01 | ALLOSPINE (FIBULA SEGMENT) | 3CM 이하 | 1EA | 255930 | 시지바이오 | FIBULA | 시지바이오 | 고시 제2016-147호(2016.9.1.적용) 관련 선별급여 본인부담률 80% 적용, 중복인정여부 Y | 중복인정여부 Y
TBH21201 | 2019-04-01 | FIBULAR SHAFT | 3CM 이하 | 1EA | 255930 | ALLOSOURCE | FIBULA | 셀루메드 | 고시 제2016-147호(2016.9.1.적용) 관련 선별급여 본인부담률 80% 적용, 중복인정여부 Y | 중복인정여부 Y
TBH21301 | 2019-04-01 | FIBULAR RING | 3CM 이하 | 1EA | 255930 | 셀루메드 | FIBULA | 셀루메드 | 고시 제2016-147호(2016.9.1.적용) 관련 선별급여 본인부담률 80% 적용, 중복인정여부 Y | 중복인정여부 Y
TBH21401 | 2019-04-01 | FIBULAR SHAFT | 3CM 이하 | 1EA | 255930 | 셀루메드 | FIBULA | 셀루메드 | 고시 제2016-147호(2016.9.1.적용) 관련 선별급여 본인부담률 80% 적용, 중복인정여부 Y | 중복인정여부 Y
TBH22009 | 2019-04-01 | ALLOSPINE (FIBULA RING W/ CANCELLOUS) | 3CM 이하 | 1EA | 268720 | 시지바이오 | FIBULA | 시지바이오 | 고시 제2016-147호(2016.9.1.적용) 관련 선별급여 본인부담률 80% 적용, 중복인정여부 Y | 중복인정여부 Y
TBH23001 | 2019-04-01 | FIBULAR SHAFT | 3CM초과 10CM이하 | 1EA | 511860 | OSTEOTECH, INC | FIBULA | 셀루메드 | 고시 제2016-147호(2016.9.1.적용) 관련 선별급여 본인부담률 80% 적용, 중복인정여부 Y | 중복인정여부 Y
TBH23002 | 2019-04-01 | FIBULA SEGMENT | 3CM초과 10CM이하 | 1EA | 511860 | COMMUNITY BLOOD CENTER/COMMUNITY TISSUE SERVICES | FIBULA | (주)준영메디칼 | 고시 제2016-147호(2016.9.1.적용) 관련 선별급여 본인부담률 80% 적용, 중복인정여부 Y | 중복인정여부 Y
TBH23003 | 2019-04-01 | FIBULA SHAFT | 3CM초과 10CM이하 | 1EA | 511860 | DIZG(GERMAN INSTITUTE FOR CELL AND TISSUE REPLACEMENT) | FIBULA | 한솔메디칼 | 고시 제2016-147호(2016.9.1.적용) 관련 선별급여 본인부담률 80% 적용, 중복인정여부 Y | 중복인정여부 Y
TBH23004 | 2019-04-01 | FIBULA SEGMENT | 3CM초과 10CM이하 | 1EA | 511860 | COMMUNITY TISSUE SERVICES | FIBULA | 두성인터내셔날(주) | 고시 제2016-147호(2016.9.1.적용) 관련 선별급여 본인부담률 80% 적용, 중복인정여부 Y | 중복인정여부 Y
TBH23006 | 2019-04-01 | FIBULA SEGMENT | 3CM초과 10CM이하 | 1EA | 511860 | COMMUNITY BLOOD CENTER/COMMUNITY TISSUE SERVICES | FIBULA | 킴스메디텍 | 고시 제2016-147호(2016.9.1.적용) 관련 선별급여 본인부담률 80% 적용, 중복인정여부 Y | 중복인정여부 Y
TBH23007 | 2019-04-01 | FIBULAR SHAFT | 3CM초과 10CM이하 | 1EA | 511860 | HOPITAL ERASME | FIBULA | 한스바이오메드 | 고시 제2016-147호(2016.9.1.적용) 관련 선별급여 본인부담률 80% 적용, 중복인정여부 Y | 중복인정여부 Y
TBH23009 | 2019-04-01 | ALLOSPINE (FIBULA SEGMENT) | 3CM초과 10CM이하 | 1EA | 511860 | 시지바이오 | FIBULA | 시지바이오 | 고시 제2016-147호(2016.9.1.적용) 관련 선별급여 본인부담률 80% 적용, 중복인정여부 Y | 중복인정여부 Y
TBH23011 | 2019-04-01 | FIBULAR SEGMENT | 3CM초과 10CM이하 | 1EA | 324420 | (재)한국공공조직은행 서울성모조직은행 | FIBULA | (재)한국공공조직은행 서울성모조직은행 | 고시 제2016-147호(2016.9.1.적용) 관련 선별급여 본인부담률 80% 적용, 중복인정여부 Y | 중복인정여부 Y
TBH23013 | 2019-04-01 | HUMAN BONE - FIBULAR | 3CM초과 10CM이하 | 1EA | 324420 | 가톨릭대학교성빈센트병원 | FIBULA | 가톨릭대학교성빈센트병원 | 고시 제2016-147호(2016.9.1.적용) 관련 선별급여 본인부담률 80% 적용, 중복인정여부 Y | 중복인정여부 Y
TBH23014 | 2019-04-01 | FIBULA SHAFT | 3CM초과 10CM이하 | 1EA | 324420 | 경북대학교병원 | FIBULA | 경북대학교병원 | 고시 제2016-147호(2016.9.1.적용) 관련 선별급여 본인부담률 80% 적용, 중복인정여부 Y | 중복인정여부 Y
TBH23019 | 2019-04-01 | FIBULAR SHAFT | 3CM초과 10CM이하 | 1EA | 324420 | 삼성서울병원 | FIBULA | 삼성서울병원 | 고시 제2016-147호(2016.9.1.적용) 관련 선별급여 본인부담률 80% 적용, 중복인정여부 Y | 중복인정여부 Y
TBH23020 | 2019-04-01 | FIBULAR SHAFT | 3CM초과 10CM이하 | 1EA | 324420 | 서울대학교병원 | FIBULA | 서울대학교병원 | 고시 제2016-147호(2016.9.1.적용) 관련 선별급여 본인부담률 80% 적용, 중복인정여부 Y | 중복인정여부 Y
TBH23024 | 2019-04-01 | FIBULA SHAFT | 3CM초과 10CM이하 | 1EA | 324420 | 연세대학교의과대학세브란스병원 | FIBULA | 연세대학교의과대학세브란스병원 | 고시 제2016-147호(2016.9.1.적용) 관련 선별급여 본인부담률 80% 적용, 중복인정여부 Y | 중복인정여부 Y
TBH23067 | 2019-04-01 | FIBULA SEGMENT | 3CM초과 10CM이하 | 1EA | 511860 | COMMUNITY BLOOD CENTER/COMMUNITY TISSUE SERVICES | FIBULA | 서울메디칼 | 고시 제2016-147호(2016.9.1.적용) 관련 선별급여 본인부담률 80% 적용, 중복인정여부 Y | 중복인정여부 Y
TBH23068 | 2019-04-01 | FIBULA SHAFT | 3CM 초과 10CM 이하 | 1EA | 511860 | 엘앤씨바이오 | FIBULA | 엘앤씨바이오 | 고시 제2016-147호(2016.9.1.적용) 관련 선별급여 본인부담률 80% 적용, 중복인정여부 Y | 중복인정여부 Y
TBH23070 | 2019-04-01 | FIBULAR SEGMENT | 3CM 초과 10CM 이하 | 1EA | 358300 | (재)한국공공조직은행 분당차조직은행 | FIBULA | (재)한국공공조직은행 분당차조직은행 | 고시 제2016-147호(2016.9.1.적용) 관련 선별급여 본인부담률 80% 적용, 중복인정여부 Y | 중복인정여부 Y
TBH23074 | 2019-04-01 | FIBULA SHAFT | 3CM초과 10CM이하 | 1EA | 511860 | DCI DONOR SERVICES TISSUE BANK | FIBULA | ㈜맥스메디팜 | 고시 제2016-147호(2016.9.1.적용) 관련 선별급여 본인부담률 80% 적용, 중복인정여부 Y | 중복인정여부 Y
TBH23076 | 2019-04-01 | FIBULAR SEGMENT | 3CM 초과 10CM 이하 | 1EA | 460670 | (재)한국공공조직은행 건양대조직은행 | FIBULAR | (재)한국공공조직은행 건양대조직은행 | 고시 제2016-147호(2016.9.1.적용) 관련 선별급여 본인부담률 80% 적용, 중복인정여부 Y | 중복인정여부 Y
TBH23078 | 2019-04-01 | FIBULAR SHAFT | 3CM초과 10CM이하 | 1EA | 358300 | (재)한국공공조직은행 성남조직은행 | FIBULAR | (재)한국공공조직은행 성남조직은행 | 고시 제2016-147호(2016.9.1.적용) 관련 선별급여 본인부담률 80% 적용, 중복인정여부 Y | 중복인정여부 Y
TBH23080 | 2019-04-01 | FIBULA SHAFT | 3CM초과 10CM이하 | 1EA | 511860 | COMMUNITY BLOOD CENTER/COMMUNITY TISSUE SERVICES | FIBULA | ㈜코어메드 | 고시 제2016-147호(2016.9.1.적용) 관련 선별급여 본인부담률 80% 적용, 중복인정여부 Y | 중복인정여부 Y
TBH23081 | 2019-10-01 | FIBULA SHAFT SEGMENT | 3CM 초과 10CM 이하 | 1EA | 511860 | DCI DONOR SERVICES TISSUE BANK | FIBULA | ㈜코어메드 | 고시 제2016-147호(2016.9.1.적용) 관련 선별급여 본인부담률 80% 적용, 중복인정여부 Y | 중복인정여부 Y
TBH23086 | 2019-07-01 | FIBULAR SEGMENT | 3CM 초과 10CM 이하 | 1EA | 511860 | COMMUNITY BLOOD CENTER/COMMUNITY TISSUE SERVICES | FIBULA | ㈜인터메드 | 고시 제2016-147호(2016.9.1.적용) 관련 선별급여 본인부담률 80% 적용, 중복인정여부 Y | 중복인정여부 Y
TBH23091 | 2019-10-01 | FIBULA SEGMENT | 3CM 초과 10CM 이하 | 1EA | 511860 | COMMUNITY BLOOD CENTER/COMMUNITY TISSUE SERVICES | FIBULA | ㈜알로젠 | 고시 제2016-147호(2016.9.1.적용) 관련 선별급여 본인부담률 80% 적용, 중복인정여부 Y | 중복인정여부 Y
TBH23101 | 2019-04-01 | FIBULA SEGMENT | 3CM초과 10CM이하 | 1EA | 511860 | COMMUNITY BLOOD CENTER/COMMUNITY TISSUE SERVICES | FIBULA | 셀루메드 | 고시 제2016-147호(2016.9.1.적용) 관련 선별급여 본인부담률 80% 적용, 중복인정여부 Y | 중복인정여부 Y
TBH23103 | 2019-04-01 | FIBULAR SHAFT | 3CM초과 10CM이하 | 1EA | 511860 | MUSCULOSKELETAL TRANSPLANT FOUNDATION | FIBULA | 한솔메디칼 | 고시 제2016-147호(2016.9.1.적용) 관련 선별급여 본인부담률 80% 적용, 중복인정여부 Y | 중복인정여부 Y
TBH23107 | 2019-04-01 | FIBULAR SHAFT | 3CM초과 10CM이하 | 1EA | 511860 | 한스바이오메드 | FIBULA | 한스바이오메드 | 고시 제2016-147호(2016.9.1.적용) 관련 선별급여 본인부담률 80% 적용, 중복인정여부 Y | 중복인정여부 Y
TBH23113 | 2019-04-01 | HUMAN BONE - FIBULA CYLINDRICAL BONE SHAFT | 3CM초과 10CM이하 | 1EA | 324420 | 가톨릭대학교성빈센트병원 | FIBULA | 가톨릭대학교성빈센트병원 | 고시 제2016-147호(2016.9.1.적용) 관련 선별급여 본인부담률 80% 적용, 중복인정여부 Y | 중복인정여부 Y
TBH23201 | 2019-04-01 | FIBULAR SHAFT | 3CM초과 10CM이하 | 1EA | 511860 | ALLOSOURCE | FIBULA | 셀루메드 | 고시 제2016-147호(2016.9.1.적용) 관련 선별급여 본인부담률 80% 적용, 중복인정여부 Y | 중복인정여부 Y
TBH23301 | 2019-04-01 | FIBULAR SHAFT | 3CM초과 10CM이하 | 1EA | 511860 | REGENERATION TECHNOLOGIES, INC | FIBULA | 셀루메드 | 고시 제2016-147호(2016.9.1.적용) 관련 선별급여 본인부담률 80% 적용, 중복인정여부 Y | 중복인정여부 Y
TBH23401 | 2019-04-01 | FIBULAR SHAFT | 3CM초과 10CM이하 | 1EA | 511860 | 셀루메드 | FIBULA | 셀루메드 | 고시 제2016-147호(2016.9.1.적용) 관련 선별급여 본인부담률 80% 적용, 중복인정여부 Y | 중복인정여부 Y
TBH24001 | 2019-04-01 | FIBULAR SHAFT | 10CM 초과 | 1EA | 767790 | 셀루메드 | FIBULA | 셀루메드 | 고시 제2016-147호(2016.9.1.적용) 관련 선별급여 본인부담률 80% 적용, 중복인정여부 Y | 중복인정여부 Y
TBH24002 | 2019-04-01 | FIBULAR SEGMENT | 10CM 초과 | 1EA | 767790 | COMMUNITY BLOOD CENTER/COMMUNITY TISSUE SERVICES | FIBULA | (주)준영메디칼 | 고시 제2016-147호(2016.9.1.적용) 관련 선별급여 본인부담률 80% 적용, 중복인정여부 Y | 중복인정여부 Y
TBH24003 | 2019-04-01 | FIBULAR SHAFT | 10CM 초과 | 1EA | 767790 | DIZG(GERMAN INSTITUTE FOR CELL AND TISSUE REPLACEMENT) | FIBULA | 한솔메디칼 | 고시 제2016-147호(2016.9.1.적용) 관련 선별급여 본인부담률 80% 적용, 중복인정여부 Y | 중복인정여부 Y
TBH24004 | 2019-04-01 | FIBULA SEGMENT | 10CM초과 | 1EA | 767790 | COMMUNITY TISSUE SERVICES | FIBULA | 두성인터내셔날(주) | 고시 제2016-147호(2016.9.1.적용) 관련 선별급여 본인부담률 80% 적용, 중복인정여부 Y | 중복인정여부 Y
TBH24007 | 2019-04-01 | FIBULAR SHAFT | 10CM 초과 | 1EA | 767790 | ALLOSOURCE | FIBULA | 한스바이오메드 | 고시 제2016-147호(2016.9.1.적용) 관련 선별급여 본인부담률 80% 적용, 중복인정여부 Y | 중복인정여부 Y
TBH24008 | 2019-04-01 | FIBULA SEGMENT | 10CM 초과 | 1EA | 695190 | COMMUNITY BLOOD CENTER/COMMUNITY TISSUE SERVICES | FIBULA | 리쏘스티슈뱅크 | 고시 제2016-147호(2016.9.1.적용) 관련 선별급여 본인부담률 80% 적용, 중복인정여부 Y | 중복인정여부 Y
TBH24009 | 2019-04-01 | ALLOBONE (FIBULA SHAFT) | 10CM 초과 | 1EA | 767790 | 시지바이오 | FIBULA | 시지바이오 | 고시 제2016-147호(2016.9.1.적용) 관련 선별급여 본인부담률 80% 적용, 중복인정여부 Y | 중복인정여부 Y
TBH24011 | 2019-04-01 | FIBULAR SEGMENT | 10CM 초과 | 1EA | 486630 | (재)한국공공조직은행 서울성모조직은행 | FIBULA | (재)한국공공조직은행 서울성모조직은행 | 고시 제2016-147호(2016.9.1.적용) 관련 선별급여 본인부담률 80% 적용, 중복인정여부 Y | 중복인정여부 Y
TBH24013 | 2019-04-01 | HUMAN BONE - FIBULA CYLINDRICAL BONE SHAFT | 10CM 초과 | 1EA | 486630 | 가톨릭대학교성빈센트병원 | FIBULA | 가톨릭대학교성빈센트병원 | 고시 제2016-147호(2016.9.1.적용) 관련 선별급여 본인부담률 80% 적용, 중복인정여부 Y | 중복인정여부 Y
TBH24014 | 2019-04-01 | FIBULA SHAFT | 10CM 초과 | 1EA | 486630 | 경북대학교병원 | FIBULA | 경북대학교병원 | 고시 제2016-147호(2016.9.1.적용) 관련 선별급여 본인부담률 80% 적용, 중복인정여부 Y | 중복인정여부 Y
TBH24020 | 2019-04-01 | FIBULAR SHAFT | 10CM 초과 | 1EA | 486630 | 서울대학교병원 | FIBULA | 서울대학교병원 | 고시 제2016-147호(2016.9.1.적용) 관련 선별급여 본인부담률 80% 적용, 중복인정여부 Y | 중복인정여부 Y
TBH24024 | 2019-04-01 | FIBULA SHAFT | 10CM 초과 | 1EA | 486630 | 연세대학교의과대학세브란스병원 | FIBULA | 연세대학교의과대학세브란스병원 | 고시 제2016-147호(2016.9.1.적용) 관련 선별급여 본인부담률 80% 적용, 중복인정여부 Y | 중복인정여부 Y
TBH24067 | 2019-04-01 | FIBULA SEGMENT | 10CM 초과 | 1EA | 767790 | COMMUNITY BLOOD CENTER/COMMUNITY TISSUE SERVICES | FIBULA | 서울메디칼 | 고시 제2016-147호(2016.9.1.적용) 관련 선별급여 본인부담률 80% 적용, 중복인정여부 Y | 중복인정여부 Y
TBH24068 | 2019-04-01 | FIBULA SHAFT | 10CM 초과 | 1EA | 767790 | 엘앤씨바이오 | FIBULA | 엘앤씨바이오 | 고시 제2016-147호(2016.9.1.적용) 관련 선별급여 본인부담률 80% 적용, 중복인정여부 Y | 중복인정여부 Y
TBH24070 | 2019-04-01 | FIBULAR SEGMENT | 10CM 초과 | 1EA | 537450 | (재)한국공공조직은행 분당차조직은행 | FIBULA | (재)한국공공조직은행 분당차조직은행 | 고시 제2016-147호(2016.9.1.적용) 관련 선별급여 본인부담률 80% 적용, 중복인정여부 Y | 중복인정여부 Y
TBH24074 | 2019-04-01 | FIBULA SHAFT | 10CM 초과 | 1EA | 767790 | DCI DONOR SERVICES TISSUE BANK | FIBULA | ㈜맥스메디팜 | 고시 제2016-147호(2016.9.1.적용) 관련 선별급여 본인부담률 80% 적용, 중복인정여부 Y | 중복인정여부 Y
TBH24076 | 2019-04-01 | FIBULAR SEGMENT | 10CM 초과 | 1EA | 691010 | (재)한국공공조직은행 건양대조직은행 | FIBULAR | (재)한국공공조직은행 건양대조직은행 | 고시 제2016-147호(2016.9.1.적용) 관련 선별급여 본인부담률 80% 적용, 중복인정여부 Y | 중복인정여부 Y
TBH24078 | 2019-04-01 | FIBULAR SHAFT | 10CM 초과 | 1EA | 537450 | (재)한국공공조직은행 성남조직은행 | FIBULAR | (재)한국공공조직은행 성남조직은행 | 고시 제2016-147호(2016.9.1.적용) 관련 선별급여 본인부담률 80% 적용, 중복인정여부 Y | 중복인정여부 Y
TBH24080 | 2019-04-01 | FIBULA SHAFT | 10CM 초과 | 1EA | 767790 | COMMUNITY BLOOD CENTER/COMMUNITY TISSUE SERVICES | FIBULA | ㈜코어메드 | 고시 제2016-147호(2016.9.1.적용) 관련 선별급여 본인부담률 80% 적용, 중복인정여부 Y | 중복인정여부 Y
TBH24081 | 2019-10-01 | FIBULA SHAFT SEGMENT | 10CM 초과 | 1EA | 767790 | DCI DONOR SERVICES TISSUE BANK | FIBULA | ㈜코어메드 | 고시 제2016-147호(2016.9.1.적용) 관련 선별급여 본인부담률 80% 적용, 중복인정여부 Y | 중복인정여부 Y
TBH24086 | 2019-07-01 | FIBULAR SEGMENT | 10CM 초과 | 1EA | 767790 | COMMUNITY BLOOD CENTER/COMMUNITY TISSUE SERVICES | FIBULA | ㈜인터메드 | 고시 제2016-147호(2016.9.1.적용) 관련 선별급여 본인부담률 80% 적용, 중복인정여부 Y | 중복인정여부 Y
TBH24091 | 2019-10-01 | FIBULA SEGMENT | 10CM 초과 | 1EA | 767790 | COMMUNITY BLOOD CENTER/COMMUNITY TISSUE SERVICES | FIBULA | ㈜알로젠 | 고시 제2016-147호(2016.9.1.적용) 관련 선별급여 본인부담률 80% 적용, 중복인정여부 Y | 중복인정여부 Y
TBH24101 | 2019-04-01 | FIBULAR SHAFT | 10CM 초과 | 1EA | 767790 | REGENERATION TECHNOLOGIES, INC | FIBULA | 셀루메드 | 고시 제2016-147호(2016.9.1.적용) 관련 선별급여 본인부담률 80% 적용, 중복인정여부 Y | 중복인정여부 Y
TBH24107 | 2019-04-01 | FIBULAR SHAFT SEGMENT | 10CM 초과 | 1EA | 767790 | TISSUENET | FIBULA | 한스바이오메드 | 고시 제2016-147호(2016.9.1.적용) 관련 선별급여 본인부담률 80% 적용, 중복인정여부 Y | 중복인정여부 Y
TBH24109 | 2019-04-01 | ALLOBONE (FIBULA PROXIMAL) | 10CM 초과 | 1EA | 767790 | 시지바이오 | FIBULA | 시지바이오 | 고시 제2016-147호(2016.9.1.적용) 관련 선별급여 본인부담률 80% 적용, 중복인정여부 Y | 중복인정여부 Y
TBH24168 | 2019-04-01 | FIBULA DISTAL | 10CM 초과 | 1EA | 767790 | 엘앤씨바이오 | FIBULA | 엘앤씨바이오 | 고시 제2016-147호(2016.9.1.적용) 관련 선별급여 본인부담률 80% 적용, 중복인정여부 Y | 중복인정여부 Y
TBH24207 | 2019-04-01 | FIBULAR SHAFT | 10CM 초과 | 1EA | 767790 | 한스바이오메드 | FIBULA | 한스바이오메드 | 고시 제2016-147호(2016.9.1.적용) 관련 선별급여 본인부담률 80% 적용, 중복인정여부 Y | 중복인정여부 Y
TBH24209 | 2019-04-01 | ALLOBONE (FIBULA DISTAL) | 10CM 초과 | 1EA | 767790 | 시지바이오 | FIBULA | 시지바이오 | 고시 제2016-147호(2016.9.1.적용) 관련 선별급여 본인부담률 80% 적용, 중복인정여부 Y | 중복인정여부 Y
TBH24268 | 2019-04-01 | FIBULA PROXIMAL | 10CM 초과 | 1EA | 767790 | 엘앤씨바이오 | FIBULA | 엘앤씨바이오 | 고시 제2016-147호(2016.9.1.적용) 관련 선별급여 본인부담률 80% 적용, 중복인정여부 Y | 중복인정여부 Y
TBH32013 | 2019-04-01 | HUMAN BONE - HEMI FIBULA CYLINDRICAL BONE SHAFT | 3CM초과 10CM이하, HEMI | 1EA | 194650 | 가톨릭대학교성빈센트병원 | FIBULA | 가톨릭대학교성빈센트병원 | 고시 제2016-147호(2016.9.1.적용) 관련 선별급여 본인부담률 80% 적용, 중복인정여부 Y | 중복인정여부 Y
TBH32024 | 2019-04-01 | HEMI FIBULA SHAFT | 3CM초과 10CM이하, HEMI | 1EA | 194650 | 연세대학교의과대학세브란스병원 | FIBULA | 연세대학교의과대학세브란스병원 | 고시 제2016-147호(2016.9.1.적용) 관련 선별급여 본인부담률 80% 적용, 중복인정여부 Y | 중복인정여부 Y
TBH33013 | 2019-04-01 | HUMAN BONE - HEMI FIBULA CYLINDRICAL BONE SHAFT | 10CM 초과, HEMI | 1EA | 291980 | 가톨릭대학교성빈센트병원 | FIBULA | 가톨릭대학교성빈센트병원 | 고시 제2016-147호(2016.9.1.적용) 관련 선별급여 본인부담률 80% 적용, 중복인정여부 Y | 중복인정여부 Y
TBH33024 | 2019-04-01 | HEMI FIBULA SHAFT | 10CM 초과, HEMI | 1EA | 291980 | 연세대학교의과대학세브란스병원 | FIBULA | 연세대학교의과대학세브란스병원 | 고시 제2016-147호(2016.9.1.적용) 관련 선별급여 본인부담률 80% 적용, 중복인정여부 Y | 중복인정여부 Y
TBJ01009 | 2019-04-01 | ALLOBONE (RADIUS WHOLE) | WHOLE | 1EA | 1158650 | 시지바이오 | RADIUS | 시지바이오 | 고시 제2016-147호(2016.9.1.적용) 관련 선별급여 본인부담률 80% 적용, 중복인정여부 Y | 중복인정여부 Y
TBJ01011 | 2019-04-01 | WHOLE RADIUS | WHOLE | 1EA | 811050 | (재)한국공공조직은행 서울성모조직은행 | RADIUS | (재)한국공공조직은행 서울성모조직은행 | 고시 제2016-147호(2016.9.1.적용) 관련 선별급여 본인부담률 80% 적용, 중복인정여부 Y | 중복인정여부 Y
TBJ01013 | 2019-04-01 | HUMAN BONE - WHOLE RADIUS | WHOLE | 1EA | 811050 | 가톨릭대학교성빈센트병원 | RADIUS | 가톨릭대학교성빈센트병원 | 고시 제2016-147호(2016.9.1.적용) 관련 선별급여 본인부담률 80% 적용, 중복인정여부 Y | 중복인정여부 Y
TBJ01019 | 2019-04-01 | ALLOGRAFT WHOLE RADIUS | WHOLE | 1EA | 811050 | 삼성서울병원 | RADIUS | 삼성서울병원 | 고시 제2016-147호(2016.9.1.적용) 관련 선별급여 본인부담률 80% 적용, 중복인정여부 Y | 중복인정여부 Y
TBJ01024 | 2019-04-01 | RADIUS WHOLE | WHOLE | 1EA | 811050 | 연세대학교의과대학세브란스병원 | RADIUS | 연세대학교의과대학세브란스병원 | 고시 제2016-147호(2016.9.1.적용) 관련 선별급여 본인부담률 80% 적용, 중복인정여부 Y | 중복인정여부 Y
TBJ01070 | 2019-04-01 | WHOLE RADIUS | WHOLE | 1EA | 811050 | (재)한국공공조직은행 분당차조직은행 | RADIUS | (재)한국공공조직은행 분당차조직은행 | 고시 제2016-147호(2016.9.1.적용) 관련 선별급여 본인부담률 80% 적용, 중복인정여부 Y | 중복인정여부 Y
TBJ01078 | 2019-04-01 | RADIUS WHOLE | WHOLE | 1EA | 811050 | (재)한국공공조직은행 성남조직은행 | RADIUS | (재)한국공공조직은행 성남조직은행 | 고시 제2016-147호(2016.9.1.적용) 관련 선별급여 본인부담률 80% 적용, 중복인정여부 Y | 중복인정여부 Y
TBJ21001 | 2019-04-01 | RADIUS SHAFT | 3CM 이하 | 1EA | 255930 | REGENERATION TECHNOLOGIES, INC | RADIUS | 셀루메드 | 고시 제2016-147호(2016.9.1.적용) 관련 선별급여 본인부담률 80% 적용, 중복인정여부 Y | 중복인정여부 Y
TBJ21002 | 2019-04-01 | RADIUS RING | 3CM 이하 | 1EA | 255930 | COMMUNITY BLOOD CENTER/COMMUNITY TISSUE SERVICES | RADIUS | (주)준영메디칼 | 고시 제2016-147호(2016.9.1.적용) 관련 선별급여 본인부담률 80% 적용, 중복인정여부 Y | 중복인정여부 Y
TBJ21004 | 2019-04-01 | RADIUS RING | 3CM 이하 | 1EA | 255930 | COMMUNITY BLOOD CENTER/COMMUNITY TISSUE SERVICES | RADIUS | 두성인터내셔날 | 고시 제2016-147호(2016.9.1.적용) 관련 선별급여 본인부담률 80% 적용, 중복인정여부 Y | 중복인정여부 Y
TBJ21007 | 2019-04-01 | RADIUS SHAFT | 3CM 이하 | 1EA | 255930 | 한스바이오메드 | RADIUS | 한스바이오메드 | 고시 제2016-147호(2016.9.1.적용) 관련 선별급여 본인부담률 80% 적용, 중복인정여부 Y | 중복인정여부 Y
TBJ21009 | 2019-04-01 | ALLOSPINE (RADIUS RING) | 3CM 이하 | 1EA | 255930 | 시지바이오 | RADIUS | 시지바이오 | 고시 제2016-147호(2016.9.1.적용) 관련 선별급여 본인부담률 80% 적용, 중복인정여부 Y | 중복인정여부 Y
TBJ21067 | 2019-04-01 | RADIUS RING | 3CM 이하 | 1EA | 255930 | COMMUNITY BLOOD CENTER/COMMUNITY TISSUE SERVICES | RADIUS | 서울메디칼 | 고시 제2016-147호(2016.9.1.적용) 관련 선별급여 본인부담률 80% 적용, 중복인정여부 Y | 중복인정여부 Y
TBJ21068 | 2019-04-01 | RADIUS SHAFT | 3CM 이하 | 1EA | 255930 | 엘앤씨바이오 | RADIUS | 엘앤씨바이오 | 고시 제2016-147호(2016.9.1.적용) 관련 선별급여 본인부담률 80% 적용, 중복인정여부 Y | 중복인정여부 Y
TBJ21070 | 2019-04-01 | RADIUS SHAFT | 3CM 이하 | 1EA | 179150 | (재)한국공공조직은행 분당차조직은행 | RADIUS | (재)한국공공조직은행 분당차조직은행 | 고시 제2016-147호(2016.9.1.적용) 관련 선별급여 본인부담률 80% 적용, 중복인정여부 Y | 중복인정여부 Y
TBJ21074 | 2019-04-01 | RADIUS SHAFT | 3CM 이하 | 1EA | 255930 | DCI DONOR SERVICES TISSUE BANK | RADIUS | ㈜맥스메디팜 | 고시 제2016-147호(2016.9.1.적용) 관련 선별급여 본인부담률 80% 적용, 중복인정여부 Y | 중복인정여부 Y
TBJ21076 | 2019-04-01 | RADIUS SHAFT | 3CM 이하 | 1EA | 230330 | (재)한국공공조직은행 건양대조직은행 | RADIUS | (재)한국공공조직은행 건양대조직은행 | 고시 제2016-147호(2016.9.1.적용) 관련 선별급여 본인부담률 80% 적용, 중복인정여부 Y | 중복인정여부 Y
TBJ21078 | 2019-04-01 | RADIUS SHAFT | 3CM 이하 | 1EA | 179150 | (재)한국공공조직은행 성남조직은행 | RADIUS | (재)한국공공조직은행 성남조직은행 | 고시 제2016-147호(2016.9.1.적용) 관련 선별급여 본인부담률 80% 적용, 중복인정여부 Y | 중복인정여부 Y
TBJ21081 | 2019-10-01 | RADIUS SHAFT | 3CM 이하 | 1EA | 255930 | DCI DONOR SERVICES TISSUE BANK | RADIUS | ㈜코어메드 | 고시 제2016-147호(2016.9.1.적용) 관련 선별급여 본인부담률 80% 적용, 중복인정여부 Y | 중복인정여부 Y
TBJ21101 | 2019-04-01 | RADIUS RING | 3CM 이하 | 1EA | 255930 | COMMUNITY BLOOD CENTER/COMMUNITY TISSUE SERVICES | RADIUS | 셀루메드 | 고시 제2016-147호(2016.9.1.적용) 관련 선별급여 본인부담률 80% 적용, 중복인정여부 Y | 중복인정여부 Y
TBJ21109 | 2019-04-01 | ALLOSPINE (RADIUS SEGMENT) | 3CM 이하 | 1EA | 255930 | 시지바이오 | RADIUS | 시지바이오 | 고시 제2016-147호(2016.9.1.적용) 관련 선별급여 본인부담률 80% 적용, 중복인정여부 Y | 중복인정여부 Y
TBJ21201 | 2019-04-01 | RADIUS RING | 3CM 이하 | 1EA | 255930 | 셀루메드 | RADIUS | 셀루메드 | 고시 제2016-147호(2016.9.1.적용) 관련 선별급여 본인부담률 80% 적용, 중복인정여부 Y | 중복인정여부 Y
TBJ22009 | 2019-04-01 | ALLOSPINE (RADIUS RING W/ CANCELLOUS) | 3CM 이하 | 1EA | 268720 | 시지바이오 | RADIUS | 시지바이오 | 고시 제2016-147호(2016.9.1.적용) 관련 선별급여 본인부담률 80% 적용, 중복인정여부 Y | 중복인정여부 Y
TBJ23001 | 2019-04-01 | RADIUS SEGMENT | 3CM초과 10CM이하 | 1EA | 511860 | COMMUNITY BLOOD CENTER/COMMUNITY TISSUE SERVICES | RADIUS | 셀루메드 | 고시 제2016-147호(2016.9.1.적용) 관련 선별급여 본인부담률 80% 적용, 중복인정여부 Y | 중복인정여부 Y
TBJ23002 | 2019-04-01 | RADIUS SEGMENT | 3CM초과 10CM이하 | 1EA | 511860 | COMMUNITY BLOOD CENTER/COMMUNITY TISSUE SERVICES | RADIUS | (주)준영메디칼 | 고시 제2016-147호(2016.9.1.적용) 관련 선별급여 본인부담률 80% 적용, 중복인정여부 Y | 중복인정여부 Y
TBJ23003 | 2019-04-01 | RADIUS/ULNA SHAFT | 3CM초과 10CM이하 | 1EA | 511860 | MUSCULOSKELETAL TRANSPLANT FOUNDATION | RADIUS | 한솔메디칼 | 고시 제2016-147호(2016.9.1.적용) 관련 선별급여 본인부담률 80% 적용, 중복인정여부 Y | 중복인정여부 Y
TBJ23004 | 2019-04-01 | RADIUS SEGMENT | 3CM초과 10CM이하 | 1EA | 511860 | COMMUNITY BLOOD CENTER/COMMUNITY TISSUE SERVICES | RADIUS | 두성인터내셔날 | 고시 제2016-147호(2016.9.1.적용) 관련 선별급여 본인부담률 80% 적용, 중복인정여부 Y | 중복인정여부 Y
TBJ23007 | 2019-04-01 | RADIUS SHAFT | 3CM초과 10CM이하 | 1EA | 511860 | 한스바이오메드 | RADIUS | 한스바이오메드 | 고시 제2016-147호(2016.9.1.적용) 관련 선별급여 본인부담률 80% 적용, 중복인정여부 Y | 중복인정여부 Y
TBJ23009 | 2019-04-01 | ALLOSPINE (RADIUS SEGMENT) | 3CM초과 10CM이하 | 1EA | 511860 | 시지바이오 | RADIUS | 시지바이오 | 고시 제2016-147호(2016.9.1.적용) 관련 선별급여 본인부담률 80% 적용, 중복인정여부 Y | 중복인정여부 Y
TBJ23024 | 2019-04-01 | RADIUS SHAFT | 3CM초과 10CM이하 | 1EA | 324420 | 연세대학교의과대학세브란스병원 | RADIUS | 연세대학교의과대학세브란스병원 | 고시 제2016-147호(2016.9.1.적용) 관련 선별급여 본인부담률 80% 적용, 중복인정여부 Y | 중복인정여부 Y
TBJ23067 | 2019-04-01 | RADIUS SEGMENT | 3CM초과 10CM이하 | 1EA | 511860 | COMMUNITY BLOOD CENTER/COMMUNITY TISSUE SERVICES | RADIUS | 서울메디칼 | 고시 제2016-147호(2016.9.1.적용) 관련 선별급여 본인부담률 80% 적용, 중복인정여부 Y | 중복인정여부 Y
TBJ23068 | 2019-04-01 | RADIUS SHAFT | 3CM 초과 10CM 이하 | 1EA | 511860 | 엘앤씨바이오 | RADIUS | 엘앤씨바이오 | 고시 제2016-147호(2016.9.1.적용) 관련 선별급여 본인부담률 80% 적용, 중복인정여부 Y | 중복인정여부 Y
TBJ23070 | 2019-04-01 | RADIUS SHAFT | 3CM초과 10CM이하 | 1EA | 358300 | (재)한국공공조직은행 분당차조직은행 | RADIUS | (재)한국공공조직은행 분당차조직은행 | 고시 제2016-147호(2016.9.1.적용) 관련 선별급여 본인부담률 80% 적용, 중복인정여부 Y | 중복인정여부 Y
TBJ23074 | 2019-04-01 | RADIUS SHAFT | 3CM초과 10CM이하 | 1EA | 511860 | DCI DONOR SERVICES TISSUE BANK | RADIUS | ㈜맥스메디팜 | 고시 제2016-147호(2016.9.1.적용) 관련 선별급여 본인부담률 80% 적용, 중복인정여부 Y | 중복인정여부 Y
TBJ23076 | 2019-04-01 | RADIUS SHAFT | 3CM 초과 10CM 이하 | 1EA | 460670 | (재)한국공공조직은행 건양대조직은행 | RADIUS | (재)한국공공조직은행 건양대조직은행 | 고시 제2016-147호(2016.9.1.적용) 관련 선별급여 본인부담률 80% 적용, 중복인정여부 Y | 중복인정여부 Y
TBJ23078 | 2019-04-01 | RADIUS SHAFT | 3CM초과 10CM이하 | 1EA | 358300 | (재)한국공공조직은행 성남조직은행 | RADIUS | (재)한국공공조직은행 성남조직은행 | 고시 제2016-147호(2016.9.1.적용) 관련 선별급여 본인부담률 80% 적용, 중복인정여부 Y | 중복인정여부 Y
TBJ23081 | 2019-10-01 | RADIUS SHAFT | 3CM 초과 10CM 이하 | 1EA | 511860 | DCI DONOR SERVICES TISSUE BANK | RADIUS | ㈜코어메드 | 고시 제2016-147호(2016.9.1.적용) 관련 선별급여 본인부담률 80% 적용, 중복인정여부 Y | 중복인정여부 Y
TBJ23101 | 2019-04-01 | RADIUS SHAFT | 3CM초과 10CM이하 | 1EA | 511860 | 셀루메드 | RADIUS | 셀루메드 | 고시 제2016-147호(2016.9.1.적용) 관련 선별급여 본인부담률 80% 적용, 중복인정여부 Y | 중복인정여부 Y
TBJ24001 | 2019-04-01 | RADIUS SHAFT | 10CM 초과 | 1EA | 767790 | 셀루메드 | RADIUS | 셀루메드 | 고시 제2016-147호(2016.9.1.적용) 관련 선별급여 본인부담률 80% 적용, 중복인정여부 Y | 중복인정여부 Y
TBJ24007 | 2019-04-01 | RADIUS SHAFT | 10CM 초과 | 1EA | 767790 | 한스바이오메드 | RADIUS | 한스바이오메드 | 고시 제2016-147호(2016.9.1.적용) 관련 선별급여 본인부담률 80% 적용, 중복인정여부 Y | 중복인정여부 Y
TBJ24009 | 2019-04-01 | ALLOBONE (RADIUS SHAFT) | 10CM 초과 | 1EA | 767790 | 시지바이오 | RADIUS | 시지바이오 | 고시 제2016-147호(2016.9.1.적용) 관련 선별급여 본인부담률 80% 적용, 중복인정여부 Y | 중복인정여부 Y
TBJ24011 | 2019-04-01 | PROXIMAL RADIUS | 10CM 초과 | 1EA | 486630 | (재)한국공공조직은행 서울성모조직은행 | RADIUS | (재)한국공공조직은행 서울성모조직은행 | 고시 제2016-147호(2016.9.1.적용) 관련 선별급여 본인부담률 80% 적용, 중복인정여부 Y | 중복인정여부 Y
TBJ24013 | 2019-04-01 | HUMAN BONE - PROXIMAL RADIUS | 10CM초과 | 1EA | 486630 | 가톨릭대학교성빈센트병원 | RADIUS | 가톨릭대학교성빈센트병원 | 고시 제2016-147호(2016.9.1.적용) 관련 선별급여 본인부담률 80% 적용, 중복인정여부 Y | 중복인정여부 Y
TBJ24024 | 2019-04-01 | RADIUS SHAFT | 10CM 초과 | 1EA | 486630 | 연세대학교의과대학세브란스병원 | RADIUS | 연세대학교의과대학세브란스병원 | 고시 제2016-147호(2016.9.1.적용) 관련 선별급여 본인부담률 80% 적용, 중복인정여부 Y | 중복인정여부 Y
TBJ24067 | 2019-04-01 | RADIUS SEGMENT | 10CM 초과 | 1EA | 767790 | COMMUNITY BLOOD CENTER/COMMUNITY TISSUE SERVICES | RADIUS | 서울메디칼 | 고시 제2016-147호(2016.9.1.적용) 관련 선별급여 본인부담률 80% 적용, 중복인정여부 Y | 중복인정여부 Y
TBJ24068 | 2019-04-01 | RADIUS SHAFT | 10CM 초과 | 1EA | 767790 | 엘앤씨바이오 | RADIUS | 엘앤씨바이오 | 고시 제2016-147호(2016.9.1.적용) 관련 선별급여 본인부담률 80% 적용, 중복인정여부 Y | 중복인정여부 Y
TBJ24070 | 2019-04-01 | PROXIMAL RADIUS | 10CM 초과 | 1EA | 486630 | (재)한국공공조직은행 분당차조직은행 | RADIUS | (재)한국공공조직은행 분당차조직은행 | 고시 제2016-147호(2016.9.1.적용) 관련 선별급여 본인부담률 80% 적용, 중복인정여부 Y | 중복인정여부 Y
TBJ24074 | 2019-04-01 | RADIUS SHAFT | 10CM 초과 | 1EA | 767790 | DCI DONOR SERVICES TISSUE BANK | RADIUS | ㈜맥스메디팜 | 고시 제2016-147호(2016.9.1.적용) 관련 선별급여 본인부담률 80% 적용, 중복인정여부 Y | 중복인정여부 Y
TBJ24076 | 2019-04-01 | RADIUS SHAFT | 10CM 초과 | 1EA | 691010 | (재)한국공공조직은행 건양대조직은행 | RADIUS | (재)한국공공조직은행 건양대조직은행 | 고시 제2016-147호(2016.9.1.적용) 관련 선별급여 본인부담률 80% 적용, 중복인정여부 Y | 중복인정여부 Y
TBJ24078 | 2019-04-01 | RADIUS SHAFT | 10CM 초과 | 1EA | 537450 | (재)한국공공조직은행 성남조직은행 | RADIUS | (재)한국공공조직은행 성남조직은행 | 고시 제2016-147호(2016.9.1.적용) 관련 선별급여 본인부담률 80% 적용, 중복인정여부 Y | 중복인정여부 Y
TBJ24081 | 2019-10-01 | RADIUS SHAFT | 10CM 초과 | 1EA | 767790 | DCI DONOR SERVICES TISSUE BANK | RADIUS | ㈜코어메드 | 고시 제2016-147호(2016.9.1.적용) 관련 선별급여 본인부담률 80% 적용, 중복인정여부 Y | 중복인정여부 Y
TBJ24109 | 2019-04-01 | ALLOBONE (RADIUS PROXIMAL) | 10CM초과 | 1EA | 767790 | 시지바이오 | RADIUS | 시지바이오 | 고시 제2016-147호(2016.9.1.적용) 관련 선별급여 본인부담률 80% 적용, 중복인정여부 Y | 중복인정여부 Y
TBJ24111 | 2019-04-01 | DISTAL RADIUS | 10CM 초과 | 1EA | 486630 | (재)한국공공조직은행 서울성모조직은행 | RADIUS | (재)한국공공조직은행 서울성모조직은행 | 고시 제2016-147호(2016.9.1.적용) 관련 선별급여 본인부담률 80% 적용, 중복인정여부 Y | 중복인정여부 Y
TBJ24113 | 2019-04-01 | HUMAN BONE - DISTAL RADIUS | 10CM초과 | 1EA | 486630 | 가톨릭대학교성빈센트병원 | RADIUS | 가톨릭대학교성빈센트병원 | 고시 제2016-147호(2016.9.1.적용) 관련 선별급여 본인부담률 80% 적용, 중복인정여부 Y | 중복인정여부 Y
TBJ24168 | 2019-04-01 | RADIUS DISTAL | 10CM 초과 | 1EA | 767790 | 엘앤씨바이오 | RADIUS | 엘앤씨바이오 | 고시 제2016-147호(2016.9.1.적용) 관련 선별급여 본인부담률 80% 적용, 중복인정여부 Y | 중복인정여부 Y
TBJ24170 | 2019-04-01 | DISTAL RADIUS | 10CM 초과 | 1EA | 486630 | (재)한국공공조직은행 분당차조직은행 | RADIUS | (재)한국공공조직은행 분당차조직은행 | 고시 제2016-147호(2016.9.1.적용) 관련 선별급여 본인부담률 80% 적용, 중복인정여부 Y | 중복인정여부 Y
TBJ24209 | 2019-04-01 | ALLOBONE (RADIUS DISTAL) | 10CM초과 | 1EA | 767790 | 시지바이오 | RADIUS | 시지바이오 | 고시 제2016-147호(2016.9.1.적용) 관련 선별급여 본인부담률 80% 적용, 중복인정여부 Y | 중복인정여부 Y
TBJ24268 | 2019-04-01 | RADIUS PROXIMAL | 10CM 초과 | 1EA | 767790 | 엘앤씨바이오 | RADIUS | 엘앤씨바이오 | 고시 제2016-147호(2016.9.1.적용) 관련 선별급여 본인부담률 80% 적용, 중복인정여부 Y | 중복인정여부 Y
TBJ32024 | 2019-04-01 | HEMI RADIUS SHAFT | 3CM초과 10CM이하, HEMI | 1EA | 194650 | 연세대학교의과대학세브란스병원 | RADIUS | 연세대학교의과대학세브란스병원 | 고시 제2016-147호(2016.9.1.적용) 관련 선별급여 본인부담률 80% 적용, 중복인정여부 Y | 중복인정여부 Y
TBJ33024 | 2019-04-01 | HEMI RADIUS SHAFT | 10CM 초과, HEMI | 1EA | 291980 | 연세대학교의과대학세브란스병원 | RADIUS | 연세대학교의과대학세브란스병원 | 고시 제2016-147호(2016.9.1.적용) 관련 선별급여 본인부담률 80% 적용, 중복인정여부 Y | 중복인정여부 Y
TBK01009 | 2019-04-01 | ALLOBONE (ULNA WHOLE) | WHOLE | 1EA | 1158650 | 시지바이오 | ULNA | 시지바이오 | 고시 제2016-147호(2016.9.1.적용) 관련 선별급여 본인부담률 80% 적용, 중복인정여부 Y | 중복인정여부 Y
TBK01011 | 2019-04-01 | WHOLE ULNA | WHOLE | 1EA | 811050 | (재)한국공공조직은행 서울성모조직은행 | ULNA | (재)한국공공조직은행 서울성모조직은행 | 고시 제2016-147호(2016.9.1.적용) 관련 선별급여 본인부담률 80% 적용, 중복인정여부 Y | 중복인정여부 Y
TBK01013 | 2019-04-01 | HUMAN BONE - WHOLE ULNA | WHOLE | 1EA | 811050 | 가톨릭대학교성빈센트병원 | ULNA | 가톨릭대학교성빈센트병원 | 고시 제2016-147호(2016.9.1.적용) 관련 선별급여 본인부담률 80% 적용, 중복인정여부 Y | 중복인정여부 Y
TBK01019 | 2019-04-01 | ALLOGRAFT WHOLE ULNA | WHOLE | 1EA | 811050 | 삼성서울병원 | ULNA | 삼성서울병원 | 고시 제2016-147호(2016.9.1.적용) 관련 선별급여 본인부담률 80% 적용, 중복인정여부 Y | 중복인정여부 Y
TBK01024 | 2019-04-01 | ULNA WHOLE | WHOLE | 1EA | 811050 | 연세대학교의과대학세브란스병원 | ULNA | 연세대학교의과대학세브란스병원 | 고시 제2016-147호(2016.9.1.적용) 관련 선별급여 본인부담률 80% 적용, 중복인정여부 Y | 중복인정여부 Y
TBK01070 | 2019-04-01 | WHOLE ULNA | WHOLE | 1EA | 811050 | (재)한국공공조직은행 분당차조직은행 | ULNA | (재)한국공공조직은행 분당차조직은행 | 고시 제2016-147호(2016.9.1.적용) 관련 선별급여 본인부담률 80% 적용, 중복인정여부 Y | 중복인정여부 Y
TBK01078 | 2019-04-01 | ULNA WHOLE | WHOLE | 1EA | 811050 | (재)한국공공조직은행 성남조직은행 | ULNA | (재)한국공공조직은행 성남조직은행 | 고시 제2016-147호(2016.9.1.적용) 관련 선별급여 본인부담률 80% 적용, 중복인정여부 Y | 중복인정여부 Y
TBK21001 | 2019-04-01 | ULNA WEDGE | 3CM 이하 | 1EA | 255930 | REGENERATION TECHNOLOGIES, INC | ULNA | 셀루메드 | 고시 제2016-147호(2016.9.1.적용) 관련 선별급여 본인부담률 80% 적용, 중복인정여부 Y | 중복인정여부 Y
TBK21002 | 2019-04-01 | ULNA RING | 3CM 이하 | 1EA | 255930 | COMMUNITY BLOOD CENTER/COMMUNITY TISSUE SERVICES | ULNA | (주)준영메디칼 | 고시 제2016-147호(2016.9.1.적용) 관련 선별급여 본인부담률 80% 적용, 중복인정여부 Y | 중복인정여부 Y
TBK21004 | 2019-04-01 | ULNA RING | 3CM 이하 | 1EA | 255930 | COMMUNITY BLOOD CENTER/COMMUNITY TISSUE SERVICES | ULNA | 두성인터내셔날 | 고시 제2016-147호(2016.9.1.적용) 관련 선별급여 본인부담률 80% 적용, 중복인정여부 Y | 중복인정여부 Y
TBK21007 | 2019-04-01 | ULNA SHAFT | 3CM 이하 | 1EA | 255930 | 한스바이오메드 | ULNA | 한스바이오메드 | 고시 제2016-147호(2016.9.1.적용) 관련 선별급여 본인부담률 80% 적용, 중복인정여부 Y | 중복인정여부 Y
TBK21009 | 2019-04-01 | ALLOSPINE (ULNA RING) | 3CM 이하 | 1EA | 255930 | 시지바이오 | ULNA | 시지바이오 | 고시 제2016-147호(2016.9.1.적용) 관련 선별급여 본인부담률 80% 적용, 중복인정여부 Y | 중복인정여부 Y
TBK21067 | 2019-04-01 | ULNA RING | 3CM 이하 | 1EA | 255930 | COMMUNITY BLOOD CENTER/COMMUNITY TISSUE SERVICES | ULNA | 서울메디칼 | 고시 제2016-147호(2016.9.1.적용) 관련 선별급여 본인부담률 80% 적용, 중복인정여부 Y | 중복인정여부 Y
TBK21068 | 2019-04-01 | ULNA SHAFT | 3CM 이하 | 1EA | 255930 | 엘앤씨바이오 | ULNA | 엘앤씨바이오 | 고시 제2016-147호(2016.9.1.적용) 관련 선별급여 본인부담률 80% 적용, 중복인정여부 Y | 중복인정여부 Y
TBK21070 | 2019-04-01 | ULNA SHAFT | 3CM 이하 | 1EA | 179150 | (재)한국공공조직은행 분당차조직은행 | ULNA | (재)한국공공조직은행 분당차조직은행 | 고시 제2016-147호(2016.9.1.적용) 관련 선별급여 본인부담률 80% 적용, 중복인정여부 Y | 중복인정여부 Y
TBK21074 | 2019-04-01 | ULNA SHAFT | 3CM 이하 | 1EA | 255930 | DCI DONOR SERVICES TISSUE BANK | ULNA | ㈜맥스메디팜 | 고시 제2016-147호(2016.9.1.적용) 관련 선별급여 본인부담률 80% 적용, 중복인정여부 Y | 중복인정여부 Y
TBK21076 | 2019-04-01 | ULNA SHAFT | 3CM 이하 | 1EA | 230330 | (재)한국공공조직은행 건양대조직은행 | ULNA | (재)한국공공조직은행 건양대조직은행 | 고시 제2016-147호(2016.9.1.적용) 관련 선별급여 본인부담률 80% 적용, 중복인정여부 Y | 중복인정여부 Y
TBK21078 | 2019-04-01 | ULNA SHAFT | 3CM 이하 | 1EA | 179150 | (재)한국공공조직은행 성남조직은행 | ULNA | (재)한국공공조직은행 성남조직은행 | 고시 제2016-147호(2016.9.1.적용) 관련 선별급여 본인부담률 80% 적용, 중복인정여부 Y | 중복인정여부 Y
TBK21080 | 2019-04-01 | ULNA RING | 3CM 이하 | 1EA | 255930 | COMMUNITY BLOOD CENTER/COMMUNITY TISSUE SERVICES | ULNA | ㈜코어메드 | 고시 제2016-147호(2016.9.1.적용) 관련 선별급여 본인부담률 80% 적용, 중복인정여부 Y | 중복인정여부 Y
TBK21081 | 2019-10-01 | ULNA SHAFT | 3CM 이하 | 1EA | 255930 | DCI DONOR SERVICES TISSUE BANK | ULNA | ㈜코어메드 | 고시 제2016-147호(2016.9.1.적용) 관련 선별급여 본인부담률 80% 적용, 중복인정여부 Y | 중복인정여부 Y
TBK21091 | 2019-10-01 | ULNA RING | 3CM 이하 | 1EA | 255930 | COMMUNITY BLOOD CENTER/COMMUNITY TISSUE SERVICES | ULNA | ㈜알로젠 | 고시 제2016-147호(2016.9.1.적용) 관련 선별급여 본인부담률 80% 적용, 중복인정여부 Y | 중복인정여부 Y
TBK21101 | 2019-04-01 | ULNA RING | 3CM 이하 | 1EA | 255930 | COMMUNITY BLOOD CENTER/COMMUNITY TISSUE SERVICES | ULNA | 셀루메드 | 고시 제2016-147호(2016.9.1.적용) 관련 선별급여 본인부담률 80% 적용, 중복인정여부 Y | 중복인정여부 Y
TBK21109 | 2019-04-01 | ALLOSPINE (ULNA SEGMENT) | 3CM 이하 | 1EA | 255930 | 시지바이오 | ULNA | 시지바이오 | 고시 제2016-147호(2016.9.1.적용) 관련 선별급여 본인부담률 80% 적용, 중복인정여부 Y | 중복인정여부 Y
TBK21201 | 2019-04-01 | ULNA SHAFT | 3CM 이하 | 1EA | 255930 | NOVOINJERTOS, S.C | ULNA | 셀루메드 | 고시 제2016-147호(2016.9.1.적용) 관련 선별급여 본인부담률 80% 적용, 중복인정여부 Y | 중복인정여부 Y
TBK21301 | 2019-04-01 | ULNA RING | 3CM 이하 | 1EA | 255930 | 셀루메드 | ULNA | 셀루메드 | 고시 제2016-147호(2016.9.1.적용) 관련 선별급여 본인부담률 80% 적용, 중복인정여부 Y | 중복인정여부 Y
TBK22009 | 2019-04-01 | ALLOSPINE (ULNA RING W/ CANCELLOUS) | 3CM 이하 | 1EA | 268720 | 시지바이오 | ULNA | 시지바이오 | 고시 제2016-147호(2016.9.1.적용) 관련 선별급여 본인부담률 80% 적용, 중복인정여부 Y | 중복인정여부 Y
TBK22070 | 2019-04-01 | ULNA RINGW/CANCELLOUS | 3CM 이하 | 1EA | 188100 | (재)한국공공조직은행 분당차조직은행 | ULNA | (재)한국공공조직은행 분당차조직은행 | 고시 제2016-147호(2016.9.1.적용) 관련 선별급여 본인부담률 80% 적용, 중복인정여부 Y | 중복인정여부 Y
TBK22078 | 2019-04-01 | ULNA RING W/CANCELLOUS | 3CM 이하 | 1EA | 188100 | (재)한국공공조직은행 성남조직은행 | ULNA | (재)한국공공조직은행 성남조직은행 | 고시 제2016-147호(2016.9.1.적용) 관련 선별급여 본인부담률 80% 적용, 중복인정여부 Y | 중복인정여부 Y
TBK23001 | 2019-04-01 | ULNA SHAFT | 3CM초과 10CM이하 | 1EA | 511860 | REGENERATION TECHNOLOGIES, INC | ULNA | 셀루메드 | 고시 제2016-147호(2016.9.1.적용) 관련 선별급여 본인부담률 80% 적용, 중복인정여부 Y | 중복인정여부 Y
TBK23002 | 2019-04-01 | ULNA SEGMENT | 3CM초과 10CM이하 | 1EA | 511860 | COMMUNITY BLOOD CENTER/COMMUNITY TISSUE SERVICES | ULNA | (주)준영메디칼 | 고시 제2016-147호(2016.9.1.적용) 관련 선별급여 본인부담률 80% 적용, 중복인정여부 Y | 중복인정여부 Y
TBK23003 | 2019-04-01 | RADIUS/ULNA SHAFT | 3CM초과 10CM이하 | 1EA | 511860 | MUSCULOSKELETAL TRANSPLANT FOUNDATION | ULNA | 한솔메디칼 | 고시 제2016-147호(2016.9.1.적용) 관련 선별급여 본인부담률 80% 적용, 중복인정여부 Y | 중복인정여부 Y
TBK23004 | 2019-04-01 | ULNA SEGMENT | 3CM초과 10CM이하 | 1EA | 511860 | COMMUNITY BLOOD CENTER/COMMUNITY TISSUE SERVICES | ULNA | 두성인터내셔날 | 고시 제2016-147호(2016.9.1.적용) 관련 선별급여 본인부담률 80% 적용, 중복인정여부 Y | 중복인정여부 Y
TBK23007 | 2019-04-01 | ULNA SHAFT | 3CM초과 10CM이하 | 1EA | 511860 | 한스바이오메드 | ULNA | 한스바이오메드 | 고시 제2016-147호(2016.9.1.적용) 관련 선별급여 본인부담률 80% 적용, 중복인정여부 Y | 중복인정여부 Y
TBK23009 | 2019-04-01 | ALLOSPINE (ULNA SEGMENT) | 3CM초과 10CM이하 | 1EA | 511860 | 시지바이오 | ULNA | 시지바이오 | 고시 제2016-147호(2016.9.1.적용) 관련 선별급여 본인부담률 80% 적용, 중복인정여부 Y | 중복인정여부 Y
TBK23024 | 2019-04-01 | ULNA SHAFT | 3CM초과 10CM이하 | 1EA | 324420 | 연세대학교의과대학세브란스병원 | ULNA | 연세대학교의과대학세브란스병원 | 고시 제2016-147호(2016.9.1.적용) 관련 선별급여 본인부담률 80% 적용, 중복인정여부 Y | 중복인정여부 Y
TBK23067 | 2019-04-01 | ULNA SEGMENT | 3CM초과 10CM이하 | 1EA | 511860 | COMMUNITY BLOOD CENTER/COMMUNITY TISSUE SERVICES | ULNA | 서울메디칼 | 고시 제2016-147호(2016.9.1.적용) 관련 선별급여 본인부담률 80% 적용, 중복인정여부 Y | 중복인정여부 Y
TBK23068 | 2019-04-01 | ULNA SHAFT | 3CM 초과 10CM 이하 | 1EA | 511860 | 엘앤씨바이오 | ULNA | 엘앤씨바이오 | 고시 제2016-147호(2016.9.1.적용) 관련 선별급여 본인부담률 80% 적용, 중복인정여부 Y | 중복인정여부 Y
TBK23070 | 2019-04-01 | ULNA SHAFT | 3CM초과 10CM이하 | 1EA | 358300 | (재)한국공공조직은행 분당차조직은행 | ULNA | (재)한국공공조직은행 분당차조직은행 | 고시 제2016-147호(2016.9.1.적용) 관련 선별급여 본인부담률 80% 적용, 중복인정여부 Y | 중복인정여부 Y
TBK23074 | 2019-04-01 | ULNA SHAFT | 3CM초과 10CM이하 | 1EA | 511860 | DCI DONOR SERVICES TISSUE BANK | ULNA | ㈜맥스메디팜 | 고시 제2016-147호(2016.9.1.적용) 관련 선별급여 본인부담률 80% 적용, 중복인정여부 Y | 중복인정여부 Y
TBK23076 | 2019-04-01 | ULNA SHAFT | 3CM 초과 10CM 이하 | 1EA | 460670 | (재)한국공공조직은행 건양대조직은행 | ULNA | (재)한국공공조직은행 건양대조직은행 | 고시 제2016-147호(2016.9.1.적용) 관련 선별급여 본인부담률 80% 적용, 중복인정여부 Y | 중복인정여부 Y
TBK23078 | 2019-04-01 | ULNA SHAFT | 3CM초과 10CM이하 | 1EA | 358300 | (재)한국공공조직은행 성남조직은행 | ULNA | (재)한국공공조직은행 성남조직은행 | 고시 제2016-147호(2016.9.1.적용) 관련 선별급여 본인부담률 80% 적용, 중복인정여부 Y | 중복인정여부 Y
TBK23080 | 2019-04-01 | ULNA SHAFT | 3CM초과 10CM이하 | 1EA | 511860 | COMMUNITY BLOOD CENTER/COMMUNITY TISSUE SERVICES | ULNA | ㈜코어메드 | 고시 제2016-147호(2016.9.1.적용) 관련 선별급여 본인부담률 80% 적용, 중복인정여부 Y | 중복인정여부 Y
TBK23081 | 2019-10-01 | ULNA SHAFT | 3CM 초과 10CM 이하 | 1EA | 511860 | DCI DONOR SERVICES TISSUE BANK | ULNA | ㈜코어메드 | 고시 제2016-147호(2016.9.1.적용) 관련 선별급여 본인부담률 80% 적용, 중복인정여부 Y | 중복인정여부 Y
TBK23091 | 2019-10-01 | ULNA SEGMENT | 3CM 초과 10CM 이하 | 1EA | 511860 | COMMUNITY BLOOD CENTER/COMMUNITY TISSUE SERVICES | ULNA | ㈜알로젠 | 고시 제2016-147호(2016.9.1.적용) 관련 선별급여 본인부담률 80% 적용, 중복인정여부 Y | 중복인정여부 Y
TBK23101 | 2019-04-01 | ULNA SEGMENT | 3CM초과 10CM이하 | 1EA | 511860 | COMMUNITY BLOOD CENTER/COMMUNITY TISSUE SERVICES | ULNA | 셀루메드 | 고시 제2016-147호(2016.9.1.적용) 관련 선별급여 본인부담률 80% 적용, 중복인정여부 Y | 중복인정여부 Y
TBK23201 | 2019-04-01 | ULNA SHAFT | 3CM초과 10CM이하 | 1EA | 511860 | 셀루메드 | ULNA | 셀루메드 | 고시 제2016-147호(2016.9.1.적용) 관련 선별급여 본인부담률 80% 적용, 중복인정여부 Y | 중복인정여부 Y
TBK24001 | 2019-04-01 | ULNA SHAFT | 10CM 초과 | 1EA | 767790 | 셀루메드 | ULNA | 셀루메드 | 고시 제2016-147호(2016.9.1.적용) 관련 선별급여 본인부담률 80% 적용, 중복인정여부 Y | 중복인정여부 Y
TBK24004 | 2019-04-01 | ULNA SEGMENT | 10CM초과 | 1EA | 767790 | COMMUNITY TISSUE SERVICES | ULNA | 두성인터내셔날(주) | 고시 제2016-147호(2016.9.1.적용) 관련 선별급여 본인부담률 80% 적용, 중복인정여부 Y | 중복인정여부 Y
TBK24007 | 2019-04-01 | ULNA SHAFT | 10CM 초과 | 1EA | 767790 | 한스바이오메드 | ULNA | 한스바이오메드 | 고시 제2016-147호(2016.9.1.적용) 관련 선별급여 본인부담률 80% 적용, 중복인정여부 Y | 중복인정여부 Y
TBK24009 | 2019-04-01 | ALLOBONE (ULNA SHAFT) | 10CM 초과 | 1EA | 767790 | 시지바이오 | ULNA | 시지바이오 | 고시 제2016-147호(2016.9.1.적용) 관련 선별급여 본인부담률 80% 적용, 중복인정여부 Y | 중복인정여부 Y
TBK24011 | 2019-04-01 | PROXIMAL ULNA | 10CM 초과 | 1EA | 486630 | (재)한국공공조직은행 서울성모조직은행 | ULNA | (재)한국공공조직은행 서울성모조직은행 | 고시 제2016-147호(2016.9.1.적용) 관련 선별급여 본인부담률 80% 적용, 중복인정여부 Y | 중복인정여부 Y
TBK24013 | 2019-04-01 | HUMAN BONE - PROXIMAL ULNA | 10CM초과 | 1EA | 486630 | 가톨릭대학교성빈센트병원 | ULNA | 가톨릭대학교성빈센트병원 | 고시 제2016-147호(2016.9.1.적용) 관련 선별급여 본인부담률 80% 적용, 중복인정여부 Y | 중복인정여부 Y
TBK24024 | 2019-04-01 | ULNA SHAFT | 10CM 초과 | 1EA | 486630 | 연세대학교의과대학세브란스병원 | ULNA | 연세대학교의과대학세브란스병원 | 고시 제2016-147호(2016.9.1.적용) 관련 선별급여 본인부담률 80% 적용, 중복인정여부 Y | 중복인정여부 Y
TBK24067 | 2019-04-01 | ULNA SEGMENT | 10CM 초과 | 1EA | 767790 | COMMUNITY BLOOD CENTER/COMMUNITY TISSUE SERVICES | ULNA | 서울메디칼 | 고시 제2016-147호(2016.9.1.적용) 관련 선별급여 본인부담률 80% 적용, 중복인정여부 Y | 중복인정여부 Y
TBK24068 | 2019-04-01 | ULNA SHAFT | 10CM 초과 | 1EA | 767790 | 엘앤씨바이오 | ULNA | 엘앤씨바이오 | 고시 제2016-147호(2016.9.1.적용) 관련 선별급여 본인부담률 80% 적용, 중복인정여부 Y | 중복인정여부 Y
TBK24070 | 2019-04-01 | PROXIMAL ULNA | 10CM 초과 | 1EA | 486630 | (재)한국공공조직은행 분당차조직은행 | ULNA | (재)한국공공조직은행 분당차조직은행 | 고시 제2016-147호(2016.9.1.적용) 관련 선별급여 본인부담률 80% 적용, 중복인정여부 Y | 중복인정여부 Y
TBK24074 | 2019-04-01 | ULNA SHAFT | 10CM 초과 | 1EA | 767790 | DCI DONOR SERVICES TISSUE BANK | ULNA | ㈜맥스메디팜 | 고시 제2016-147호(2016.9.1.적용) 관련 선별급여 본인부담률 80% 적용, 중복인정여부 Y | 중복인정여부 Y
TBK24076 | 2019-04-01 | ULNA SHAFT | 10CM 초과 | 1EA | 691010 | (재)한국공공조직은행 건양대조직은행 | ULNA | (재)한국공공조직은행 건양대조직은행 | 고시 제2016-147호(2016.9.1.적용) 관련 선별급여 본인부담률 80% 적용, 중복인정여부 Y | 중복인정여부 Y
TBK24078 | 2019-04-01 | ULNA SHAFT | 10CM 초과 | 1EA | 537450 | (재)한국공공조직은행 성남조직은행 | ULNA | (재)한국공공조직은행 성남조직은행 | 고시 제2016-147호(2016.9.1.적용) 관련 선별급여 본인부담률 80% 적용, 중복인정여부 Y | 중복인정여부 Y
TBK24080 | 2019-04-01 | ULNA SHAFT | 10CM 초과 | 1EA | 767790 | COMMUNITY BLOOD CENTER/COMMUNITY TISSUE SERVICES | ULNA | ㈜코어메드 | 고시 제2016-147호(2016.9.1.적용) 관련 선별급여 본인부담률 80% 적용, 중복인정여부 Y | 중복인정여부 Y
TBK24081 | 2019-10-01 | ULNA SHAFT | 10CM 초과 | 1EA | 767790 | DCI DONOR SERVICES TISSUE BANK | ULNA | ㈜코어메드 | 고시 제2016-147호(2016.9.1.적용) 관련 선별급여 본인부담률 80% 적용, 중복인정여부 Y | 중복인정여부 Y
TBK24091 | 2019-10-01 | ULNA SEGMENT | 10CM 초과 | 1EA | 767790 | COMMUNITY BLOOD CENTER/COMMUNITY TISSUE SERVICES | ULNA | ㈜알로젠 | 고시 제2016-147호(2016.9.1.적용) 관련 선별급여 본인부담률 80% 적용, 중복인정여부 Y | 중복인정여부 Y
TBK24109 | 2019-04-01 | ALLOBONE (ULNA PROXIMAL) | 10CM초과 | 1EA | 767790 | 시지바이오 | ULNA | 시지바이오 | 고시 제2016-147호(2016.9.1.적용) 관련 선별급여 본인부담률 80% 적용, 중복인정여부 Y | 중복인정여부 Y
TBK24111 | 2019-04-01 | DISTAL ULNA | 10CM 초과 | 1EA | 486630 | (재)한국공공조직은행 서울성모조직은행 | ULNA | (재)한국공공조직은행 서울성모조직은행 | 고시 제2016-147호(2016.9.1.적용) 관련 선별급여 본인부담률 80% 적용, 중복인정여부 Y | 중복인정여부 Y
TBK24113 | 2019-04-01 | HUMAN BONE - DISTAL ULNA | 10CM초과 | 1EA | 486630 | 가톨릭대학교성빈센트병원 | ULNA | 가톨릭대학교성빈센트병원 | 고시 제2016-147호(2016.9.1.적용) 관련 선별급여 본인부담률 80% 적용, 중복인정여부 Y | 중복인정여부 Y
TBK24168 | 2019-04-01 | ULNA DISTAL | 10CM 초과 | 1EA | 767790 | 엘앤씨바이오 | ULNA | 엘앤씨바이오 | 고시 제2016-147호(2016.9.1.적용) 관련 선별급여 본인부담률 80% 적용, 중복인정여부 Y | 중복인정여부 Y
TBK24170 | 2019-04-01 | DISTAL ULNA | 10CM 초과 | 1EA | 486630 | (재)한국공공조직은행 분당차조직은행 | ULNA | (재)한국공공조직은행 분당차조직은행 | 고시 제2016-147호(2016.9.1.적용) 관련 선별급여 본인부담률 80% 적용, 중복인정여부 Y | 중복인정여부 Y
TBK24209 | 2019-04-01 | ALLOBONE (ULNA DISTAL) | 10CM초과 | 1EA | 767790 | 시지바이오 | ULNA | 시지바이오 | 고시 제2016-147호(2016.9.1.적용) 관련 선별급여 본인부담률 80% 적용, 중복인정여부 Y | 중복인정여부 Y
TBK24268 | 2019-04-01 | ULNA PROXIMAL | 10CM 초과 | 1EA | 767790 | 엘앤씨바이오 | ULNA | 엘앤씨바이오 | 고시 제2016-147호(2016.9.1.적용) 관련 선별급여 본인부담률 80% 적용, 중복인정여부 Y | 중복인정여부 Y
TBK32024 | 2019-04-01 | HEMI ULNA SHAFT | 3CM초과 10CM이하, HEMI | 1EA | 194650 | 연세대학교의과대학세브란스병원 | ULNA | 연세대학교의과대학세브란스병원 | 고시 제2016-147호(2016.9.1.적용) 관련 선별급여 본인부담률 80% 적용, 중복인정여부 Y | 중복인정여부 Y
TBK33024 | 2019-04-01 | HEMI ULNA SHAFT | 10CM 초과, HEMI | 1EA | 291980 | 연세대학교의과대학세브란스병원 | ULNA | 연세대학교의과대학세브란스병원 | 고시 제2016-147호(2016.9.1.적용) 관련 선별급여 본인부담률 80% 적용, 중복인정여부 Y | 중복인정여부 Y
TBL01009 | 2019-04-01 | ALLOBONE(CARPAL BONE-TRAPEZIUM) | WHOLE | 1EA | 375000 | 시지바이오 | TRAPEZIUM | 시지바이오 | 고시 제2016-147호(2016.9.1.적용) 관련 선별급여 본인부담률 80% 적용, 중복인정여부 Y | 중복인정여부 Y
TBL02009 | 2019-04-01 | ALLOBONE(CARPAL BONE-TRAPEZOID) | WHOLE | 1EA | 375000 | 시지바이오 | TRAPEZOID | 시지바이오 | 고시 제2016-147호(2016.9.1.적용) 관련 선별급여 본인부담률 80% 적용, 중복인정여부 Y | 중복인정여부 Y
TBL03009 | 2019-04-01 | ALLOBONE(CARPAL BONE-CAPITATE) | WHOLE | 1EA | 375000 | 시지바이오 | CAPITATE | 시지바이오 | 고시 제2016-147호(2016.9.1.적용) 관련 선별급여 본인부담률 80% 적용, 중복인정여부 Y | 중복인정여부 Y
TBL04009 | 2019-04-01 | ALLOBONE(CARPAL BONE-HAMATE) | WHOLE | 1EA | 375000 | 시지바이오 | HAMATE | 시지바이오 | 고시 제2016-147호(2016.9.1.적용) 관련 선별급여 본인부담률 80% 적용, 중복인정여부 Y | 중복인정여부 Y
TBL05009 | 2019-04-01 | ALLOBONE(CARPAL BONE-SCAPHOID) | WHOLE | 1EA | 375000 | 시지바이오 | SCAPHOID | 시지바이오 | 고시 제2016-147호(2016.9.1.적용) 관련 선별급여 본인부담률 80% 적용, 중복인정여부 Y | 중복인정여부 Y
TBL06009 | 2019-04-01 | ALLOBONE(CARPAL BONE-LUNATE) | WHOLE | 1EA | 375000 | 시지바이오 | LUNATE | 시지바이오 | 고시 제2016-147호(2016.9.1.적용) 관련 선별급여 본인부담률 80% 적용, 중복인정여부 Y | 중복인정여부 Y
TBL07009 | 2019-04-01 | ALLOBONE(CARPAL BONE-TRIQUETRUM) | WHOLE | 1EA | 375000 | 시지바이오 | TRIQUETRUM | 시지바이오 | 고시 제2016-147호(2016.9.1.적용) 관련 선별급여 본인부담률 80% 적용, 중복인정여부 Y | 중복인정여부 Y
TBL08009 | 2019-04-01 | ALLOBONE(CARPAL BONE-PISIFORM) | WHOLE | 1EA | 375000 | 시지바이오 | PISIFORM | 시지바이오 | 고시 제2016-147호(2016.9.1.적용) 관련 선별급여 본인부담률 80% 적용, 중복인정여부 Y | 중복인정여부 Y
TBL11009 | 2019-04-01 | ALLOCARTILAGE(TALUS) | WHOLE | 1EA | 1102530 | 시지바이오 | TALUS | 시지바이오 | 고시 제2016-147호(2016.9.1.적용) 관련 선별급여 본인부담률 80% 적용, 중복인정여부 Y | 중복인정여부 Y
TBL11011 | 2019-04-01 | TALUS | WHOLE | 1EA | 381680 | (재)한국공공조직은행 서울성모조직은행 | TALUS | (재)한국공공조직은행 서울성모조직은행 | 고시 제2016-147호(2016.9.1.적용) 관련 선별급여 본인부담률 80% 적용, 중복인정여부 Y | 중복인정여부 Y
TBL11013 | 2019-04-01 | HUMAN BONE-TALUS | WHOLE | 1EA | 767000 | 가톨릭대학교성빈센트병원 | TALUS | 가톨릭대학교성빈센트병원 | 고시 제2016-147호(2016.9.1.적용) 관련 선별급여 본인부담률 80% 적용, 중복인정여부 Y | 중복인정여부 Y
TBL11019 | 2019-04-01 | TALUS | WHOLE | 1EA | 771770 | 삼성서울병원 | TALUS | 삼성서울병원 | 고시 제2016-147호(2016.9.1.적용) 관련 선별급여 본인부담률 80% 적용, 중복인정여부 Y | 중복인정여부 Y
TBL11024 | 2019-07-01 | TALUS | WHOLE | 1EA | 771770 | 연세대학교의과대학세브란스병원 | TALUS | 연세대학교의과대학 세브란스병원 | 고시 제2016-147호(2016.9.1.적용) 관련 선별급여 본인부담률 80% 적용, 중복인정여부 Y | 중복인정여부 Y
TBL11070 | 2019-04-01 | TALUS | WHOLE | 1EA | 771770 | (재)한국공공조직은행 분당차조직은행 | TALUS | (재)한국공공조직은행 분당차조직은행 | 고시 제2016-147호(2016.9.1.적용) 관련 선별급여 본인부담률 80% 적용, 중복인정여부 Y | 중복인정여부 Y
TBL11076 | 2019-04-01 | TALUS | 전규격 | 1EA | 550000 | (재)한국공공조직은행 건양대조직은행 | TALUS | (재)한국공공조직은행 건양대조직은행 | 고시 제2016-147호(2016.9.1.적용) 관련 선별급여 본인부담률 80% 적용, 중복인정여부 Y | 중복인정여부 Y
TBL11078 | 2019-04-01 | TALUS | WHOLE | 1EA | 550000 | (재)한국공공조직은행 성남조직은행 | TALUS | (재)한국공공조직은행 성남조직은행 | 고시 제2016-147호(2016.9.1.적용) 관련 선별급여 본인부담률 80% 적용, 중복인정여부 Y | 중복인정여부 Y
TBL12009 | 2019-04-01 | ALLOBONE(TARSAL BONE-NAVICULAR) | WHOLE | 1EA | 403490 | 시지바이오 | NAVICULAR | 시지바이오 | 고시 제2016-147호(2016.9.1.적용) 관련 선별급여 본인부담률 80% 적용, 중복인정여부 Y | 중복인정여부 Y
TBL13009 | 2019-04-01 | ALLOBONE(TARSAL BONE-CUBOID) | WHOLE | 1EA | 403490 | 시지바이오 | CUBOID | 시지바이오 | 고시 제2016-147호(2016.9.1.적용) 관련 선별급여 본인부담률 80% 적용, 중복인정여부 Y | 중복인정여부 Y
TBL14009 | 2019-04-01 | ALLOBONE(TARSAL BONE-MEDIAL CUNEIFORM) | WHOLE | 1EA | 403490 | 시지바이오 | MEDIAL CUNEIFORM | 시지바이오 | 고시 제2016-147호(2016.9.1.적용) 관련 선별급여 본인부담률 80% 적용, 중복인정여부 Y | 중복인정여부 Y
TBL15009 | 2019-04-01 | ALLOBONE(TARSAL BONE-INTERMEDIATE CUNEIFORM) | WHOLE | 1EA | 403490 | 시지바이오 | INTERMEDIATE CUNEIFORM | 시지바이오 | 고시 제2016-147호(2016.9.1.적용) 관련 선별급여 본인부담률 80% 적용, 중복인정여부 Y | 중복인정여부 Y
TBL16009 | 2019-04-01 | ALLOBONE(TARSAL BONE-LATERAL CUNEIFORM) | WHOLE | 1EA | 403490 | 시지바이오 | LATERAL CUNEIFORM | 시지바이오 | 고시 제2016-147호(2016.9.1.적용) 관련 선별급여 본인부담률 80% 적용, 중복인정여부 Y | 중복인정여부 Y
TBL21009 | 2019-04-01 | ALLOBONE(METACARPAL BONE) | JOINT | 1EA | 333430 | 시지바이오 | METACARPAL | 시지바이오 | 고시 제2016-147호(2016.9.1.적용) 관련 선별급여 본인부담률 80% 적용, 중복인정여부 Y | 중복인정여부 Y
TBL21070 | 2019-04-01 | METACARPAL BONE | JOINT | 1EA | 233390 | (재)한국공공조직은행 분당차조직은행 | METACARPAL | (재)한국공공조직은행 분당차조직은행 | 고시 제2016-147호(2016.9.1.적용) 관련 선별급여 본인부담률 80% 적용, 중복인정여부 Y | 중복인정여부 Y
TBL21078 | 2019-04-01 | METACARPAL BONE | JOINT | 1EA | 233390 | (재)한국공공조직은행 성남조직은행 | METACARPAL | (재)한국공공조직은행 성남조직은행 | 고시 제2016-147호(2016.9.1.적용) 관련 선별급여 본인부담률 80% 적용, 중복인정여부 Y | 중복인정여부 Y
TBL31009 | 2019-04-01 | ALLOBONE(METATARSAL BONE) | JOINT | 1EA | 333430 | 시지바이오 | METATARSAL | 시지바이오 | 고시 제2016-147호(2016.9.1.적용) 관련 선별급여 본인부담률 80% 적용, 중복인정여부 Y | 중복인정여부 Y
TBL31070 | 2019-04-01 | METATARSAL BONE | JOINT | 1EA | 233390 | (재)한국공공조직은행 분당차조직은행 | METATARSAL | (재)한국공공조직은행 분당차조직은행 | 고시 제2016-147호(2016.9.1.적용) 관련 선별급여 본인부담률 80% 적용, 중복인정여부 Y | 중복인정여부 Y
TBL31078 | 2019-04-01 | METATARSAL BONE | JOINT | 1EA | 233390 | (재)한국공공조직은행 성남조직은행 | METATARSAL | (재)한국공공조직은행 성남조직은행 | 고시 제2016-147호(2016.9.1.적용) 관련 선별급여 본인부담률 80% 적용, 중복인정여부 Y | 중복인정여부 Y
TBL41009 | 2019-04-01 | ALLOBONE(PHALANGE) | JOINT | 1EA | 333430 | 시지바이오 | PHALANGE | 시지바이오 | 고시 제2016-147호(2016.9.1.적용) 관련 선별급여 본인부담률 80% 적용, 중복인정여부 Y | 중복인정여부 Y
TBM01001 | 2019-04-01 | CORTICAL BONE INTERFERENCE SCREW | 전규격 | 1EA | 249930 | REGENERATION TECHNOLOGIS,INC | CORTICAL BONE | 셀루메드 | 고시 제2016-147호(2016.9.1.적용) 관련 선별급여 본인부담률 80% 적용, 중복인정여부 Y | 중복인정여부 Y
TBM02001 | 2019-04-01 | RIGID FIXATION CROSS BONE PIN | 전규격 | 1EA | 110740 | 셀루메드 | CORTICAL BONE | 셀루메드 | 고시 제2016-147호(2016.9.1.적용) 관련 선별급여 본인부담률 80% 적용, 중복인정여부 Y | 중복인정여부 Y
TBN01009 | 2019-04-01 | ALLOBONE(ACETABULUM) | 전규격 | 1EA | 2200000 | 시지바이오 | ACETABULUM | 시지바이오 | 고시 제2016-147호(2016.9.1.적용) 관련 선별급여 본인부담률 80% 적용, 중복인정여부 Y | 중복인정여부 Y
TBN01070 | 2020-01-01 | ACETABULUM | 전규격 | 1EA | 2200000 | (재)한국공공조직은행 분당차조직은행 | ACETABULUM | (재)한국공공조직은행 분당차조직은행 | 고시 제2016-147호(2016.9.1.적용) 관련 선별급여 본인부담률 80% 적용, 중복인정여부 Y | 중복인정여부 Y
TBN01078 | 2019-04-01 | ACETABULUM | 전규격 | 1EA | 1540000 | (재)한국공공조직은행 성남조직은행 | ACETABULUM | (재)한국공공조직은행 성남조직은행 | 고시 제2016-147호(2016.9.1.적용) 관련 선별급여 본인부담률 80% 적용, 중복인정여부 Y | 중복인정여부 Y
TBN02009 | 2019-04-01 | ALLOBONE(PELVIS HEMI) | 전규격 | 1EA | 4400000 | 시지바이오 | PELVIS | 시지바이오 | 고시 제2016-147호(2016.9.1.적용) 관련 선별급여 본인부담률 80% 적용, 중복인정여부 Y | 중복인정여부 Y
TBN02070 | 2019-04-01 | PELVIS HEMI | 전규격 | 1EA | 3079990 | (재)한국공공조직은행 분당차조직은행 | PELVIS | (재)한국공공조직은행 분당차조직은행 | 고시 제2016-147호(2016.9.1.적용) 관련 선별급여 본인부담률 80% 적용, 중복인정여부 Y | 중복인정여부 Y
TBN02078 | 2019-04-01 | PELVIS, HEMI | 전규격 | 1EA | 3079990 | (재)한국공공조직은행 성남조직은행 | PELVIS | (재)한국공공조직은행 성남조직은행 | 고시 제2016-147호(2016.9.1.적용) 관련 선별급여 본인부담률 80% 적용, 중복인정여부 Y | 중복인정여부 Y
TBN03009 | 2019-04-01 | ALLOBONE(ILIUM) | 전규격 | 1EA | 2200000 | 시지바이오 | ILIUM | 시지바이오 | 고시 제2016-147호(2016.9.1.적용) 관련 선별급여 본인부담률 80% 적용, 중복인정여부 Y | 중복인정여부 Y
TBN03019 | 2019-04-01 | ILIUM | 전규격 | 1EA | 1048000 | 삼성서울병원 | ILIUM | 삼성서울병원 | 고시 제2016-147호(2016.9.1.적용) 관련 선별급여 본인부담률 80% 적용, 중복인정여부 Y | 중복인정여부 Y
TBP01009 | 2019-04-01 | ALLOBONE(SCAPULA) | 전규격 | 1EA | 3080000 | 시지바이오 | SCAPULA | 시지바이오 | 고시 제2016-147호(2016.9.1.적용) 관련 선별급여 본인부담률 80% 적용, 중복인정여부 Y | 중복인정여부 Y
TBP01024 | 2019-07-01 | SCAPULA | 전규격 | 1EA | 2156000 | 연세대학교의과대학세브란스병원 | SCAPULA | 연세대학교의과대학 세브란스병원 | 고시 제2016-147호(2016.9.1.적용) 관련 선별급여 본인부담률 80% 적용, 중복인정여부 Y | 중복인정여부 Y
TBP01078 | 2020-01-01 | SCAPULA | 전규격 | 1EA | 3080000 | (재)한국공공조직은행 성남조직은행 | SCAPULA | (재)한국공공조직은행 성남조직은행 | 고시 제2016-147호(2016.9.1.적용) 관련 선별급여 본인부담률 80% 적용, 중복인정여부 Y | 중복인정여부 Y
TBQ01001 | 2019-04-01 | FEMORAL HEAD | WHOLE | 1EA | 957150 | REGENERATION TECHNOLOGIES, INC | FEMORAL HEAD | 셀루메드 | 고시 제2016-147호(2016.9.1.적용) 관련 선별급여 본인부담률 80% 적용, 중복인정여부 Y | 중복인정여부 Y
TBQ01002 | 2019-04-01 | FEMORAL HEAD | WHOLE | 1EA | 957150 | LIFENET HEALTH | FEMORAL HEAD | (주)준영메디칼 | 고시 제2016-147호(2016.9.1.적용) 관련 선별급여 본인부담률 80% 적용, 중복인정여부 Y | 중복인정여부 Y
TBQ01003 | 2019-04-01 | FEMORAL HEAD | WHOLE | 1EA | 957150 | MUSCULOSKELETAL TRANSPLANT FOUNDATION | FEMORAL HEAD | 한솔메디칼 | 고시 제2016-147호(2016.9.1.적용) 관련 선별급여 본인부담률 80% 적용, 중복인정여부 Y | 중복인정여부 Y
TBQ01004 | 2019-04-01 | FEMORAL HEAD | WHOLE | 1EA | 957150 | COMMUNITY BLOOD CENTER/COMMUNITY TISSUE SERVICES | FEMORAL HEAD | 두성인터내셔날 | 고시 제2016-147호(2016.9.1.적용) 관련 선별급여 본인부담률 80% 적용, 중복인정여부 Y | 중복인정여부 Y
TBQ01006 | 2019-04-01 | FEMORAL HEAD | WHOLE | 1EA | 957150 | COMMUNITY BLOOD CENTER/COMMUNITY TISSUE SERVICES | FEMORAL HEAD | 킴스메디텍 | 고시 제2016-147호(2016.9.1.적용) 관련 선별급여 본인부담률 80% 적용, 중복인정여부 Y | 중복인정여부 Y
TBQ01007 | 2019-04-01 | FEMORAL HEAD | WHOLE | 1EA | 957150 | ALLOSOURCE | FEMORAL HEAD | 한스바이오메드 | 고시 제2016-147호(2016.9.1.적용) 관련 선별급여 본인부담률 80% 적용, 중복인정여부 Y | 중복인정여부 Y
TBQ01008 | 2019-04-01 | FEMORAL HEAD | WHOLE | 1EA | 957150 | COMMUNITY BLOOD CENTER/COMMUNITY TISSUE SERVICES | FEMORAL HEAD | 리쏘스티슈뱅크 | 고시 제2016-147호(2016.9.1.적용) 관련 선별급여 본인부담률 80% 적용, 중복인정여부 Y | 중복인정여부 Y
TBQ01009 | 2019-04-01 | ALLOBONE FEMORAL HEAD | WHOLE | 1EA | 957150 | 시지바이오 | FEMORAL HEAD | 시지바이오 | 고시 제2016-147호(2016.9.1.적용) 관련 선별급여 본인부담률 80% 적용, 중복인정여부 Y | 중복인정여부 Y
TBQ01011 | 2019-04-01 | FEMUR HEAD | WHOLE | 1EA | 500000 | (재)한국공공조직은행 서울성모조직은행 | FEMORAL HEAD | (재)한국공공조직은행 서울성모조직은행 | 고시 제2016-147호(2016.9.1.적용) 관련 선별급여 본인부담률 80% 적용, 중복인정여부 Y | 중복인정여부 Y
TBQ01013 | 2019-04-01 | HUMAN BONE FEMORAL HEAD | WHOLE | 1EA | 612000 | 가톨릭대학교성빈센트병원 | FEMORAL HEAD | 가톨릭대학교성빈센트병원 | 고시 제2016-147호(2016.9.1.적용) 관련 선별급여 본인부담률 80% 적용, 중복인정여부 Y | 중복인정여부 Y
TBQ01014 | 2019-04-01 | FEMORAL HEAD | WHOLE | 1EA | 670000 | 경북대학교병원 | FEMORAL HEAD | 경북대학교병원 | 고시 제2016-147호(2016.9.1.적용) 관련 선별급여 본인부담률 80% 적용, 중복인정여부 Y | 중복인정여부 Y
TBQ01019 | 2019-04-01 | FEMORAL HEAD | WHOLE | 1EA | 670000 | 삼성서울병원 | FEMORAL HEAD | 삼성서울병원 | 고시 제2016-147호(2016.9.1.적용) 관련 선별급여 본인부담률 80% 적용, 중복인정여부 Y | 중복인정여부 Y
TBQ01020 | 2019-04-01 | FEMORAL HEAD | WHOLE | 1EA | 670000 | 서울대학교병원 | FEMORAL HEAD | 서울대학교병원 | 고시 제2016-147호(2016.9.1.적용) 관련 선별급여 본인부담률 80% 적용, 중복인정여부 Y | 중복인정여부 Y
TBQ01021 | 2019-04-01 | FEMORAL HEAD | WHOLE | 1EA | 670000 | 서울아산병원 | FEMORAL HEAD | 서울아산병원 | 고시 제2016-147호(2016.9.1.적용) 관련 선별급여 본인부담률 80% 적용, 중복인정여부 Y | 중복인정여부 Y
TBQ01023 | 2019-04-01 | FEMORAL HEAD | WHOLE | 1EA | 670000 | 연세대학교의과대학강남세브란스병원 | FEMORAL HEAD | 연세대학교의과대학강남세브란스병원 | 고시 제2016-147호(2016.9.1.적용) 관련 선별급여 본인부담률 80% 적용, 중복인정여부 Y | 중복인정여부 Y
TBQ01024 | 2019-04-01 | FEMORAL HEAD | WHOLE | 1EA | 670000 | 연세대학교의과대학세브란스병원 | FEMORAL HEAD | 연세대학교의과대학세브란스병원 | 고시 제2016-147호(2016.9.1.적용) 관련 선별급여 본인부담률 80% 적용, 중복인정여부 Y | 중복인정여부 Y
TBQ01025 | 2019-04-01 | FEMORAL HEAD | WHOLE | 1EA | 563000 | 의료법인한라병원 | FEMORAL HEAD | 의료법인한라병원 | 고시 제2016-147호(2016.9.1.적용) 관련 선별급여 본인부담률 80% 적용, 중복인정여부 Y | 중복인정여부 Y
TBQ01031 | 2019-04-01 | FEMORAL HEAD | WHOLE | 1EA | 670000 | 아주대학교병원 | FEMORAL HEAD | 아주대학교병원 | 고시 제2016-147호(2016.9.1.적용) 관련 선별급여 본인부담률 80% 적용, 중복인정여부 Y | 중복인정여부 Y
TBQ01032 | 2019-04-01 | FEMORAL HEAD | WHOLE | 1EA | 600000 | 강릉아산병원 | FEMORAL HEAD | 강릉아산병원 | 고시 제2016-147호(2016.9.1.적용) 관련 선별급여 본인부담률 80% 적용, 중복인정여부 Y | 중복인정여부 Y
TBQ01036 | 2019-04-01 | FEMORAL HEAD | WHOLE | 1EA | 350000 | 대산의료재단익산병원 | FEMORAL HEAD | 대산의료재단익산병원 | 고시 제2016-147호(2016.9.1.적용) 관련 선별급여 본인부담률 80% 적용, 중복인정여부 Y | 중복인정여부 Y
TBQ01042 | 2019-04-01 | SS ALLOGRAFT-FEMUR | WHOLE | 1EA | 670000 | 서울성심병원 | FEMORAL HEAD | 서울성심병원 | 고시 제2016-147호(2016.9.1.적용) 관련 선별급여 본인부담률 80% 적용, 중복인정여부 Y | 중복인정여부 Y
TBQ01043 | 2019-04-01 | FEMUR HEAD | WHOLE | 1EA | 670000 | 가톨릭대학교부천성모병원 | FEMORAL HEAD | 가톨릭대학교부천성모병원 | 고시 제2016-147호(2016.9.1.적용) 관련 선별급여 본인부담률 80% 적용, 중복인정여부 Y | 중복인정여부 Y
TBQ01045 | 2019-04-01 | FEMORAL HEAD | WHOLE | 1EA | 600000 | 강원대학교병원 | FEMORAL HEAD | 강원대학교병원 | 고시 제2016-147호(2016.9.1.적용) 관련 선별급여 본인부담률 80% 적용, 중복인정여부 Y | 중복인정여부 Y
TBQ01046 | 2019-04-01 | FEMORAL HEAD | WHOLE | 1EA | 593000 | 계명대학교동산병원 | FEMORAL HEAD | 계명대학교동산병원 | 고시 제2016-147호(2016.9.1.적용) 관련 선별급여 본인부담률 80% 적용, 중복인정여부 Y | 중복인정여부 Y
TBQ01047 | 2019-04-01 | FEMORAL HEAD | WHOLE | 1EA | 670000 | 분당서울대학교병원 | FEMORAL HEAD | 분당서울대학교병원 | 고시 제2016-147호(2016.9.1.적용) 관련 선별급여 본인부담률 80% 적용, 중복인정여부 Y | 중복인정여부 Y
TBQ01048 | 2019-04-01 | FEMORAL HEAD | WHOLE | 1EA | 510000 | 서울특별시보라매병원 | FEMORAL HEAD | 서울특별시보라매병원 | 고시 제2016-147호(2016.9.1.적용) 관련 선별급여 본인부담률 80% 적용, 중복인정여부 Y | 중복인정여부 Y
TBQ01049 | 2019-04-01 | FEMORAL HEAD | WHOLE | 1EA | 670000 | 원광대학교부속병원 | FEMORAL HEAD | 원광대학교부속병원 | 고시 제2016-147호(2016.9.1.적용) 관련 선별급여 본인부담률 80% 적용, 중복인정여부 Y | 중복인정여부 Y
TBQ01051 | 2019-04-01 | FEMORAL HEAD | WHOLE | 1EA | 656900 | 인제대학교상계백병원 | FEMORAL HEAD | 인제대학교상계백병원 | 고시 제2016-147호(2016.9.1.적용) 관련 선별급여 본인부담률 80% 적용, 중복인정여부 Y | 중복인정여부 Y
TBQ01052 | 2019-04-01 | FEMORAL HEAD | WHOLE | 1EA | 606000 | 인하대학교의과대학부속병원 | FEMORAL HEAD | 인하대학교의과대학부속병원 | 고시 제2016-147호(2016.9.1.적용) 관련 선별급여 본인부담률 80% 적용, 중복인정여부 Y | 중복인정여부 Y
TBQ01053 | 2019-04-01 | FEMORAL HEAD | WHOLE | 1EA | 670000 | 전북대학교병원 | FEMORAL HEAD | 전북대학교병원 | 고시 제2016-147호(2016.9.1.적용) 관련 선별급여 본인부담률 80% 적용, 중복인정여부 Y | 중복인정여부 Y
TBQ01055 | 2019-04-01 | FEMORAL HEAD | WHOLE | 1EA | 600000 | 충남대학교병원 | FEMORAL HEAD | 충남대학교병원 | 고시 제2016-147호(2016.9.1.적용) 관련 선별급여 본인부담률 80% 적용, 중복인정여부 Y | 중복인정여부 Y
TBQ01056 | 2019-04-01 | FEMUR HEAD | WHOLE | 1EA | 500000 | 대구가톨릭대학병원 | FEMORAL HEAD | 대구가톨릭대학병원 | 고시 제2016-147호(2016.9.1.적용) 관련 선별급여 본인부담률 80% 적용, 중복인정여부 Y | 중복인정여부 Y
TBQ01058 | 2019-04-01 | FEMORAL HEAD BONE | WHOLE | 1EA | 670000 | 제주대학교병원 | FEMORAL HEAD | 제주대학교병원 | 고시 제2016-147호(2016.9.1.적용) 관련 선별급여 본인부담률 80% 적용, 중복인정여부 Y | 중복인정여부 Y
TBQ01059 | 2019-04-01 | FEMUR HEAD | WHOLE | 1EA | 624000 | 중앙대학교병원 | FEMORAL HEAD | 중앙대학교병원 | 고시 제2016-147호(2016.9.1.적용) 관련 선별급여 본인부담률 80% 적용, 중복인정여부 Y | 중복인정여부 Y
TBQ01061 | 2019-04-01 | FEMORAL HEAD W/O CARTILAGE | WHOLE | 1EA | 957150 | COMMUNITY BLOOD CENTER/COMMUNITY TISSUE SERVICES | FEMORAL HEAD | 비메드㈜ | 고시 제2016-147호(2016.9.1.적용) 관련 선별급여 본인부담률 80% 적용, 중복인정여부 Y | 중복인정여부 Y
TBQ01064 | 2019-04-01 | FEMUR HEAD WHOLE | WHOLE | 1EA | 957150 | DCI DONOR SERVICES TISSUE BANK | FEMORAL HEAD | 위즈메디텍 | 고시 제2016-147호(2016.9.1.적용) 관련 선별급여 본인부담률 80% 적용, 중복인정여부 Y | 중복인정여부 Y
TBQ01068 | 2019-04-01 | FEMORAL HEAD | WHOLE | 1EA | 957150 | 엘앤씨바이오 | FEMORAL HEAD | 엘앤씨바이오 | 고시 제2016-147호(2016.9.1.적용) 관련 선별급여 본인부담률 80% 적용, 중복인정여부 Y | 중복인정여부 Y
TBQ01069 | 2019-04-01 | FEMUR HEAD | WHOLE | 1EA | 670000 | (재)한국공공조직은행 양산부산대조직은행 | FEMORAL HEAD | (재)한국공공조직은행 양산부산대조직은행 | 고시 제2016-147호(2016.9.1.적용) 관련 선별급여 본인부담률 80% 적용, 중복인정여부 Y | 중복인정여부 Y
TBQ01070 | 2019-04-01 | FEMUR HEAD | WHOLE | 1EA | 670000 | (재)한국공공조직은행 분당차조직은행 | FEMORAL HEAD | (재)한국공공조직은행 분당차조직은행 | 고시 제2016-147호(2016.9.1.적용) 관련 선별급여 본인부담률 80% 적용, 중복인정여부 Y | 중복인정여부 Y
TBQ01071 | 2019-04-01 | FEMUR HEAD | WHOLE | 1EA | 670000 | (재)한국공공조직은행 빛고을전남대조직은행 | FEMORAL HEAD | (재)한국공공조직은행 빛고을전남대조직은행 | 고시 제2016-147호(2016.9.1.적용) 관련 선별급여 본인부담률 80% 적용, 중복인정여부 Y | 중복인정여부 Y
TBQ01073 | 2019-04-01 | FEMORAL HEAD | WHOLE | 1EA | 670000 | 단국대학교의과대학부속병원 | FEMORAL HEAD | 단국대학교의과대학부속병원 | 고시 제2016-147호(2016.9.1.적용) 관련 선별급여 본인부담률 80% 적용, 중복인정여부 Y | 중복인정여부 Y
TBQ01074 | 2019-04-01 | FEMUR HEAD | WHOLE | 1EA | 670000 | 경희대학교병원 | FEMORAL HEAD | 경희대학교병원 | 고시 제2016-147호(2016.9.1.적용) 관련 선별급여 본인부담률 80% 적용, 중복인정여부 Y | 중복인정여부 Y
TBQ01076 | 2019-04-01 | FEMUR HEAD | WHOLE | 1EA | 670000 | (재)한국공공조직은행 건양대조직은행 | FEMUR HEAD | (재)한국공공조직은행 건양대조직은행 | 고시 제2016-147호(2016.9.1.적용) 관련 선별급여 본인부담률 80% 적용, 중복인정여부 Y | 중복인정여부 Y
TBQ01078 | 2019-04-01 | FEMUR HEAD | WHOLE | 1EA | 670000 | (재)한국공공조직은행 성남조직은행 | FEMORAL HEAD | (재)한국공공조직은행 성남조직은행 | 고시 제2016-147호(2016.9.1.적용) 관련 선별급여 본인부담률 80% 적용, 중복인정여부 Y | 중복인정여부 Y
TBQ01080 | 2019-04-01 | FEMORAL HEAD | WHOLE | 1EA | 957150 | COMMUNITY BLOOD CENTER/COMMUNITY TISSUE SERVICES | FEMORAL HEAD | ㈜코어메드 | 고시 제2016-147호(2016.9.1.적용) 관련 선별급여 본인부담률 80% 적용, 중복인정여부 Y | 중복인정여부 Y
TBQ01081 | 2019-04-01 | FEMORAL HEAD | WHOLE | 1EA | 957150 | DCI DONOR SERVICES TISSUE BANK | FEMORAL HEAD | ㈜코어메드 | 고시 제2016-147호(2016.9.1.적용) 관련 선별급여 본인부담률 80% 적용, 중복인정여부 Y | 중복인정여부 Y
TBQ01086 | 2019-07-01 | FEMORAL HEAD WITHOUT CARTILAGE | WHOLE | 1EA | 957150 | COMMUNITY BLOOD CENTER/COMMUNITY TISSUE SERVICES | FEMORAL HEAD | ㈜인터메드 | 고시 제2016-147호(2016.9.1.적용) 관련 선별급여 본인부담률 80% 적용, 중복인정여부 Y | 중복인정여부 Y
TBQ01101 | 2019-04-01 | FEMORAL HEAD | WHOLE | 1EA | 957150 | 셀루메드 | FEMORAL HEAD | 셀루메드 | 고시 제2016-147호(2016.9.1.적용) 관련 선별급여 본인부담률 80% 적용, 중복인정여부 Y | 중복인정여부 Y
TBQ01102 | 2019-04-01 | FEMORAL HEAD | WHOLE | 1EA | 957150 | COMMUNITY BLOOD CENTER/COMMUNITY TISSUE SERVICES | FEMORAL HEAD | (주)준영메디칼 | 고시 제2016-147호(2016.9.1.적용) 관련 선별급여 본인부담률 80% 적용, 중복인정여부 Y | 중복인정여부 Y
TBQ01104 | 2019-04-01 | FEMORAL HEAD | WHOLE | 1EA | 957150 | LATTICE BIOLOGICS, INC | FEMORAL HEAD | 두성인터내셔날 | 고시 제2016-147호(2016.9.1.적용) 관련 선별급여 본인부담률 80% 적용, 중복인정여부 Y | 중복인정여부 Y
TBQ01107 | 2019-04-01 | FEMORAL HEAD | WHOLE | 1EA | 957150 | AZIYO BIOLOGICS, INC | FEMORAL HEAD | 한스바이오메드 | 고시 제2016-147호(2016.9.1.적용) 관련 선별급여 본인부담률 80% 적용, 중복인정여부 Y | 중복인정여부 Y
TBQ01109 | 2019-04-01 | FEMORAL HEAD | WHOLE | 1EA | 957150 | COMMUNITY BLOOD CENTER/COMMUNITY TISSUE SERVICES | FEMORAL HEAD | 시지바이오 | 고시 제2016-147호(2016.9.1.적용) 관련 선별급여 본인부담률 80% 적용, 중복인정여부 Y | 중복인정여부 Y
TBQ01201 | 2019-04-01 | FEMUR HEAD | WHOLE | 1EA | 957150 | LIFELINK TISSUE BANK | FEMORAL HEAD | 셀루메드 | 고시 제2016-147호(2016.9.1.적용) 관련 선별급여 본인부담률 80% 적용, 중복인정여부 Y | 중복인정여부 Y
TBQ01202 | 2019-04-01 | FEMORAL HEAD W/O CARTILAGE | WHOLE | 1EA | 957150 | COMMUNITY BLOOD CENTER/COMMUNITY TISSUE SERVICES | FEMORAL HEAD | (주)준영메디칼 | 고시 제2016-147호(2016.9.1.적용) 관련 선별급여 본인부담률 80% 적용, 중복인정여부 Y | 중복인정여부 Y
TBQ01207 | 2019-04-01 | FEMUR HEAD WITH CORTICAL | WHOLE | 1EA | 957150 | HOPITAL ERASME | FEMORAL HEAD | 한스바이오메드 | 고시 제2016-147호(2016.9.1.적용) 관련 선별급여 본인부담률 80% 적용, 중복인정여부 Y | 중복인정여부 Y
TBQ01301 | 2019-04-01 | FEMORAL HEAD W/O CARTILAGE | WHOLE | 1EA | 957150 | COMMUNITY BLOOD CENTER/COMMUNITY TISSUE SERVICES | FEMORAL HEAD | 셀루메드 | 고시 제2016-147호(2016.9.1.적용) 관련 선별급여 본인부담률 80% 적용, 중복인정여부 Y | 중복인정여부 Y
TBQ01307 | 2019-04-01 | FEMORAL HEAD | WHOLE | 1EA | 957150 | COMMUNITY BLOOD CENTER/COMMUNITY TISSUE SERVICES | FEMORAL HEAD | 한스바이오메드 | 고시 제2016-147호(2016.9.1.적용) 관련 선별급여 본인부담률 80% 적용, 중복인정여부 Y | 중복인정여부 Y
TBQ01401 | 2019-04-01 | FEMUR HEAD WITH NECK | WHOLE | 1EA | 957150 | 셀루메드 | FEMORAL HEAD | 셀루메드 | 고시 제2016-147호(2016.9.1.적용) 관련 선별급여 본인부담률 80% 적용, 중복인정여부 Y | 중복인정여부 Y
TBQ02001 | 2019-04-01 | HEMI FEMORAL HEAD | HEMI | 1EA | 574290 | 셀루메드 | FEMORAL HEAD | 셀루메드 | 고시 제2016-147호(2016.9.1.적용) 관련 선별급여 본인부담률 80% 적용, 중복인정여부 Y | 중복인정여부 Y
TBQ02002 | 2019-04-01 | FEMORAL HEAD HEMI | HEMI | 1EA | 574290 | COMMUNITY BLOOD CENTER/COMMUNITY TISSUE SERVICES | FEMORAL HEAD | (주)준영메디칼 | 고시 제2016-147호(2016.9.1.적용) 관련 선별급여 본인부담률 80% 적용, 중복인정여부 Y | 중복인정여부 Y
TBQ02013 | 2019-04-01 | HUMAN BONE 1/2 FEMORAL HEAD | HEMI | 1EA | 367000 | 가톨릭대학교성빈센트병원 | FEMORAL HEAD | 가톨릭대학교성빈센트병원 | 고시 제2016-147호(2016.9.1.적용) 관련 선별급여 본인부담률 80% 적용, 중복인정여부 Y | 중복인정여부 Y
TBQ02014 | 2019-04-01 | 1/2 FEMORAL HEAD | HEMI | 1EA | 390000 | 경북대학교병원 | FEMORAL HEAD | 경북대학교병원 | 고시 제2016-147호(2016.9.1.적용) 관련 선별급여 본인부담률 80% 적용, 중복인정여부 Y | 중복인정여부 Y
TBQ02019 | 2019-04-01 | FEMORAL HEAD 1/2 | HEMI | 1EA | 402000 | 삼성서울병원 | FEMORAL HEAD | 삼성서울병원 | 고시 제2016-147호(2016.9.1.적용) 관련 선별급여 본인부담률 80% 적용, 중복인정여부 Y | 중복인정여부 Y
TBQ02020 | 2019-04-01 | FEMORAL HEAD HEMI | HEMI | 1EA | 395900 | 서울대학교병원 | FEMORAL HEAD | 서울대학교병원 | 고시 제2016-147호(2016.9.1.적용) 관련 선별급여 본인부담률 80% 적용, 중복인정여부 Y | 중복인정여부 Y
TBQ02042 | 2019-04-01 | SS ALLOGRAFT-FEMUR | HEMI | 1EA | 402000 | 서울성심병원 | FEMORAL HEAD | 서울성심병원 | 고시 제2016-147호(2016.9.1.적용) 관련 선별급여 본인부담률 80% 적용, 중복인정여부 Y | 중복인정여부 Y
TBQ02070 | 2019-04-01 | FEMUR HEAD HEMI | HEMI | 1EA | 402000 | (재)한국공공조직은행 분당차조직은행 | FEMORAL HEAD | (재)한국공공조직은행 분당차조직은행 | 고시 제2016-147호(2016.9.1.적용) 관련 선별급여 본인부담률 80% 적용, 중복인정여부 Y | 중복인정여부 Y
TBQ02078 | 2019-04-01 | FEMUR HEAD, HEMI | HEMI | 1EA | 402000 | (재)한국공공조직은행 성남조직은행 | FEMORAL HEAD | (재)한국공공조직은행 성남조직은행 | 고시 제2016-147호(2016.9.1.적용) 관련 선별급여 본인부담률 80% 적용, 중복인정여부 Y | 중복인정여부 Y
TBQ02101 | 2019-04-01 | HEMI FEMUR HEAD WITH NECK | HEMI | 1EA | 574290 | 셀루메드 | FEMORAL HEAD | 셀루메드 | 고시 제2016-147호(2016.9.1.적용) 관련 선별급여 본인부담률 80% 적용, 중복인정여부 Y | 중복인정여부 Y
TBQ11009 | 2019-04-01 | PATELLA WEDGE | 전규격 | 1EA | 574290 | COMMUNITY TISSUE SERVICES | PATELLA BONE | 시지바이오 | 고시 제2016-147호(2016.9.1.적용) 관련 선별급여 본인부담률 80% 적용, 중복인정여부 Y | 중복인정여부 Y
TBQ11013 | 2019-04-01 | HUMAN BONE-PATELLA | WHOLE | 1EA | 402000 | 가톨릭대학교성빈센트병원 | PATELLA | 가톨릭대학교성빈센트병원 | 고시 제2016-147호(2016.9.1.적용) 관련 선별급여 본인부담률 80% 적용, 중복인정여부 Y | 중복인정여부 Y
TBQ11024 | 2019-04-01 | PATELLA BONE | WHOLE | 1EA | 402000 | 연세대학교의과대학세브란스병원 | PATELLA | 연세대학교의과대학세브란스병원 | 고시 제2016-147호(2016.9.1.적용) 관련 선별급여 본인부담률 80% 적용, 중복인정여부 Y | 중복인정여부 Y
TBQ11070 | 2019-04-01 | PATELLA WEDGE | WHOLE | 1EA | 402000 | (재)한국공공조직은행 분당차조직은행 | PATELLA | (재)한국공공조직은행 분당차조직은행 | 고시 제2016-147호(2016.9.1.적용) 관련 선별급여 본인부담률 80% 적용, 중복인정여부 Y | 중복인정여부 Y
TBQ11078 | 2019-04-01 | PATELLA WEDGE | WHOLE | 1EA | 402000 | (재)한국공공조직은행 성남조직은행 | PATELLA | (재)한국공공조직은행 성남조직은행 | 고시 제2016-147호(2016.9.1.적용) 관련 선별급여 본인부담률 80% 적용, 중복인정여부 Y | 중복인정여부 Y
TBQ13009 | 2019-04-01 | MACHINED WEDGE | 전규격 | 1EA | 574290 | 시지바이오 | PATELLA BONE | 시지바이오 | 고시 제2016-147호(2016.9.1.적용) 관련 선별급여 본인부담률 80% 적용, 중복인정여부 Y | 중복인정여부 Y
TCM01001 | 2019-04-01 | TIBIAL PLATEAU (MENISCUS) | 전규격 | 1EA | 3600450 | COMMUNITY BLOOD CENTER/COMMUNITY TISSUE SERVICES | MENISCUS W/BONE | (주)준영메디칼 | 고시 제2017-64호(2017.4.1.적용) 관련 선별급여 본인부담률 80% 적용, 중복인정여부 Y | 중복인정여부 Y
TCM01002 | 2019-04-01 | MENISCUS W/BONE BRIDGE | 전규격 | 1EA | 3600450 | REGENERATION TECHNOLOGIES, INC | MENISCUS W/BONE | 셀루메드 | 고시 제2017-64호(2017.4.1.적용) 관련 선별급여 본인부담률 80% 적용, 중복인정여부 Y | 중복인정여부 Y
TCM01003 | 2019-04-01 | MENISCUS | 전규격 | 1EA | 3600450 | LIFELINK TISSUE BANK | MENISCUS W/BONE | 한스바이오메드 | 고시 제2017-64호(2017.4.1.적용) 관련 선별급여 본인부담률 80% 적용, 중복인정여부 Y | 중복인정여부 Y
TCM01004 | 2019-04-01 | ALLOCARTILAGE (MENISCUS) | 전규격 | 1EA | 3600450 | 시지바이오 | MENISCUS W/BONE | 시지바이오 | 고시 제2017-64호(2017.4.1.적용) 관련 선별급여 본인부담률 80% 적용, 중복인정여부 Y | 중복인정여부 Y
TCM01006 | 2019-04-01 | TIBIAL PLATEAU | 전규격 | 1EA | 3600450 | COMMUNITY BLOOD CENTER/COMMUNITY TISSUE SERVICES | MENISCUS W/BONE | 두성인터내셔날 | 고시 제2017-64호(2017.4.1.적용) 관련 선별급여 본인부담률 80% 적용, 중복인정여부 Y | 중복인정여부 Y
TCM01007 | 2019-04-01 | MENISCUS | 전규격 | 1EA | 3600450 | MEDTRONIC SOFAMOR DANEK USA.INC | MENISCUS WITH BONE | 메드트로닉코리아 | 고시 제2017-64호(2017.4.1.적용) 관련 선별급여 본인부담률 80% 적용, 중복인정여부 Y | 중복인정여부 Y
TCM01009 | 2019-04-01 | HEMI-MENISCUS(MEDIAL), HEMI-MENISCUS(LATERAL) | 전규격 | 1EA | 3600450 | ALLOGRAFT INNOVATIONS,LLC | MENISCUS W/BONE | 비메드㈜ | 고시 제2017-64호(2017.4.1.적용) 관련 선별급여 본인부담률 80% 적용, 중복인정여부 Y | 중복인정여부 Y
TCM01010 | 2019-04-01 | TIBIAL PLATEAU(MENISCUS) | 전규격 | 1EA | 3600450 | COMMUNITY BLOOD CENTER/COMMUNITY TISSUE SERVICES | MENISCUS W/BONE | 리쏘스티슈뱅크 | 고시 제2017-64호(2017.4.1.적용) 관련 선별급여 본인부담률 80% 적용, 중복인정여부 Y | 중복인정여부 Y
TCM01011 | 2019-04-01 | MENISCUS | 전규격 | 1EA | 3600450 | MUSCULOSKELETAL TRANSPLANT FOUNDATION | MENISCUS W/BONE | 한솔메디칼 | 고시 제2017-64호(2017.4.1.적용) 관련 선별급여 본인부담률 80% 적용, 중복인정여부 Y | 중복인정여부 Y
TCM01012 | 2019-04-01 | MENISCUS | 전규격 | 1EA | 2520310 | (재)한국공공조직은행 분당차조직은행 | MENISCUS W/BONE | (재)한국공공조직은행 분당차조직은행 | 고시 제2017-64호(2017.4.1.적용) 관련 선별급여 본인부담률 80% 적용, 중복인정여부 Y | 중복인정여부 Y
TCM01013 | 2019-04-01 | TIBIAL PLATEAU(MENISCUS) | 전규격 | 1EA | 3600450 | COMMUNITY BLOOD CENTER/COMMUNITY TISSUE SERVICES | MENISCUS W/BONE | ㈜코어메드 | 고시 제2017-64호(2017.4.1.적용) 관련 선별급여 본인부담률 80% 적용, 중복인정여부 Y | 중복인정여부 Y
TCM01076 | 2019-04-01 | MENISCUS | 전규격 | 1EA | 3240400 | (재)한국공공조직은행 건양대조직은행 | MENISCUS W/BONE | (재)한국공공조직은행 건양대조직은행 | 고시 제2017-64호(2017.4.1.적용) 관련 선별급여 본인부담률 80% 적용, 중복인정여부 Y | 중복인정여부 Y
TCM01077 | 2019-10-01 | MENISCUS MEDIAL | 전규격 | 1EA | 3600450 | ALLOSOURCE | MENISCUS W/BONE | ㈜알로메드 | 고시 제2017-64호(2017.4.1.적용) 관련 선별급여 본인부담률 80% 적용, 중복인정여부 Y | 중복인정여부 Y
TCM01078 | 2019-04-01 | MENISCUS | 전규격 | 1EA | 3240400 | (재)한국공공조직은행 성남조직은행 | MENISCUS W/BONE | (재)한국공공조직은행 성남조직은행 | 고시 제2017-64호(2017.4.1.적용) 관련 선별급여 본인부담률 80% 적용, 중복인정여부 Y | 중복인정여부 Y
TCM01094 | 2020-07-01 | MENISCUS | 전규격 | 1EA | 3600450 | LIFELINK TISSUE BANK | MENISCUS W/BONE | (주)로킷헬스케어 | 고시 제2017-64호(2017.4.1.적용) 관련 선별급여 본인부담률 80% 적용, 중복인정여부 Y | 중복인정여부 Y
TCM01101 | 2019-04-01 | MENISCUS | 전규격 | 1EA | 3600450 | LIFENET HEALTH | MENISCUS W/BONE | (주)준영메디칼 | 고시 제2017-64호(2017.4.1.적용) 관련 선별급여 본인부담률 80% 적용, 중복인정여부 Y | 중복인정여부 Y
TCM01102 | 2019-04-01 | MENISCUS W/BONE BRIDGE | 전규격 | 1EA | 3600450 | 셀루메드 | MENISCUS W/BONE | 셀루메드 | 고시 제2017-64호(2017.4.1.적용) 관련 선별급여 본인부담률 80% 적용, 중복인정여부 Y | 중복인정여부 Y
TCM01103 | 2019-04-01 | MENISCUS | 전규격 | 1EA | 3600450 | 한스바이오메드 | MENISCUS W/BONE | 한스바이오메드 | 고시 제2017-64호(2017.4.1.적용) 관련 선별급여 본인부담률 80% 적용, 중복인정여부 Y | 중복인정여부 Y
TCM01104 | 2019-04-01 | ALLOBONE(TIBIA PLATEAU) | 전규격 | 1EA | 3600450 | 시지바이오 | MENISCUS W/BONE | 시지바이오 | 고시 제2017-64호(2017.4.1.적용) 관련 선별급여 본인부담률 80% 적용, 중복인정여부 Y | 중복인정여부 Y
TCM01109 | 2019-04-01 | MENISCUS MEDIAL | 전규격 | 1EA | 3600450 | ALLOSOURCE | MENISCUS W/BONE | 비메드㈜ | 고시 제2017-64호(2017.4.1.적용) 관련 선별급여 본인부담률 80% 적용, 중복인정여부 Y | 중복인정여부 Y
TCM01177 | 2019-10-01 | MENISCUS LATERAL | 전규격 | 1EA | 3600450 | ALLOSOURCE | MENISCUS W/BONE | ㈜알로메드 | 고시 제2017-64호(2017.4.1.적용) 관련 선별급여 본인부담률 80% 적용, 중복인정여부 Y | 중복인정여부 Y
TCM01201 | 2019-04-01 | MENISCUS | 전규격 | 1EA | 3600450 | LIFELINK TISSUE BANK | MENISCUS W/BONE | (주)준영메디칼 | 고시 제2017-64호(2017.4.1.적용) 관련 선별급여 본인부담률 80% 적용, 중복인정여부 Y | 중복인정여부 Y
TCM01202 | 2019-04-01 | MENISCUS | 전규격 | 1EA | 3600450 | LIFELINK TISSUE BANK | MENISCUS W/BONE | 셀루메드 | 고시 제2017-64호(2017.4.1.적용) 관련 선별급여 본인부담률 80% 적용, 중복인정여부 Y | 중복인정여부 Y
TCM01203 | 2019-04-01 | MENISCUS | 전규격 | 1EA | 3600450 | NATIONAL CELL AND TISSUE CENTER, INC | MENISCUS W/BONE | 한스바이오메드 | 고시 제2017-64호(2017.4.1.적용) 관련 선별급여 본인부담률 80% 적용, 중복인정여부 Y | 중복인정여부 Y
TCM01209 | 2019-04-01 | MENISCUS LATERAL | 전규격 | 1EA | 3600450 | ALLOSOURCE | MENISCUS W/BONE | 비메드㈜ | 고시 제2017-64호(2017.4.1.적용) 관련 선별급여 본인부담률 80% 적용, 중복인정여부 Y | 중복인정여부 Y
TCM01302 | 2019-04-01 | MENISCUS | 전규격 | 1EA | 3600450 | UNIVERSITY OF MIAMI TISSUE BANK | MENISCUS W/BONE | 셀루메드 | 고시 제2017-64호(2017.4.1.적용) 관련 선별급여 본인부담률 80% 적용, 중복인정여부 Y | 중복인정여부 Y
TCM01303 | 2019-04-01 | MENISCUS | 전규격 | 1EA | 3600450 | 엘앤씨바이오 | MENISCUS W/BONE | 엘앤씨바이오 | 고시 제2017-64호(2017.4.1.적용) 관련 선별급여 본인부담률 80% 적용, 중복인정여부 Y | 중복인정여부 Y
TCM01309 | 2019-04-01 | TIBIAL PLATEAU | 전규격 | 1EA | 3600450 | COMMUNITY BLOOD CENTER/COMMUNITY TISSUE SERVICES | MENISCUS W/BONE | 비메드㈜ | 고시 제2017-64호(2017.4.1.적용) 관련 선별급여 본인부담률 80% 적용, 중복인정여부 Y | 중복인정여부 Y
TCM01402 | 2019-04-01 | MENISCUS | 전규격 | 1EA | 3600450 | NOVOINJERTOS, S.C | MENISCUS W/BONE | 셀루메드 | 고시 제2017-64호(2017.4.1.적용) 관련 선별급여 본인부담률 80% 적용, 중복인정여부 Y | 중복인정여부 Y
TCM01502 | 2019-04-01 | MENISCUS | 전규격 | 1EA | 3600450 | ALLOSOURCE | MENISCUS W/BONE | 셀루메드 | 고시 제2017-64호(2017.4.1.적용) 관련 선별급여 본인부담률 80% 적용, 중복인정여부 Y | 중복인정여부 Y
TCM01602 | 2019-04-01 | TIBIA PLATEAU | 전규격 | 1EA | 3600450 | COMMUNITY BLOOD CENTER/COMMUNITY TISSUE SERVICES | MENISCUS W/BONE | 셀루메드 | 고시 제2017-64호(2017.4.1.적용) 관련 선별급여 본인부담률 80% 적용, 중복인정여부 Y | 중복인정여부 Y
TFF01002 | 2019-04-01 | ALLOSHEET(HUMAN FASCIA LATA) | 25CM²미만 | 1EA | 135000 | 시지바이오 | FASCIA LATA | 시지바이오
TFF01005 | 2019-04-01 | FASCIA LATA | 25CM²미만 | 1EA | 112000 | 삼성서울병원 | FASCIA LATA | 삼성서울병원
TFF01008 | 2019-04-01 | FASCIA | 25CM²미만 | 1EA | 160000 | COMMUNITY BLOOD CENTER/COMMUNITY TISSUE SERVICES | FASCIA LATA | 서울메디칼
TFF01009 | 2019-04-01 | FASCIA | 25CM²미만 | 1EA | 160000 | COMMUNITY BLOOD CENTER/COMMUNITY TISSUE SERVICES | FASCIA LATA | 엘앤씨바이오
TFF01010 | 2019-04-01 | FASCIA LATA | 25CM²미만 | 1EA | 112000 | (재)한국공공조직은행 분당차조직은행 | FASCIA LATA | (재)한국공공조직은행 분당차조직은행
TFF01074 | 2019-10-01 | FASCIA | 25CM² 미만 | 1EA | 160000 | COMMUNITY BLOOD CENTER/COMMUNITY TISSUE SERVICES | FASCIA LATA | ㈜맥스메디팜
TFF01076 | 2019-04-01 | FASCIA LATA | 25CM²미만 | 1EA | 144000 | (재)한국공공조직은행 건양대조직은행 | FASCIA LATA | (재)한국공공조직은행 건양대조직은행
TFF01078 | 2019-04-01 | FASCIA LATA | 25CM²미만 | 1EA | 112000 | (재)한국공공조직은행 성남조직은행 | FASCIA LATA | (재)한국공공조직은행 성남조직은행
TFF01080 | 2019-07-01 | FASCIA | 25CM²미만 | 1EA | 160000 | COMMUNITY BLOOD CENTER/COMMUNITY TISSUE SERVICES | FASCIA LATA | ㈜코어메드
TFF01091 | 2019-10-01 | FASCIA LATA | 25CM² 미만 | 1EA | 160000 | COMMUNITY BLOOD CENTER/COMMUNITY TISSUE SERVICES | FASCIA LATA | ㈜알로젠
TFF01102 | 2019-04-01 | FASCIA LATA | 25CM²미만 | 1EA | 160000 | COMMUNITY BLOOD CENTER/COMMUNITY TISSUE SERVICES | FASCIA LATA | 시지바이오
TFF01109 | 2019-04-01 | FASCIA LATA | 25CM²미만 | 1EA | 160000 | 엘앤씨바이오 | FASCIA LATA | 엘앤씨바이오
TFF02002 | 2019-04-01 | ALLOSHEET(HUMAN FASCIA LATA) | 25CM²이상 100CM²미만 | 1EA | 320000 | 시지바이오 | FASCIA LATA | 시지바이오
TFF02005 | 2019-04-01 | FASCIA LATA | 25CM²이상 100CM²미만 | 1EA | 137000 | 삼성서울병원 | FASCIA LATA | 삼성서울병원
TFF02008 | 2019-04-01 | FASCIA | 25CM²이상 100CM²미만 | 1EA | 320000 | COMMUNITY BLOOD CENTER/COMMUNITY TISSUE SERVICES | FASCIA LATA | 서울메디칼
TFF02009 | 2019-04-01 | FASCIA | 25CM²이상 100CM²미만 | 1EA | 320000 | COMMUNITY BLOOD CENTER/COMMUNITY TISSUE SERVICES | FASCIA LATA | 엘앤씨바이오
TFF02010 | 2019-04-01 | FASCIA LATA | 25CM²이상 100CM² 미만 | 1EA | 224000 | (재)한국공공조직은행 분당차조직은행 | FASCIA LATA | (재)한국공공조직은행 분당차조직은행
TFF02076 | 2019-04-01 | FASCIA LATA | 25CM²이상 100CM²미만 | 1EA | 288000 | (재)한국공공조직은행 건양대조직은행 | FASCIA LATA | (재)한국공공조직은행 건양대조직은행
TFF02078 | 2019-04-01 | FASCIA LATA | 25CM²이상 100CM²미만 | 1EA | 224000 | (재)한국공공조직은행 성남조직은행 | FASCIA LATA | (재)한국공공조직은행 성남조직은행
TFF02080 | 2019-07-01 | FASCIA | 25CM²이상 100CM²미만 | 1EA | 320000 | COMMUNITY BLOOD CENTER/COMMUNITY TISSUE SERVICES | FASCIA LATA | ㈜코어메드
TFF02091 | 2019-10-01 | FASCIA LATA | 25CM² 이상100CM² 미만 | 1EA | 320000 | COMMUNITY BLOOD CENTER/COMMUNITY TISSUE SERVICES | FASCIA LATA | ㈜알로젠
TFF02102 | 2019-04-01 | FASCIA LATA | 25CM²이상 100CM²미만 | 1EA | 320000 | COMMUNITY BLOOD CENTER/COMMUNITY TISSUE SERVICES | FASCIA LATA | 시지바이오
TFF02109 | 2019-04-01 | FASCIA LATA | 25CM²이상 100CM²미만 | 1EA | 320000 | 엘앤씨바이오 | FASCIA LATA | 엘앤씨바이오
TFF03002 | 2019-04-01 | ALLOSHEET(HUMAN FASCIA LATA) | 100CM²이상 | 1EA | 480000 | 시지바이오 | FASCIA LATA | 시지바이오
TFF03003 | 2019-04-01 | FASCIA LATA | 100CM²이상 | 1EA | 336000 | (재)한국공공조직은행 서울성모조직은행 | FASCIA LATA | (재)한국공공조직은행 서울성모조직은행
TFF03005 | 2019-04-01 | FASCIA LATA | 100CM²이상 | 1EA | 336000 | 삼성서울병원 | FASCIA LATA | 삼성서울병원
TFF03006 | 2019-04-01 | FASCIA LATA | 100CM²이상 | 1EA | 336000 | 서울대학교병원 | FASCIA LATA | 서울대학교병원
TFF03008 | 2019-04-01 | FASCIA | 100CM²이상 | 1EA | 480000 | COMMUNITY BLOOD CENTER/COMMUNITY TISSUE SERVICES | FASCIA LATA | 서울메디칼
TFF03009 | 2019-04-01 | FASCIA | 100CM²이상 | 1EA | 480000 | COMMUNITY BLOOD CENTER/COMMUNITY TISSUE SERVICES | FASCIA LATA | 엘앤씨바이오
TFF03010 | 2019-04-01 | FASCIA LATA | 100CM²이상 | 1EA | 336000 | (재)한국공공조직은행 분당차조직은행 | FASCIA LATA | (재)한국공공조직은행 분당차조직은행
TFF03076 | 2019-04-01 | FASCIA LATA | 100CM²이상 | 1EA | 432000 | (재)한국공공조직은행 건양대조직은행 | FASCIA LATA | (재)한국공공조직은행 건양대조직은행
TFF03078 | 2019-04-01 | FASCIA LATA | 100CM²이상 | 1EA | 336000 | (재)한국공공조직은행 성남조직은행 | FASCIA LATA | (재)한국공공조직은행 성남조직은행
TFF03080 | 2019-07-01 | FASCIA | 100㎠ 이상 | 1EA | 480000 | COMMUNITY BLOOD CENTER/COMMUNITY TISSUE SERVICES | FASCIA LATA | ㈜코어메드
TFF03091 | 2019-10-01 | FASCIA LATA | 100CM² 이상 | 1EA | 480000 | COMMUNITY BLOOD CENTER/COMMUNITY TISSUE SERVICES | FASCIA LATA | ㈜알로젠
TFF03102 | 2019-04-01 | FASCIA LATA | 100CM²이상 | 1EA | 480000 | COMMUNITY BLOOD CENTER/COMMUNITY TISSUE SERVICES | FASCIA LATA | 시지바이오
TFF03109 | 2019-04-01 | FASCIA LATA | 100CM²이상 | 1EA | 480000 | 엘앤씨바이오 | FASCIA LATA | 엘앤씨바이오
TFF11007 | 2019-04-01 | 복직근막 | 25CM²미만 | 1EA | 112000 | 서울아산병원 | RECTUS SHEATH | 서울아산병원
TFF12003 | 2019-04-01 | RECTUS SHEATH | 25CM²이상 100CM²미만 | 1EA | 224000 | (재)한국공공조직은행 서울성모조직은행 | RECTUS SHEATH | (재)한국공공조직은행 서울성모조직은행
TFF21003 | 2019-04-01 | TEMPORAL FASCIA | 25CM²미만 | 1EA | 112000 | (재)한국공공조직은행 서울성모조직은행 | TEMPOLALIS FASCIA | (재)한국공공조직은행 서울성모조직은행
TFF21005 | 2019-04-01 | TEMPORALIS FASCIA | 25CM²미만 | 1EA | 112000 | 삼성서울병원 | TEMPOLALIS FASCIA | 삼성서울병원
TFF21007 | 2019-04-01 | 측두근막 | 25CM²미만 | 1EA | 112000 | 서울아산병원 | TEMPOLALIS FASCIA | 서울아산병원
THA01001 | 2019-04-01 | ALLOCV(AORTIC VALVE CONDUIT) | WHOLE | 1EA | 2912060 | 시지바이오 | HEART VALVE | 시지바이오
THA01002 | 2019-04-01 | AORTIC VALVE CONDUIT | WHOLE | 1EA | 2038440 | 서울아산병원 | HEART VALVE | 서울아산병원
THA01003 | 2019-04-01 | AORTIC VALVE CONDUIT | WHOLE | 1EA | 2038440 | 연세대학교의과대학세브란스병원 | HEART VALVE | 연세대학교의과대학세브란스병원
THA01004 | 2019-04-01 | AORTIC VALVE CONDUIT | WHOLE | 1EA | 2038440 | (재)한국공공조직은행 서울성모조직은행 | HEART VALVE | (재)한국공공조직은행 서울성모조직은행
THA01006 | 2019-04-01 | AORTIC VALVE CONDUIT | WHOLE | 1EA | 2038440 | 서울대학교병원 | HEART VALVE | 서울대학교병원
THA01007 | 2019-04-01 | AORTIC VALVE CONDUIT | WHOLE | 1EA | 2038440 | 삼성서울병원 | HEART VALVE | 삼성서울병원
THA01008 | 2019-04-01 | AORTIC VALVE CONDUIT | WHOLE | 1EA | 2038440 | (재)한국공공조직은행 분당차조직은행 | HEART VALVE | (재)한국공공조직은행 분당차조직은행
THA01009 | 2019-04-01 | AORTIC VALVE CONDUIT | WHOLE | 1EA | 2038440 | (재)한국공공조직은행 양산부산대조직은행 | HEART VALVE | (재)한국공공조직은행 양산부산대조직은행
THA01078 | 2019-07-01 | AORTIC VALVE CONDUIT | WHOLE | 1EA | 2038440 | (재)한국공공조직은행 성남조직은행 | HEART VALVE | (재)한국공공조직은행 성남조직은행
THP01001 | 2019-04-01 | ALLOCV(PULMONARY VALVE CONDUIT) | WHOLE | 1EA | 2912060 | 시지바이오 | HEART VALVE | 시지바이오
THP01002 | 2019-04-01 | PULMONARY VALVE CONDUIT | WHOLE | 1EA | 2038440 | 서울아산병원 | HEART VALVE | 서울아산병원
THP01003 | 2019-04-01 | PULMONARY VALVE CONDUIT | WHOLE | 1EA | 2038440 | 연세대학교의과대학세브란스병원 | HEART VALVE | 연세대학교의과대학세브란스병원
THP01004 | 2019-04-01 | PULMONARY VALVE CONDUIT | WHOLE | 1EA | 2038440 | (재)한국공공조직은행 서울성모조직은행 | HEART VALVE | (재)한국공공조직은행 서울성모조직은행
THP01006 | 2019-04-01 | PULMONARY VALVE CONDUIT | WHOLE | 1EA | 2038440 | 서울대학교병원 | HEART VALVE | 서울대학교병원
THP01007 | 2019-04-01 | PULMONIC VALVE CONDUIT | WHOLE | 1EA | 2038440 | 삼성서울병원 | HEART VALVE | 삼성서울병원
THP01008 | 2019-04-01 | PULMONARY VALVE CONDUIT | WHOLE | 1EA | 2038440 | (재)한국공공조직은행 분당차조직은행 | HEART VALVE | (재)한국공공조직은행 분당차조직은행
THP01009 | 2019-04-01 | PULMONARY VALVE CONDUIT | WHOLE | 1EA | 2038440 | (재)한국공공조직은행 양산부산대조직은행 | HEART VALVE | (재)한국공공조직은행 양산부산대조직은행
THP01078 | 2019-07-01 | PULMONARY VALVE CONDUIT | WHOLE | 1EA | 2038440 | (재)한국공공조직은행 성남조직은행 | HEART VALVE | (재)한국공공조직은행 성남조직은행
THX01004 | 2019-04-01 | MITRAL VALVE | PARTIAL | 1EA | 599070 | (재)한국공공조직은행 서울성모조직은행 | HEART VALVE | (재)한국공공조직은행 서울성모조직은행
THX01007 | 2019-04-01 | MITRAL VALVE | PARTIAL | 1EA | 599070 | 삼성서울병원 | HEART VALVE | 삼성서울병원
THX01008 | 2019-04-01 | MITRAL VALVE | PARTIAL | 1EA | 599070 | (재)한국공공조직은행 분당차조직은행 | HEART VALVE | (재)한국공공조직은행 분당차조직은행
THX01009 | 2019-04-01 | MITRAL VALVE | PARTIAL | 1EA | 599070 | (재)한국공공조직은행 양산부산대조직은행 | HEART VALVE | (재)한국공공조직은행 양산부산대조직은행
THX01078 | 2019-07-01 | MITRAL VALVE | PARTIAL | 1EA | 599070 | (재)한국공공조직은행 성남조직은행 | HEART VALVE | (재)한국공공조직은행 성남조직은행
THX02004 | 2019-04-01 | TRICUSPID VALVE | PARTIAL | 1EA | 599070 | (재)한국공공조직은행 서울성모조직은행 | HEART VALVE | (재)한국공공조직은행 서울성모조직은행
THX02007 | 2019-04-01 | TRICUSPID VALVE | PARTIAL | 1EA | 599070 | 삼성서울병원 | HEART VALVE | 삼성서울병원
THX02008 | 2019-04-01 | TRICUSPID VALVE | PARTIAL | 1EA | 599070 | (재)한국공공조직은행 분당차조직은행 | HEART VALVE | (재)한국공공조직은행 분당차조직은행
THX02009 | 2019-04-01 | TRICUSPID VALVE | PARTIAL | 1EA | 599070 | (재)한국공공조직은행 양산부산대조직은행 | HEART VALVE | (재)한국공공조직은행 양산부산대조직은행
THX02078 | 2019-07-01 | TRICUSPID VALVE | PARTIAL | 1EA | 599070 | (재)한국공공조직은행 성남조직은행 | HEART VALVE | (재)한국공공조직은행 성남조직은행
THX03004 | 2019-04-01 | PULMONARY VALVE RING | PARTIAL | 1EA | 599070 | (재)한국공공조직은행 서울성모조직은행 | HEART VALVE | (재)한국공공조직은행 서울성모조직은행
THX03008 | 2019-04-01 | PULMONARY VALVE | PARTIAL | 1EA | 599070 | (재)한국공공조직은행 분당차조직은행 | HEART VALVE | (재)한국공공조직은행 분당차조직은행
THX03009 | 2019-04-01 | PULMONARY VALVE | PARTIAL | 1EA | 599070 | (재)한국공공조직은행 양산부산대조직은행 | HEART VALVE | (재)한국공공조직은행 양산부산대조직은행
THX03078 | 2019-07-01 | PULMONARY VALVE | PARTIAL | 1EA | 599070 | (재)한국공공조직은행 성남조직은행 | HEART VALVE | (재)한국공공조직은행 성남조직은행
THX04004 | 2019-04-01 | AORTIC VALVE RING | PARTIAL | 1EA | 599070 | (재)한국공공조직은행 서울성모조직은행 | HEART VALVE | (재)한국공공조직은행 서울성모조직은행
THX05002 | 2019-04-01 | PULMONARY VALVE MONOCUSP | PARTIAL | 1EA | 599070 | 서울아산병원 | HEART VALVE | 서울아산병원
THX05007 | 2019-04-01 | PULMONARY VALVE MONOCUSP | PARTIAL | 1EA | 599070 | 삼성서울병원 | HEART VALVE | 삼성서울병원
THX06002 | 2019-04-01 | PULMONARY VALVE BICUSP | PARTIAL | 1EA | 599070 | 서울아산병원 | HEART VALVE | 서울아산병원
THX07007 | 2019-04-01 | AORTIC VALVE MONOCUSP | PARTIAL | 1EA | 599070 | 삼성서울병원 | HEART VALVE | 삼성서울병원
THX07008 | 2019-04-01 | AORTIC VALVE | PARTIAL | 1EA | 599070 | (재)한국공공조직은행 분당차조직은행 | HEART VALVE | (재)한국공공조직은행 분당차조직은행
THX07009 | 2019-04-01 | AORTIC VALVE | PARTIAL | 1EA | 599070 | (재)한국공공조직은행 양산부산대조직은행 | HEART VALVE | (재)한국공공조직은행 양산부산대조직은행
THX07078 | 2019-07-01 | AORTIC VALVE | PARTIAL | 1EA | 599070 | (재)한국공공조직은행 성남조직은행 | HEART VALVE | (재)한국공공조직은행 성남조직은행
TLP01004 | 2019-04-01 | WHOLE PATELLA LIGAMENT | WHOLE | 1EA | 1480940 | LIFENET HEALTH | PATELLA LIGAMENT W/BONE | (주)준영메디칼
TLP01007 | 2019-04-01 | BONE TENDON BONE WITH QUADRICEP COMPLETE | WHOLE | 1EA | 1480940 | DIZG(GERMAN INSTITUTE FOR CELL AND TISSUE REPLACEMENT) | PATELLA LIGAMENT W/BONE | 한솔메디칼
TLP01008 | 2019-04-01 | PATELLA LIGAMENT | 전규격 | WHOLE | 1480940 | ALLOSOURCE | PATELLA LIGAMENT W/BONE | 한스바이오메드
TLP01013 | 2019-04-01 | HUMAN BONE-PATELLA LIGAMENT | WHOLE | 1EA | 1036650 | 가톨릭대학교성빈센트병원 | PATELLA LIGAMENT W/WHOLE | 가톨릭대학교성빈센트병원
TLP01018 | 2019-04-01 | PATELLAR LIGAMENT | WHOLE | 1EA | 1480940 | 한스바이오메드㈜ | PATELLA LIGAMENT W/BONE | 한스바이오메드㈜
TLP01077 | 2019-04-01 | PATELLA LIGAMENT | WHOLE | 1EA | 1480940 | ALLOSOURCE | PATELLA LIGAMENT W/BONE | ㈜알로메드
TLP01104 | 2019-04-01 | PATELLA LIGAMENT | WHOLE | 1EA | 1480940 | DCI DONOR SERVICES | PATELLA LIGAMENT W/BONE | 준영메디칼
TLP01177 | 2019-04-01 | PATELLA LIGAMENT | HEMI | 1EA | 1018190 | ALLOSOURCE | PATELLA LIGAMENT W/BONE | ㈜알로메드
TLP01204 | 2019-04-01 | PATELLA LIGAMENT PRE-SHAPED | WHOLE | 1EA | 1480940 | DCI DONOR SERVICES | PATELLA LIGAMENT W/BONE | 준영메디칼
TLP02004 | 2019-04-01 | BISECTED PATELLA LIGAMENT | HEMI | 1EA | 1018190 | LIFENET HEALTH | PATELLA LIGAMENT W/BONE | (주)준영메디칼
TLP02005 | 2019-04-01 | PATELLA LIGAMENT (BTB) HEMI | HEMI | 1EA | 1018190 | 셀루메드 | PATELLA LIGAMENT W/BONE | 셀루메드
TLP02007 | 2019-04-01 | BONE TENDON BONE WITH QUADRICEP HEMI | HEMI | 1EA | 1018190 | DIZG(GERMAN INSTITUTE FOR CELL AND TISSUE REPLACEMENT) | PATELLA LIGAMENT W/BONE | 한솔메디칼
TLP02008 | 2019-04-01 | PATELLA LIGAMENT | 전규격 | HEMI | 1018190 | ALLOSOURCE | PATELLA LIGAMENT W/BONE | 한스바이오메드
TLP02009 | 2019-04-01 | PATELLA LIGAMENT | HEMI | 1EA | 1018190 | COMMUNITY BLOOD CENTER/COMMUNITY TISSUE SERVICES | PATELLA LIGAMENT W/BONE | 리쏘스티슈뱅크
TLP02010 | 2019-04-01 | PATELLA LIGAMENT | HEMI | 1EA | 1018190 | 시지바이오 | PATELLA LIGAMENT W/BONE | 시지바이오
TLP02013 | 2019-04-01 | HUMAN BONE-1/2 PATELLA LIGAMENT | HEMI | 1EA | 712730 | 가톨릭대학교성빈센트병원 | PATELLA LIGAMENT W/BONE | 가톨릭대학교성빈센트병원
TLP02018 | 2019-04-01 | PATELLAR LIGAMENT | HEMI | 1EA | 1018190 | 한스바이오메드㈜ | PATELLA LIGAMENT W/BONE | 한스바이오메드㈜
TLP02104 | 2019-04-01 | PATELLA LIGAMENT-HEMI | HEMI | 1EA | 1018190 | DCI DONOR SERVICES | PATELLA LIGAMENT W/BONE | 준영메디칼
TNN01031 | 2019-09-01 | AVANCE NERVE GRAFT | 1.5CM | 1EA | 3222430 | AXOGEN LLC | NERVE | (주)준영메디칼 | 고시 제2019-190호(2019.9.1.적용) 관련 선별급여 본인부담률 80% 적용, 중복인정여부 Y | 중복인정여부 Y
TNN01078 | 2020-01-01 | NERVE | 1.5CM | 1EA | 3222430 | (재)한국공공조직은행 성남조직은행 | NERVE | (재)한국공공조직은행 성남조직은행 | 고시 제2019-190호(2019.9.1.적용) 관련 선별급여 본인부담률 80% 적용, 중복인정여부 Y | 중복인정여부 Y
TNN02031 | 2019-09-01 | AVANCE NERVE GRAFT | 3CM | 1EA | 4912880 | AXOGEN LLC | NERVE | ㈜준영메디칼 | 고시 제2019-190호(2019.9.1.적용) 관련 선별급여 본인부담률 80% 적용, 중복인정여부 Y | 중복인정여부 Y
TNN02078 | 2020-01-01 | NERVE | 3CM | 1EA | 4912880 | (재)한국공공조직은행 성남조직은행 | NERVE | (재)한국공공조직은행 성남조직은행 | 고시 제2019-190호(2019.9.1.적용) 관련 선별급여 본인부담률 80% 적용, 중복인정여부 Y | 중복인정여부 Y
TNN03031 | 2019-09-01 | AVANCE NERVE GRAFT | 5CM | 1EA | 7712700 | AXOGEN LLC | NERVE | ㈜준영메디칼 | 고시 제2019-190호(2019.9.1.적용) 관련 선별급여 본인부담률 80% 적용, 중복인정여부 Y | 중복인정여부 Y
TNN03078 | 2020-01-01 | NERVE | 5CM | 1EA | 7712700 | (재)한국공공조직은행 성남조직은행 | NERVE | (재)한국공공조직은행 성남조직은행 | 고시 제2019-190호(2019.9.1.적용) 관련 선별급여 본인부담률 80% 적용, 중복인정여부 Y | 중복인정여부 Y
TNN04031 | 2019-09-01 | AVANCE NERVE GRAFT | 7CM | 1EA | 9508810 | AXOGEN LLC | NERVE | ㈜준영메디칼 | 고시 제2019-190호(2019.9.1.적용) 관련 선별급여 본인부담률 80% 적용, 중복인정여부 Y | 중복인정여부 Y
TNN04078 | 2020-01-01 | NERVE | 7CM | 1EA | 9508810 | (재)한국공공조직은행 성남조직은행 | NERVE | (재)한국공공조직은행 성남조직은행 | 고시 제2019-190호(2019.9.1.적용) 관련 선별급여 본인부담률 80% 적용, 중복인정여부 Y | 중복인정여부 Y
TPP01001 | 2019-04-01 | PERICARDIUM | 10×10MM | 1EA | 102360 | DCI DONOR SERVICES TISSUE BANK | PERICARDIUM | ㈜맥스메디팜
TPP01101 | 2019-04-01 | PERICARDIUM | 10×20MM | 1EA | 160860 | DCI DONOR SERVICES TISSUE BANK | PERICARDIUM | ㈜맥스메디팜
TPP01201 | 2019-10-01 | PERICARDIUM | 15 X 20 MM | 1EA | 201070 | COMMUNITY BLOOD CENTER/COMMUNITY TISSUE SERVICES | PERICARDIUM | ㈜맥스메디팜
TSA01003 | 2019-04-01 | CGDERM - GRAFT (MESH/NON-MESHED) | 전규격 | CM2 | 29240 | 시지바이오 | ACELLULAR DERMIS | 시지바이오 | 고시 제2016-147호(2016.9.1.적용) 관련 선별급여 본인부담률 80% 적용, 중복인정여부 Y | 중복인정여부 Y
TSA01004 | 2019-04-01 | GRAFT ALLODERM : MESHED (0.014 - 0.020 INCH) | 전규격 | CM2 | 29240 | LIFECELL CORPORATION | ACELLULAR DERMIS | 알로라이프 | 고시 제2016-147호(2016.9.1.적용) 관련 선별급여 본인부담률 80% 적용, 중복인정여부 Y | 중복인정여부 Y
TSA01006 | 2019-04-01 | SUREDERM GRAFT | 전규격 | CM2 | 29240 | 한스바이오메드 | ACELLULAR DERMIS | 한스바이오메드 | 고시 제2016-147호(2016.9.1.적용) 관련 선별급여 본인부담률 80% 적용, 중복인정여부 Y | 중복인정여부 Y
TSA01009 | 2019-04-01 | MEGADERM GRAFT | 전규격 | CM2 | 29240 | 엘앤씨바이오 | ACELLULAR DERMIS | 엘앤씨바이오 | 고시 제2016-147호(2016.9.1.적용) 관련 선별급여 본인부담률 80% 적용, 중복인정여부 Y | 중복인정여부 Y
TSA01012 | 2019-04-01 | GLYADERM | 전규격 | CM2 | 29240 | EURO SKIN BANK | ACELLULAR DERMIS | 비메드 주식회사 | 고시 제2016-147호(2016.9.1.적용) 관련 선별급여 본인부담률 80% 적용, 중복인정여부 Y | 중복인정여부 Y
TSA01013 | 2019-04-01 | INTEGUPLY ACELLULAR DERMIS | 전규격 | CM2 | 29240 | AZIYO BIOLOGICS, INC. | ACELLULAR DERMIS | ㈜맥스메디팜 | 고시 제2016-147호(2016.9.1.적용) 관련 선별급여 본인부담률 80% 적용, 중복인정여부 Y | 중복인정여부 Y
TSA01014 | 2019-07-01 | GLYADERM - GRAFT (MESH/NON-MESHED) | 전규격 | CM2 | 29240 | STICHTING ETB-BISLIFE(ETB-BISLIFE FOUNDATION) | ACELLULAR DERMIS | ㈜맥스메디팜 | 고시 제2016-147호(2016.9.1.적용) 관련 선별급여 본인부담률 80% 적용, 중복인정여부 Y | 중복인정여부 Y
TSA01077 | 2019-04-01 | ALLOMEND | 전규격 | CM2 | 29240 | ALLOSOURCE | ACELLULAR DERMIS | ㈜알로메드 | 고시 제2016-147호(2016.9.1.적용) 관련 선별급여 본인부담률 80% 적용, 중복인정여부 Y | 중복인정여부 Y
TSA01079 | 2019-04-01 | MYDERM GRAFT | 전규격 | CM2 | 29240 | (주)엠에스바이오 | ACELLULAR DERMIS | (주)엠에스바이오 | 고시 제2016-147호(2016.9.1.적용) 관련 선별급여 본인부담률 80% 적용, 중복인정여부 Y | 중복인정여부 Y
TSA01103 | 2019-04-01 | CGCRYODERM - GRAFT (MESH/NON-MESHED) | 전규격 | CM2 | 29240 | 시지바이오 | ACELLULAR DERMIS | 시지바이오 | 고시 제2016-147호(2016.9.1.적용) 관련 선별급여 본인부담률 80% 적용, 중복인정여부 Y | 중복인정여부 Y
TSA01104 | 2019-04-01 | GRAFT ALLODERM : NON - MESHED(0.014 - 0.020 INCH) | 전규격 | CM2 | 29240 | LIFECELL CORPORATION | ACELLULAR DERMIS | 알로라이프 | 고시 제2016-147호(2016.9.1.적용) 관련 선별급여 본인부담률 80% 적용, 중복인정여부 Y | 중복인정여부 Y
TSA01106 | 2019-04-01 | BELLACELL HD GRAFT(벨라셀 에이치디 그라프트) | 전규격 | CM2 | 29240 | 한스바이오메드 | ACELLULAR DERMIS | 한스바이오메드 | 고시 제2016-147호(2016.9.1.적용) 관련 선별급여 본인부담률 80% 적용, 중복인정여부 Y | 중복인정여부 Y
TSA01113 | 2019-04-01 | INTEGUPLY MESHED ACELLULAR DERMIS | 전규격 | CM2 | 29240 | AZIYO BIOLOGICS, INC. | ACELLULAR DERMIS | ㈜맥스메디팜 | 고시 제2016-147호(2016.9.1.적용) 관련 선별급여 본인부담률 80% 적용, 중복인정여부 Y | 중복인정여부 Y
TSA01115 | 2020-07-01 | CGDERM ONE-STEP - GRAFT | 전규격 | CM2 | 29240 | (주)시지바이오 | ACELLULAR DERMIS | (주)시지바이오 | 고시 제2016-147호(2016.9.1.적용) 관련 선별급여 본인부담률 80% 적용, 중복인정여부 Y | 중복인정여부 Y
TSA01203 | 2019-04-01 | ALLOMEND | 전규격 | CM2 | 29240 | ALLOSOURCE | ACELLULAR DERMIS | 시지바이오 | 고시 제2016-147호(2016.9.1.적용) 관련 선별급여 본인부담률 80% 적용, 중복인정여부 Y | 중복인정여부 Y
TSA01204 | 2019-04-01 | GRAFT ALLODERM : MESHED (0.009 - 0.013 INCH) | 전규격 | CM2 | 29240 | LIFECELL CORPORATION | ACELLULAR DERMIS | 알로라이프 | 고시 제2016-147호(2016.9.1.적용) 관련 선별급여 본인부담률 80% 적용, 중복인정여부 Y | 중복인정여부 Y
TSA01304 | 2019-04-01 | GRAFT ALLODERM : NON - MESHED(0.009 - 0.013 INCH) | 전규격 | CM2 | 29240 | LIFECELL CORPORATION | ACELLULAR DERMIS | 알로라이프 | 고시 제2016-147호(2016.9.1.적용) 관련 선별급여 본인부담률 80% 적용, 중복인정여부 Y | 중복인정여부 Y
TSC01001 | 2019-04-01 | SKIN CPA | 전규격 | CM2 | 1500 | (재)한국공공조직은행 서울성모조직은행 | ALLOSKIN | (재)한국공공조직은행 서울성모조직은행 | 고시 제2016-147호(2016.9.1.적용) 관련 선별급여 본인부담률 80% 적용, 중복인정여부 Y | 중복인정여부 Y
TSC01002 | 2019-04-01 | SKIN CPA | 전규격 | CM2 | 2040 | 연세대학교의과대학세브란스병원 | ALLOSKIN | 연세대학교의과대학세브란스병원 | 고시 제2016-147호(2016.9.1.적용) 관련 선별급여 본인부담률 80% 적용, 중복인정여부 Y | 중복인정여부 Y
TSC01003 | 2019-04-01 | ALLOSKIN(CPA) | 전규격 | CM2 | 2920 | 시지바이오 | ALLOSKIN | 시지바이오 | 고시 제2016-147호(2016.9.1.적용) 관련 선별급여 본인부담률 80% 적용, 중복인정여부 Y | 중복인정여부 Y
TSC01004 | 2019-04-01 | HUMAN CRYOPRESERVED TISSUE | 전규격 | CM2 | 2920 | UNIVERSITY OF MIAMI TISSUE BANK | ALLOSKIN | 알로라이프 | 고시 제2016-147호(2016.9.1.적용) 관련 선별급여 본인부담률 80% 적용, 중복인정여부 Y | 중복인정여부 Y
TSC01006 | 2019-04-01 | CPS(CRYOPRESERVED SKIN) | 전규격 | CM2 | 2920 | 한스바이오메드 | ALLOSKIN | 한스바이오메드 | 고시 제2016-147호(2016.9.1.적용) 관련 선별급여 본인부담률 80% 적용, 중복인정여부 Y | 중복인정여부 Y
TSC01007 | 2019-04-01 | CRYOPRESERVED SKIN(CPS) | 전규격 | CM2 | 2920 | ALLOSOURCE | ALLOSKIN | 셀루메드 | 고시 제2016-147호(2016.9.1.적용) 관련 선별급여 본인부담률 80% 적용, 중복인정여부 Y | 중복인정여부 Y
TSC01010 | 2019-04-01 | CRYOPRESERVED SKIN (CPS) | 전규격 | CM2 | 2920 | COMMUNITY BLOOD CENTER/COMMUNITY TISSUE SERVICES | ALLOSKIN | 주식회사 유주케어 | 고시 제2016-147호(2016.9.1.적용) 관련 선별급여 본인부담률 80% 적용, 중복인정여부 Y | 중복인정여부 Y
TSC01011 | 2019-04-01 | CPA(CRYOPRESERVED ALLOGRAFT SKIN) | 전규격 | CM2 | 2920 | COMMUNITY BLOOD CENTER/COMMUNITY TISSUE SERVICES | ALLOSKIN | 엘앤씨바이오 | 고시 제2016-147호(2016.9.1.적용) 관련 선별급여 본인부담률 80% 적용, 중복인정여부 Y | 중복인정여부 Y
TSC01012 | 2019-04-01 | CPA | 전규격 | CM2 | 1500 | (재)한국공공조직은행 분당차조직은행 | ALLOSKIN | (재)한국공공조직은행 분당차조직은행 | 고시 제2016-147호(2016.9.1.적용) 관련 선별급여 본인부담률 80% 적용, 중복인정여부 Y | 중복인정여부 Y
TSC01014 | 2019-07-01 | SKIN CPA | 전규격 | CM2 | 2620 | (재)한국공공조직은행 성남조직은행 | ALLOSKIN | (재)한국공공조직은행 성남조직은행 | 고시 제2016-147호(2016.9.1.적용) 관련 선별급여 본인부담률 80% 적용, 중복인정여부 Y | 중복인정여부 Y
TSC01076 | 2019-04-01 | SKIN CPA | 전규격 | CM2 | 2620 | (재)한국공공조직은행 건양대조직은행 | ALLOSKIN | (재)한국공공조직은행 건양대조직은행 | 고시 제2016-147호(2016.9.1.적용) 관련 선별급여 본인부담률 80% 적용, 중복인정여부 Y | 중복인정여부 Y
TSC01077 | 2019-04-01 | CRYOPRESERVED ALLOSKIN (CPA) | 전규격 | CM2 | 2920 | ALLOSOURCE | ALLOSKIN | ㈜알로메드 | 고시 제2016-147호(2016.9.1.적용) 관련 선별급여 본인부담률 80% 적용, 중복인정여부 Y | 중복인정여부 Y
TSC01103 | 2019-04-01 | CPA - CTS | 전규격 | CM2 | 2920 | COMMUNITY BLOOD CENTER/COMMUNITY TISSUE SERVICES | ALLOSKIN | 시지바이오 | 고시 제2016-147호(2016.9.1.적용) 관련 선별급여 본인부담률 80% 적용, 중복인정여부 Y | 중복인정여부 Y
TSC01104 | 2019-04-01 | CRYOPRESERVED ALLOGRAFT SKIN | 전규격 | CM2 | 2920 | LIFECELL CORPORATION | ALLOSKIN | 알로라이프 | 고시 제2016-147호(2016.9.1.적용) 관련 선별급여 본인부담률 80% 적용, 중복인정여부 Y | 중복인정여부 Y
TSC01106 | 2019-04-01 | CRYOPRESERVED SKIN | 전규격 | CM2 | 2920 | COMMUNITY BLOOD CENTER/COMMUNITY TISSUE SERVICES | ALLOSKIN | 한스바이오메드 | 고시 제2016-147호(2016.9.1.적용) 관련 선별급여 본인부담률 80% 적용, 중복인정여부 Y | 중복인정여부 Y
TSC01107 | 2019-04-01 | CRYOPRESERVED SKIN(CPS) | 전규격 | CM2 | 2920 | COMMUNITY BLOOD CENTER/COMMUNITY TISSUE SERVICES | ALLOSKIN | 셀루메드 | 고시 제2016-147호(2016.9.1.적용) 관련 선별급여 본인부담률 80% 적용, 중복인정여부 Y | 중복인정여부 Y
TSC01111 | 2019-04-01 | CPA(CRYOPRESERVED ALLOGRAFT SKIN) | 전규격 | CM2 | 2920 | 엘앤씨바이오 | ALLOSKIN | 엘앤씨바이오 | 고시 제2016-147호(2016.9.1.적용) 관련 선별급여 본인부담률 80% 적용, 중복인정여부 Y | 중복인정여부 Y
TSC01203 | 2019-04-01 | CRYOPRESERVED SKIN(CPA) | 전규격 | CM2 | 2920 | ALLOSOURCE | ALLOSKIN | 시지바이오 | 고시 제2016-147호(2016.9.1.적용) 관련 선별급여 본인부담률 80% 적용, 중복인정여부 Y | 중복인정여부 Y
TSC01204 | 2019-04-01 | CRYOPRESERVED SKIN ALLOGRAFT | 전규격 | CM2 | 2920 | TISSUE BANKS INTERNATIONAL, NATIONAL PROCESSING CENTER | ALLOSKIN | 알로라이프 | 고시 제2016-147호(2016.9.1.적용) 관련 선별급여 본인부담률 80% 적용, 중복인정여부 Y | 중복인정여부 Y
TSC01206 | 2019-04-01 | CRYOPRESERVED SKIN | 전규격 | CM2 | 2920 | ALLOSOURCE | ALLOSKIN | 한스바이오메드 | 고시 제2016-147호(2016.9.1.적용) 관련 선별급여 본인부담률 80% 적용, 중복인정여부 Y | 중복인정여부 Y
TSC01207 | 2019-04-01 | CRYOPRESERVED SKIN(CPS) | 전규격 | CM2 | 2920 | 셀루메드 | ALLOSKIN | 셀루메드 | 고시 제2016-147호(2016.9.1.적용) 관련 선별급여 본인부담률 80% 적용, 중복인정여부 Y | 중복인정여부 Y
TSC01405 | 2019-04-01 | CRYOPRESERVED SKIN | 전규격 | CM2 | 2920 | COMMUNITY BLOOD CENTER/COMMUNITY TISSUE SERVICES | ALLOSKIN | (주)준영메디칼 | 고시 제2016-147호(2016.9.1.적용) 관련 선별급여 본인부담률 80% 적용, 중복인정여부 Y | 중복인정여부 Y
TSC01505 | 2019-04-01 | CRYOPRESERVED SKIN | 전규격 | CM2 | 2920 | ALLOSOURCE | ALLOSKIN | (주)준영메디칼 | 고시 제2016-147호(2016.9.1.적용) 관련 선별급여 본인부담률 80% 적용, 중복인정여부 Y | 중복인정여부 Y
TSG01001 | 2019-04-01 | SKIN GPA | 전규격 | CM2 | 1420 | (재)한국공공조직은행 서울성모조직은행 | ALLOSKIN | (재)한국공공조직은행 서울성모조직은행 | 고시 제2016-147호(2016.9.1.적용) 관련 선별급여 본인부담률 80% 적용, 중복인정여부 Y | 중복인정여부 Y
TSG01002 | 2019-04-01 | SKIN GPA | 전규격 | CM2 | 1420 | 연세대학교의과대학세브란스병원 | ALLOSKIN | 연세대학교의과대학세브란스병원 | 고시 제2016-147호(2016.9.1.적용) 관련 선별급여 본인부담률 80% 적용, 중복인정여부 Y | 중복인정여부 Y
TSG01003 | 2019-04-01 | ALLOSKIN(GPA) | 전규격 | CM2 | 2040 | 시지바이오 | ALLOSKIN | 시지바이오 | 고시 제2016-147호(2016.9.1.적용) 관련 선별급여 본인부담률 80% 적용, 중복인정여부 Y | 중복인정여부 Y
TSG01006 | 2019-04-01 | GPS(GLYCEROL PRESERVED SKIN) | 전규격 | CM2 | 2040 | 한스바이오메드 | ALLOSKIN | 한스바이오메드 | 고시 제2016-147호(2016.9.1.적용) 관련 선별급여 본인부담률 80% 적용, 중복인정여부 Y | 중복인정여부 Y
TSG01012 | 2019-04-01 | GPA | 전규격 | CM2 | 1420 | (재)한국공공조직은행 분당차조직은행 | ALLOSKIN | (재)한국공공조직은행 분당차조직은행 | 고시 제2016-147호(2016.9.1.적용) 관련 선별급여 본인부담률 80% 적용, 중복인정여부 Y | 중복인정여부 Y
TTA01001 | 2019-04-01 | ACHILLES TENDON W/BONE | WHOLE | 1EA | 1480940 | COMMUNITY BLOOD CENTER/COMMUNITY TISSUE SERVICES | ACHILLES TENDON W/BONE | 두성인터내셔날 | 고시 제2016-147호(2016.9.1.적용) 관련 선별급여 본인부담률 80% 적용, 중복인정여부 Y | 중복인정여부 Y
TTA01004 | 2019-04-01 | ACHILLES TENDON WITH BONE BLOCK | WHOLE | 1EA | 1480940 | LIFENET HEALTH | ACHILLES TENDON W/BONE | (주)준영메디칼 | 고시 제2016-147호(2016.9.1.적용) 관련 선별급여 본인부담률 80% 적용, 중복인정여부 Y | 중복인정여부 Y
TTA01005 | 2019-04-01 | ACHILLES TENDON BONE WITH CALCANEUS | WHOLE | 1EA | 1480940 | REGENERATION TECHNOLOGIES, INC | ACHILLES TENDON W/BONE | 셀루메드 | 고시 제2016-147호(2016.9.1.적용) 관련 선별급여 본인부담률 80% 적용, 중복인정여부 Y | 중복인정여부 Y
TTA01006 | 2019-04-01 | ACHILLES TENDON W/BONE | WHOLE | 1EA | 1480940 | COMMUNITY BLOOD CENTER/COMMUNITY TISSUE SERVICES | ACHILLES TENDON W/BONE | 킴스메디텍 | 고시 제2016-147호(2016.9.1.적용) 관련 선별급여 본인부담률 80% 적용, 중복인정여부 Y | 중복인정여부 Y
TTA01007 | 2019-04-01 | HUMAN TENDON TISSUE,ACHILLES TENDON WITH CALCANEUS | WHOLE | 1EA | 1480940 | DIZG(GERMAN INSTITUTE FOR CELL AND TISSUE REPLACEMENT) | ACHILLES TENDON W/BONE | 한솔메디칼 | 고시 제2016-147호(2016.9.1.적용) 관련 선별급여 본인부담률 80% 적용, 중복인정여부 Y | 중복인정여부 Y
TTA01008 | 2019-04-01 | ACHILLES TENDON | WHOLE | 1EA | 1480940 | ALLOSOURCE | ACHILLES TENDON W/BONE | 한스바이오메드 | 고시 제2016-147호(2016.9.1.적용) 관련 선별급여 본인부담률 80% 적용, 중복인정여부 Y | 중복인정여부 Y
TTA01009 | 2019-04-01 | ACHILLES TENDON W/ BONE BLOCK | WHOLE | 1EA | 1480940 | COMMUNITY BLOOD CENTER/COMMUNITY TISSUE SERVICES | ACHILLES TENDON W/BONE | 리쏘스티슈뱅크 | 고시 제2016-147호(2016.9.1.적용) 관련 선별급여 본인부담률 80% 적용, 중복인정여부 Y | 중복인정여부 Y
TTA01010 | 2019-04-01 | ACHILLES TENDON | WHOLE | 1EA | 1480940 | ALLOSOURCE | ACHILLES TENDON W/BONE | 시지바이오 | 고시 제2016-147호(2016.9.1.적용) 관련 선별급여 본인부담률 80% 적용, 중복인정여부 Y | 중복인정여부 Y
TTA01011 | 2019-04-01 | ACHILLES TENDON | WHOLE | 1EA | 1036650 | (재)한국공공조직은행 서울성모조직은행 | ACHILLES TENDON W/BONE | (재)한국공공조직은행 서울성모조직은행 | 고시 제2016-147호(2016.9.1.적용) 관련 선별급여 본인부담률 80% 적용, 중복인정여부 Y | 중복인정여부 Y
TTA01013 | 2019-04-01 | HUMAN BONE-ACHILLES TENDON | WHOLE | 1EA | 1036650 | 가톨릭대학교성빈센트병원 | ACHILLES TENDON W/BONE | 가톨릭대학교성빈센트병원 | 고시 제2016-147호(2016.9.1.적용) 관련 선별급여 본인부담률 80% 적용, 중복인정여부 Y | 중복인정여부 Y
TTA01014 | 2019-04-01 | ACHILLES TENDON | WHOLE | 1EA | 1036650 | 경북대학교병원 | ACHILLES TENDON W/BONE | 경북대학교병원 | 고시 제2016-147호(2016.9.1.적용) 관련 선별급여 본인부담률 80% 적용, 중복인정여부 Y | 중복인정여부 Y
TTA01015 | 2019-04-01 | ACHILLES TENDON | WHOLE | 1EA | 1036650 | 삼성서울병원 | ACHILLES TENDON W/BONE | 삼성서울병원 | 고시 제2016-147호(2016.9.1.적용) 관련 선별급여 본인부담률 80% 적용, 중복인정여부 Y | 중복인정여부 Y
TTA01016 | 2019-04-01 | ACHILLES TENDON | WHOLE | 1EA | 1036650 | 서울대학교병원 | ACHILLES TENDON W/BONE | 서울대학교병원 | 고시 제2016-147호(2016.9.1.적용) 관련 선별급여 본인부담률 80% 적용, 중복인정여부 Y | 중복인정여부 Y
TTA01017 | 2019-04-01 | ACHILLES TENDON | WHOLE | 1EA | 1036650 | 연세대학교의과대학세브란스병원 | ACHILLES TENDON W/BONE | 연세대학교의과대학세브란스병원 | 고시 제2016-147호(2016.9.1.적용) 관련 선별급여 본인부담률 80% 적용, 중복인정여부 Y | 중복인정여부 Y
TTA01018 | 2019-04-01 | ACHILLES TENDON W/BONE BLOCK | WHOLE | 1EA | 1480940 | ALLOSOURCE | ACHILLES TENDON W/BONE | 비메드㈜ | 고시 제2016-147호(2016.9.1.적용) 관련 선별급여 본인부담률 80% 적용, 중복인정여부 Y | 중복인정여부 Y
TTA01020 | 2019-04-01 | ACHILLES TENDON | WHOLE | 1EA | 1480940 | BONE BANK ALLOGRAFTS | ACHILLES TENDON W/BONE | 남양I.T.S | 고시 제2016-147호(2016.9.1.적용) 관련 선별급여 본인부담률 80% 적용, 중복인정여부 Y | 중복인정여부 Y
TTA01021 | 2019-04-01 | ACHILLES TENDONWITH BONE | WHOLE | 1EA | 1480940 | MEDTRONIC SOFAMOR DANEK USA.INC | ACHILLES TENDON W/BONE | 메드트로닉코리아 | 고시 제2016-147호(2016.9.1.적용) 관련 선별급여 본인부담률 80% 적용, 중복인정여부 Y | 중복인정여부 Y
TTA01022 | 2019-04-01 | ACHILLES TENDON W/BONE | WHOLE | 1EA | 1480940 | BONE BANK ALLOGRAFT | ACHILLES TENDON W/BONE | 위즈메디텍 | 고시 제2016-147호(2016.9.1.적용) 관련 선별급여 본인부담률 80% 적용, 중복인정여부 Y | 중복인정여부 Y
TTA01024 | 2019-04-01 | ACHILLES TENDON | WHOLE | 1EA | 1480940 | COMMUNITY BLOOD CENTER/COMMUNITY TISSUE SERVICES | ACHILLES TENDON W/BONE | 엘앤씨바이오 | 고시 제2016-147호(2016.9.1.적용) 관련 선별급여 본인부담률 80% 적용, 중복인정여부 Y | 중복인정여부 Y
TTA01025 | 2019-04-01 | ACHILLES TENDON | WHOLE | 1EA | 1036650 | (재)한국공공조직은행 분당차조직은행 | ACHILLES TENDON W/BONE | (재)한국공공조직은행 분당차조직은행 | 고시 제2016-147호(2016.9.1.적용) 관련 선별급여 본인부담률 80% 적용, 중복인정여부 Y | 중복인정여부 Y
TTA01026 | 2019-04-01 | ACHILLES TENDON | WHOLE | 1EA | 1480940 | DCI DONOR SERVICES TISSUE BANK | ACHILLES TENDON W/BONE | (주)코어메드 | 고시 제2016-147호(2016.9.1.적용) 관련 선별급여 본인부담률 80% 적용, 중복인정여부 Y | 중복인정여부 Y
TTA01027 | 2019-04-01 | ACHILLES TENDON | WHOLE | 1EA | 1480940 | COMMUNITY BLOOD CENTER/COMMUNITY TISSUE SERVICES | ACHILLES TENDON W/BONE | ㈜코어메드 | 고시 제2016-147호(2016.9.1.적용) 관련 선별급여 본인부담률 80% 적용, 중복인정여부 Y | 중복인정여부 Y
TTA01076 | 2019-04-01 | ACHILLES TENDON | WHOLE | 1EA | 1332840 | (재)한국공공조직은행 건양대조직은행 | ACHILLES TENDON W/BONE | (재)한국공공조직은행 건양대조직은행 | 고시 제2016-147호(2016.9.1.적용) 관련 선별급여 본인부담률 80% 적용, 중복인정여부 Y | 중복인정여부 Y
TTA01077 | 2019-04-01 | ACHILLES TENDON | WHOLE | 1EA | 1480940 | ALLOSOURCE | ACHILLES TENDON W/BONE | ㈜알로메드 | 고시 제2016-147호(2016.9.1.적용) 관련 선별급여 본인부담률 80% 적용, 중복인정여부 Y | 중복인정여부 Y
TTA01078 | 2019-04-01 | ACHILLES TENDON W/ BONE | WHOLE | 1EA | 1332840 | (재)한국공공조직은행 성남조직은행 | ACHILLES TENDON W/BONE | (재)한국공공조직은행 성남조직은행 | 고시 제2016-147호(2016.9.1.적용) 관련 선별급여 본인부담률 80% 적용, 중복인정여부 Y | 중복인정여부 Y
TTA01086 | 2019-07-01 | ACHILLES TENDON WITH BONE | WHOLE | 1EA | 1480940 | COMMUNITY BLOOD CENTER/COMMUNITY TISSUE SERVICES | ACHILLES TENDON W/BONE | ㈜인터메드 | 고시 제2016-147호(2016.9.1.적용) 관련 선별급여 본인부담률 80% 적용, 중복인정여부 Y | 중복인정여부 Y
TTA01101 | 2019-04-01 | ACHILLES TENDON W/BB W/SHEATH | WHOLE | 1EA | 1480940 | AZIYO BIOLOGICS, LNC | ACHILLES TENDON W/BONE | 두성인터내셔날 | 고시 제2016-147호(2016.9.1.적용) 관련 선별급여 본인부담률 80% 적용, 중복인정여부 Y | 중복인정여부 Y
TTA01104 | 2019-04-01 | ACHILLES TENDON W/BONE | WHOLE | 1EA | 1480940 | COMMUNITY BLOOD CENTER/COMMUNITY TISSUE SERVICES | ACHILLES TENDON W/BONE | (주)준영메디칼 | 고시 제2016-147호(2016.9.1.적용) 관련 선별급여 본인부담률 80% 적용, 중복인정여부 Y | 중복인정여부 Y
TTA01105 | 2019-04-01 | ACHILLES TENDON BONE WITH CALCANEOUS | WHOLE | 1EA | 1480940 | OSTEOTECH,INC | ACHILLES TENDON W/BONE | 셀루메드 | 고시 제2016-147호(2016.9.1.적용) 관련 선별급여 본인부담률 80% 적용, 중복인정여부 Y | 중복인정여부 Y
TTA01106 | 2019-04-01 | ACHILLES TENDON WITH BONE BLOCK | WHOLE | 1EA | 1480940 | BONE BANK ALLOGRAFTS | ACHILLES TENDON W/BONE | 킴스메디텍 | 고시 제2016-147호(2016.9.1.적용) 관련 선별급여 본인부담률 80% 적용, 중복인정여부 Y | 중복인정여부 Y
TTA01107 | 2019-04-01 | ACHILLES TENDON WITH CALCANEUS | WHOLE | 1EA | 1480940 | MTF(MUSCULOSKELETAL TRANSPLANT FOUNDATION) | ACHILLES TENDON W/BONE | 한솔메디칼 | 고시 제2016-147호(2016.9.1.적용) 관련 선별급여 본인부담률 80% 적용, 중복인정여부 Y | 중복인정여부 Y
TTA01108 | 2019-04-01 | FRESH FROZEN ACHILLES TENDON WITH BONE | WHOLE | 1EA | 1480940 | HOPITAL ERASME | ACHILLES TENDON W/BONE | 한스바이오메드 | 고시 제2016-147호(2016.9.1.적용) 관련 선별급여 본인부담률 80% 적용, 중복인정여부 Y | 중복인정여부 Y
TTA01109 | 2019-04-01 | ACHILES TENDON | WHOLE | 1EA | 1480940 | BACTERIN INTERNATIONAL, INC | ACHILLES TENDON W/BONE | 리쏘스티슈뱅크 | 고시 제2016-147호(2016.9.1.적용) 관련 선별급여 본인부담률 80% 적용, 중복인정여부 Y | 중복인정여부 Y
TTA01110 | 2019-04-01 | ALLOTENDON (ACHILLES TENDON) | WHOLE | 1EA | 1480940 | 시지바이오 | ACHILLES TENDON W/BONE | 시지바이오 | 고시 제2016-147호(2016.9.1.적용) 관련 선별급여 본인부담률 80% 적용, 중복인정여부 Y | 중복인정여부 Y
TTA01115 | 2019-04-01 | PRESHAPED ACHILLES TENDON 11MM | WHOLE | 1EA | 1480940 | REGENERATION TECHNOLOGIES, INC | ACHILLES TENDON W/BONE | 셀루메드 | 고시 제2016-147호(2016.9.1.적용) 관련 선별급여 본인부담률 80% 적용, 중복인정여부 Y | 중복인정여부 Y
TTA01118 | 2019-04-01 | ACHILLES TENDON W/BONE BLOCK | WHOLE | 1EA | 1480940 | ALLOGRAFT INNOVATION, LLC | ACHILLES TENDON W/BONE | 비메드㈜ | 고시 제2016-147호(2016.9.1.적용) 관련 선별급여 본인부담률 80% 적용, 중복인정여부 Y | 중복인정여부 Y
TTA01120 | 2019-04-01 | ACHILLES TENDON WITHOUT BONE BLOCK | WHOLE | 1EA | 1188250 | BONE BANK ALLOGRAFTS | ACHILLES TENDON WITHOUT BONE BLOCK | 남양아이티에스 | 고시 제2016-147호(2016.9.1.적용) 관련 선별급여 본인부담률 80% 적용, 중복인정여부 Y | 중복인정여부 Y
TTA01122 | 2019-04-01 | ACHILLES TENDON W/O BONE | WHOLE | 1EA | 1188250 | BONE BANK ALLOGRAFT | ACHILLES TENDON W/O BONE | 위즈메디텍 | 고시 제2016-147호(2016.9.1.적용) 관련 선별급여 본인부담률 80% 적용, 중복인정여부 Y | 중복인정여부 Y
TTA01124 | 2019-04-01 | ACHILLES TENDON | WHOLE | 1EA | 1480940 | 엘앤씨바이오 | ACHILLES TENDON W/BONE | 엘앤씨바이오 | 고시 제2016-147호(2016.9.1.적용) 관련 선별급여 본인부담률 80% 적용, 중복인정여부 Y | 중복인정여부 Y
TTA01125 | 2019-04-01 | ACHILLES TENDON PRESHAPED 10MM | WHOLE | 1EA | 1480940 | REGENERATION TECHNOLOGIES, INC | ACHILLES TENDON W/BONE | 셀루메드 | 고시 제2016-147호(2016.9.1.적용) 관련 선별급여 본인부담률 80% 적용, 중복인정여부 Y | 중복인정여부 Y
TTA01176 | 2019-04-01 | ACHILLES TENDON | WHOLE | 1EA | 1069420 | (재)한국공공조직은행 건양대조직은행 | ACHILLES TENDON W/O BONE | (재)한국공공조직은행 건양대조직은행 | 고시 제2016-147호(2016.9.1.적용) 관련 선별급여 본인부담률 80% 적용, 중복인정여부 Y | 중복인정여부 Y
TTA01177 | 2019-04-01 | ACHILLES TENDON | WHOLE | 1EA | 1188250 | ALLOSOURCE | ACHILLES TENDON W/O BONE | ㈜알로메드 | 고시 제2016-147호(2016.9.1.적용) 관련 선별급여 본인부담률 80% 적용, 중복인정여부 Y | 중복인정여부 Y
TTA01201 | 2019-04-01 | ACHILLES TENDON | WHOLE | 1EA | 1480940 | LATTICE BIOLOGICS, INC | ACHILLES TENDON W/BONE | 두성인터내셔날 | 고시 제2016-147호(2016.9.1.적용) 관련 선별급여 본인부담률 80% 적용, 중복인정여부 Y | 중복인정여부 Y
TTA01202 | 2019-04-01 | ACHILLES TENDON WITH BONE BLOCK | WHOLE | 1EA | 1480940 | BACTERIN INTERNATIONAL INC | ACHILLES TENDON W/BONE | 두성인터네셔날 | 고시 제2016-147호(2016.9.1.적용) 관련 선별급여 본인부담률 80% 적용, 중복인정여부 Y | 중복인정여부 Y
TTA01204 | 2019-04-01 | ACHILLES TENDON W/BONE | WHOLE | 1EA | 1480940 | BACTERIN INTERNATIONAL, INC | ACHILLES TENDON W/BONE | (주)준영메디칼 | 고시 제2016-147호(2016.9.1.적용) 관련 선별급여 본인부담률 80% 적용, 중복인정여부 Y | 중복인정여부 Y
TTA01205 | 2019-04-01 | ACHILLES TENDON W/CALCANEUS | WHOLE | 1EA | 1480940 | ALLOSOURCE | ACHILLES TENDON W/BONE | 셀루메드 | 고시 제2016-147호(2016.9.1.적용) 관련 선별급여 본인부담률 80% 적용, 중복인정여부 Y | 중복인정여부 Y
TTA01206 | 2019-04-01 | ACHILLES TENDON WITHOUT BONE BLOCK | WHOLE | 1EA | 1188250 | BONE BANK ALLOGRAFTS | ACHILLES TENDON W/O BONE | 킴스메디텍 | 고시 제2016-147호(2016.9.1.적용) 관련 선별급여 본인부담률 80% 적용, 중복인정여부 Y | 중복인정여부 Y
TTA01208 | 2019-04-01 | FRESH FROZEN ACHILLES TENDON WITH BONE | WHOLE | 1EA | 1480940 | AZIYO BIOLOGICS, INC | ACHILLES TENDON W/BONE | 한스바이오메드 | 고시 제2016-147호(2016.9.1.적용) 관련 선별급여 본인부담률 80% 적용, 중복인정여부 Y | 중복인정여부 Y
TTA01210 | 2019-04-01 | ACHILLES TENDON | WHOLE | 1EA | 1480940 | TISSUE BANK INTERNATIONAL | ACHILLES TENDON W/BONE | 시지바이오 | 고시 제2016-147호(2016.9.1.적용) 관련 선별급여 본인부담률 80% 적용, 중복인정여부 Y | 중복인정여부 Y
TTA01218 | 2019-04-01 | ACHILLES TENDON WITHOUT BONE BLOCK | WHOLE | 1EA | 1188250 | ALLOGRAFT INNOVATION, LLC | ACHILLES TENDON W/O BONE | 비메드㈜ | 고시 제2016-147호(2016.9.1.적용) 관련 선별급여 본인부담률 80% 적용, 중복인정여부 Y | 중복인정여부 Y
TTA01222 | 2019-04-01 | ACHILLES TENDON | WHOLE | 1EA | 1480940 | DCI DONOR SERVICES TISSUE BANK | ACHILLES TENDON W/BONE | 위즈메디텍 | 고시 제2016-147호(2016.9.1.적용) 관련 선별급여 본인부담률 80% 적용, 중복인정여부 Y | 중복인정여부 Y
TTA01225 | 2019-04-01 | ACHILLES TENDON | WHOLE | 1EA | 831770 | (재)한국공공조직은행 분당차조직은행 | ACHILLES TENDON W/O BONE | (재)한국공공조직은행 분당차조직은행 | 고시 제2016-147호(2016.9.1.적용) 관련 선별급여 본인부담률 80% 적용, 중복인정여부 Y | 중복인정여부 Y
TTA01304 | 2019-04-01 | ACHILLES TENDON | WHOLE | 1EA | 1480940 | ALLOSOURCE | ACHILLES TENDON W/BONE | (주)준영메디칼 | 고시 제2016-147호(2016.9.1.적용) 관련 선별급여 본인부담률 80% 적용, 중복인정여부 Y | 중복인정여부 Y
TTA01305 | 2019-04-01 | ACHILLES TENDON W/CALCANEUS | WHOLE | 1EA | 1480940 | LIFELINK TISSUE BANK | ACHILLES TENDON W/BONE | 셀루메드 | 고시 제2016-147호(2016.9.1.적용) 관련 선별급여 본인부담률 80% 적용, 중복인정여부 Y | 중복인정여부 Y
TTA01308 | 2019-04-01 | ACHILLES TENDON | WHOLE | 1EA | 1480940 | LIFELINK TISSUE BANK | ACHILLES TENDON W/BONE | 한스바이오메드 | 고시 제2016-147호(2016.9.1.적용) 관련 선별급여 본인부담률 80% 적용, 중복인정여부 Y | 중복인정여부 Y
TTA01310 | 2019-04-01 | ACHILLES TENDON W/ BONE BLOCK | WHOLE | 1EA | 1480940 | COMMUNITY BLOOD CENTER/COMMUNITY TISSUE SERVICES | ACHILLES TENDON W/BONE | 시지바이오 | 고시 제2016-147호(2016.9.1.적용) 관련 선별급여 본인부담률 80% 적용, 중복인정여부 Y | 중복인정여부 Y
TTA01318 | 2019-04-01 | ACHILLES TENDON | WHOLE | 1EA | 1480940 | LATTICE BIOLOGICS, INC | ACHILLES TENDON W/BONE | 비메드㈜ | 고시 제2016-147호(2016.9.1.적용) 관련 선별급여 본인부담률 80% 적용, 중복인정여부 Y | 중복인정여부 Y
TTA01404 | 2019-04-01 | ACHILLES TENDON W/STRUT | WHOLE | 1EA | 1480940 | LIFELINK TISSUE BANK | ACHILLES TENDON W/BONE | (주)준영메디칼 | 고시 제2016-147호(2016.9.1.적용) 관련 선별급여 본인부담률 80% 적용, 중복인정여부 Y | 중복인정여부 Y
TTA01405 | 2019-04-01 | ACHILLES TENDON W/CALCANEUS | WHOLE | 1EA | 1480940 | NOVOINJERTOS, S.C | ACHILLES TENDON W/BONE | 셀루메드 | 고시 제2016-147호(2016.9.1.적용) 관련 선별급여 본인부담률 80% 적용, 중복인정여부 Y | 중복인정여부 Y
TTA01408 | 2019-04-01 | ACHILLES TENDON WITH BONE BLOCK | WHOLE | 1EA | 1480940 | BONE BANK ALLOGRAFTS | ACHILLES TENDON W/BONE | 한스바이오메드 | 고시 제2016-147호(2016.9.1.적용) 관련 선별급여 본인부담률 80% 적용, 중복인정여부 Y | 중복인정여부 Y
TTA01410 | 2019-04-01 | ALLOTENDON (ACHILLES TENDON PRE-SHAPE) | WHOLE | 1EA | 1480940 | 시지바이오 | ACHILLES TENDON W/BONE | 시지바이오 | 고시 제2016-147호(2016.9.1.적용) 관련 선별급여 본인부담률 80% 적용, 중복인정여부 Y | 중복인정여부 Y
TTA01418 | 2019-04-01 | ACHILLES TENDON | WHOLE | 1EA | 1480940 | PINNACLE TRANSPLANT TECHNOLOGIES | ACHILLES TENDON W/BONE | 비메드㈜ | 고시 제2016-147호(2016.9.1.적용) 관련 선별급여 본인부담률 80% 적용, 중복인정여부 Y | 중복인정여부 Y
TTA01504 | 2019-04-01 | ACHILLES TENDON | WHOLE | 1EA | 1480940 | DCI DONOR SERVICES | ACHILLES TENDON W/BONE | 준영메디칼 | 고시 제2016-147호(2016.9.1.적용) 관련 선별급여 본인부담률 80% 적용, 중복인정여부 Y | 중복인정여부 Y
TTA01505 | 2019-04-01 | ACHILLES TENDON W/CALCANEUS | WHOLE | 1EA | 1480940 | 셀루메드 | ACHILLES TENDON W/BONE | 셀루메드 | 고시 제2016-147호(2016.9.1.적용) 관련 선별급여 본인부담률 80% 적용, 중복인정여부 Y | 중복인정여부 Y
TTA01508 | 2019-04-01 | ACHILLES TENDON | WHOLE | 1EA | 1480940 | 한스바이오메드 | ACHILLES TENDON W/BONE | 한스바이오메드 | 고시 제2016-147호(2016.9.1.적용) 관련 선별급여 본인부담률 80% 적용, 중복인정여부 Y | 중복인정여부 Y
TTA01510 | 2019-04-01 | ACHILLES TENDON | WHOLE | 1EA | 1480940 | DCI DONOR SERVICES TISSUE BANK | ACHILLES TENDON W/BONE | 시지바이오 | 고시 제2016-147호(2016.9.1.적용) 관련 선별급여 본인부담률 80% 적용, 중복인정여부 Y | 중복인정여부 Y
TTA01518 | 2019-04-01 | ACHILLES TENDON | WHOLE | 1EA | 1480940 | DCI DONOR SERVICES | ACHILLES TENDON W/BONE | 비메드㈜ | 고시 제2016-147호(2016.9.1.적용) 관련 선별급여 본인부담률 80% 적용, 중복인정여부 Y | 중복인정여부 Y
TTA01604 | 2019-04-01 | ACHILLES TENDON PRE-SHAPED | WHOLE | 1EA | 1480940 | DCI DONOR SERVICES | ACHILLES TENDON W/BONE | 준영메디칼 | 고시 제2016-147호(2016.9.1.적용) 관련 선별급여 본인부담률 80% 적용, 중복인정여부 Y | 중복인정여부 Y
TTA01605 | 2019-04-01 | ACHILLES TENDON | WHOLE | 1EA | 1480940 | COMMUNITY BLOOD CENTER/COMMUNITY TISSUE SERVICES | ACHILLES TENDON W/BONE | 셀루메드 | 고시 제2016-147호(2016.9.1.적용) 관련 선별급여 본인부담률 80% 적용, 중복인정여부 Y | 중복인정여부 Y
TTA01608 | 2019-04-01 | ACHILLES TENDON WITH BONE BLOCK | WHOLE | 1EA | 1480940 | ALLOGRAFT INNOVATIONS,LLC | ACHILLES TENDON W/BONE | 한스바이오메드 | 고시 제2016-147호(2016.9.1.적용) 관련 선별급여 본인부담률 80% 적용, 중복인정여부 Y | 중복인정여부 Y
TTA01618 | 2019-04-01 | ACHILLES TENDON W/BONE | WHOLE | 1EA | 1480940 | COMMUNITY BLOOD CENTER/COMMUNITY TISSUE SERVICES | ACHILLES TENDON W/BONE | 비메드㈜ | 고시 제2016-147호(2016.9.1.적용) 관련 선별급여 본인부담률 80% 적용, 중복인정여부 Y | 중복인정여부 Y
TTA01705 | 2019-04-01 | ACHILLES W/STRUT | WHOLE | 1EA | 1480940 | UNIVERSITY OF MIAMI TISSUE BANK | ACHILLES TENDON W/BONE | 셀루메드 | 고시 제2016-147호(2016.9.1.적용) 관련 선별급여 본인부담률 80% 적용, 중복인정여부 Y | 중복인정여부 Y
TTA01708 | 2019-04-01 | ACHILLES TENDON W/BONE BLOCK FASHIONED PRE SIZED 10MM | WHOLE | 1EA | 1480940 | ALLOGRAFT INNOVATIONS,LLC | ACHILLES TENDON W/BONE | 한스바이오메드 | 고시 제2016-147호(2016.9.1.적용) 관련 선별급여 본인부담률 80% 적용, 중복인정여부 Y | 중복인정여부 Y
TTA01718 | 2019-04-01 | ACHILLES TENDON W/BB W/SHEATH | WHOLE | 1EA | 1480940 | AZIYO BIOLOGICS, INC. | ACHILLES TENDON W/BONE | 비메드㈜ | 고시 제2016-147호(2016.9.1.적용) 관련 선별급여 본인부담률 80% 적용, 중복인정여부 Y | 중복인정여부 Y
TTA01805 | 2019-04-01 | PRE-TRIMMED ACHILLES | WHOLE | 1EA | 1480940 | REGENERATION TECHNOLOGIES, INC | ACHILLES TENDON W/BONE | 셀루메드 | 고시 제2016-147호(2016.9.1.적용) 관련 선별급여 본인부담률 80% 적용, 중복인정여부 Y | 중복인정여부 Y
TTA01808 | 2019-04-01 | ACHILLES TENDON W/BONE | WHOLE | 1EA | 1480940 | COMMUNITY BLOOD CENTER/COMMUNITY TISSUE SERVICES | ACHILLES TENDON W/BONE | 한스바이오메드 | 고시 제2016-147호(2016.9.1.적용) 관련 선별급여 본인부담률 80% 적용, 중복인정여부 Y | 중복인정여부 Y
TTA01905 | 2019-04-01 | ACHILLES TENDON W/LARGE CALCANEUS BLOCK | WHOLE | 1EA | 1480940 | REGENERATION TECHNOLOGIES, INC | ACHILLES TENDON W/BONE | 셀루메드 | 고시 제2016-147호(2016.9.1.적용) 관련 선별급여 본인부담률 80% 적용, 중복인정여부 Y | 중복인정여부 Y
TTA01908 | 2019-04-01 | ACHILLES TENDON W/BONE, SHAPED | WHOLE | 1EA | 1480940 | COMMUNITY BLOOD CENTER/COMMUNITY TISSUE SERVICES | ACHILLES TENDON W/BONE | 한스바이오메드 | 고시 제2016-147호(2016.9.1.적용) 관련 선별급여 본인부담률 80% 적용, 중복인정여부 Y | 중복인정여부 Y
TTA02013 | 2019-04-01 | HUMAN BONE - 1/2 ACHILLES TENDON | HEMI | 1EA | 712730 | 가톨릭대학교성빈센트병원 | ACHILLES TENDON W/BONE | 가톨릭대학교성빈센트병원 | 고시 제2016-147호(2016.9.1.적용) 관련 선별급여 본인부담률 80% 적용, 중복인정여부 Y | 중복인정여부 Y
TTA03005 | 2019-04-01 | ACHILLES TENDON W/CALCANEUS | WHOLE | 1EA | 1480940 | TUTOGEN MEDICAL GMBH | ACHILLES TENDON W/BONE | 셀루메드 | 고시 제2016-147호(2016.9.1.적용) 관련 선별급여 본인부담률 80% 적용, 중복인정여부 Y | 중복인정여부 Y
TTA03008 | 2019-04-01 | ACHILLES TENDON W/BONE BLOCK | WHOLE | 1EA | 1480940 | NATIONAL CELL AND TISSUE CENTER, INC | ACHILLES TENDON W/BONE | 한스바이오메드 | 고시 제2016-147호(2016.9.1.적용) 관련 선별급여 본인부담률 80% 적용, 중복인정여부 Y | 중복인정여부 Y
TTA03026 | 2019-04-01 | ACHILLES TENDON(PRE-SHAPED) | WHOLE | 1EA | 1480940 | DCI DONOR SERVICES TISSUE BANK | ACHILLES TENDON W/BONE | (주)코어메드 | 고시 제2016-147호(2016.9.1.적용) 관련 선별급여 본인부담률 80% 적용, 중복인정여부 Y | 중복인정여부 Y
TTA03078 | 2019-04-01 | ACHILLES TENDON W/O BONE | WHOLE | 1EA | 1069420 | (재)한국공공조직은행 성남조직은행 | ACHILLES TENDON W/O BONE | (재)한국공공조직은행 성남조직은행 | 고시 제2016-147호(2016.9.1.적용) 관련 선별급여 본인부담률 80% 적용, 중복인정여부 Y | 중복인정여부 Y
TTA03080 | 2020-07-01 | ACHILLES TENDON WITH BONE BLOCK | WHOLE | 1EA | 1480940 | VIVEX BIOLOGICS, INC. | ACHILLES TENDON W/BONE | (주)코어메드 | 고시 제2016-147호(2016.9.1.적용) 관련 선별급여 본인부담률 80% 적용, 중복인정여부 Y | 중복인정여부 Y
TTG01001 | 2019-04-01 | GRACILIS TENDON | 전규격 | 1EA | 1188250 | LATTICE BIOLOGICS, INC | GRACILIS TENDON | 두성인터내셔날 | 고시 제2016-147호(2016.9.1.적용) 관련 선별급여 본인부담률 80% 적용, 중복인정여부 Y | 중복인정여부 Y
TTG01004 | 2019-04-01 | GRACILIS TENDON | 전규격 | 1EA | 1188250 | COMMUNITY BLOOD CENTER/COMMUNITY TISSUE SERVICES | GRACILIS TENDON | (주)준영메디칼 | 고시 제2016-147호(2016.9.1.적용) 관련 선별급여 본인부담률 80% 적용, 중복인정여부 Y | 중복인정여부 Y
TTG01005 | 2019-04-01 | GRACILIS TENDON | 전규격 | 1EA | 1188250 | 셀루메드 | GRACILIS TENDON | 셀루메드 | 고시 제2016-147호(2016.9.1.적용) 관련 선별급여 본인부담률 80% 적용, 중복인정여부 Y | 중복인정여부 Y
TTG01008 | 2019-04-01 | GRACILIS TENDON | 전규격 | 1EA | 1188250 | LIFELINK TISSUE BANK | GRACILIS TENDON | 한스바이오메드 | 고시 제2016-147호(2016.9.1.적용) 관련 선별급여 본인부담률 80% 적용, 중복인정여부 Y | 중복인정여부 Y
TTG01010 | 2019-04-01 | ALLOTENDON(GRACILIS TENDON) | 전규격 | 1EA | 1188250 | 시지바이오 | GRACILIS TENDON | 시지바이오 | 고시 제2016-147호(2016.9.1.적용) 관련 선별급여 본인부담률 80% 적용, 중복인정여부 Y | 중복인정여부 Y
TTG01015 | 2019-04-01 | GRACILIS TENDON | 전규격 | 1EA | 831770 | 삼성서울병원 | GRACILIS TENDON | 삼성서울병원 | 고시 제2016-147호(2016.9.1.적용) 관련 선별급여 본인부담률 80% 적용, 중복인정여부 Y | 중복인정여부 Y
TTG01018 | 2019-04-01 | GRACILIS TENDON | 전규격 | 1EA | 1188250 | LATTICE BIOLOGICS, INC | GRACILIS TENDON | 비메드㈜ | 고시 제2016-147호(2016.9.1.적용) 관련 선별급여 본인부담률 80% 적용, 중복인정여부 Y | 중복인정여부 Y
TTG01020 | 2019-04-01 | GRACILIS TENDON | 전규격 | 1EA | 1188250 | BONE BANK ALLOGRAFT | GRACILIS TENDON | 남양I.T.S | 고시 제2016-147호(2016.9.1.적용) 관련 선별급여 본인부담률 80% 적용, 중복인정여부 Y | 중복인정여부 Y
TTG01021 | 2019-04-01 | GRACILIS TENDON | 전규격 | 1EA | 1188250 | MEDTRONIC SOFAMOR DANEK USA.INC | GRACILIS TENDON | 메드트로닉코리아 | 고시 제2016-147호(2016.9.1.적용) 관련 선별급여 본인부담률 80% 적용, 중복인정여부 Y | 중복인정여부 Y
TTG01022 | 2019-04-01 | GRACILIS TENDON | 전규격 | 1EA | 1188250 | BONE BANK ALLOGRAFT | GRACILIS TENDON | 위즈메디텍 | 고시 제2016-147호(2016.9.1.적용) 관련 선별급여 본인부담률 80% 적용, 중복인정여부 Y | 중복인정여부 Y
TTG01024 | 2019-04-01 | GRACILIS TENDON | 전규격 | 1EA | 1188250 | 엘앤씨바이오 | GRACILIS TENDON | 엘앤씨바이오 | 고시 제2016-147호(2016.9.1.적용) 관련 선별급여 본인부담률 80% 적용, 중복인정여부 Y | 중복인정여부 Y
TTG01025 | 2019-04-01 | GRACILIS TENDON | 전규격 | 1EA | 831770 | (재)한국공공조직은행 분당차조직은행 | GRACILIS TENDON | (재)한국공공조직은행 분당차조직은행 | 고시 제2016-147호(2016.9.1.적용) 관련 선별급여 본인부담률 80% 적용, 중복인정여부 Y | 중복인정여부 Y
TTG01026 | 2019-04-01 | GRACILIS TENDON | 전규격 | 1EA | 1188250 | DCI DONOR SERVICES TISSUE BANK | GRACILIS TENDON | (주)코어메드 | 고시 제2016-147호(2016.9.1.적용) 관련 선별급여 본인부담률 80% 적용, 중복인정여부 Y | 중복인정여부 Y
TTG01027 | 2019-04-01 | GRACILIS TENDON | 전규격 | 1EA | 1188250 | COMMUNITY BLOOD CENTER/COMMUNITY TISSUE SERVICES | GRACILIS TENDON | ㈜코어메드 | 고시 제2016-147호(2016.9.1.적용) 관련 선별급여 본인부담률 80% 적용, 중복인정여부 Y | 중복인정여부 Y
TTG01076 | 2019-04-01 | GRACILIS TENDON | 전규격 | 1EA | 1069420 | (재)한국공공조직은행 건양대조직은행 | GRACILIS TENDON | (재)한국공공조직은행 건양대조직은행 | 고시 제2016-147호(2016.9.1.적용) 관련 선별급여 본인부담률 80% 적용, 중복인정여부 Y | 중복인정여부 Y
TTG01077 | 2019-04-01 | GRACILIS TENDON | 전규격 | 1EA | 1188250 | ALLOSOURCE | GRACILIS TENDON | ㈜알로메드 | 고시 제2016-147호(2016.9.1.적용) 관련 선별급여 본인부담률 80% 적용, 중복인정여부 Y | 중복인정여부 Y
TTG01078 | 2019-04-01 | GRACILIS TENDON | 전규격 | 1EA | 1069420 | (재)한국공공조직은행 성남조직은행 | GRACILIS TENDON | (재)한국공공조직은행 성남조직은행 | 고시 제2016-147호(2016.9.1.적용) 관련 선별급여 본인부담률 80% 적용, 중복인정여부 Y | 중복인정여부 Y
TTG01080 | 2020-07-01 | GRACILIS TENDON | 전규격 | 1EA | 1188250 | VIVEX BIOLOGICS, INC. | GRACILIS TENDON | (주)코어메드 | 고시 제2016-147호(2016.9.1.적용) 관련 선별급여 본인부담률 80% 적용, 중복인정여부 Y | 중복인정여부 Y
TTG01101 | 2019-04-01 | GRACILIS TENDON | 전규격 | 1EA | 1188250 | AZIYO BIOLOGICS, LNC | GRACILIS TENDON | 두성인터내셔날 | 고시 제2016-147호(2016.9.1.적용) 관련 선별급여 본인부담률 80% 적용, 중복인정여부 Y | 중복인정여부 Y
TTG01104 | 2019-04-01 | GRACILIS TENDON | 전규격 | 1EA | 1188250 | BACTERIN INTERNATIONAL, INC | GRACILIS TENDON | (주)준영메디칼 | 고시 제2016-147호(2016.9.1.적용) 관련 선별급여 본인부담률 80% 적용, 중복인정여부 Y | 중복인정여부 Y
TTG01105 | 2019-04-01 | GRACILIS TENDON | 전규격 | 1EA | 1188250 | TUTOGEN MEDICAL GMBH | GRACILIS TENDON | 셀루메드 | 고시 제2016-147호(2016.9.1.적용) 관련 선별급여 본인부담률 80% 적용, 중복인정여부 Y | 중복인정여부 Y
TTG01108 | 2019-04-01 | GRACILIS TENDON | 전규격 | 1EA | 1188250 | ALLOSOURCE | GRACILIS TENDON | 한스바이오메드 | 고시 제2016-147호(2016.9.1.적용) 관련 선별급여 본인부담률 80% 적용, 중복인정여부 Y | 중복인정여부 Y
TTG01118 | 2019-04-01 | GRACILIS | 전규격 | 1EA | 1188250 | PINNACLE TRANSPLANT TECHNOLOGIES | GRACILIS TENDON | 비메드㈜ | 고시 제2016-147호(2016.9.1.적용) 관련 선별급여 본인부담률 80% 적용, 중복인정여부 Y | 중복인정여부 Y
TTG01122 | 2019-04-01 | GRACILIS TENDON | 전규격 | 1EA | 1188250 | DCI DONOR SERVICES TISSUE BANK | GRACILIS TENDON | 위즈메디텍 | 고시 제2016-147호(2016.9.1.적용) 관련 선별급여 본인부담률 80% 적용, 중복인정여부 Y | 중복인정여부 Y
TTG01201 | 2019-04-01 | GRACILIS TENDON | 전규격 | 1EA | 1188250 | BACTERIN INTERNATIONAL, INC | GRACILIS TENDON | 두성인터내셔날 | 고시 제2016-147호(2016.9.1.적용) 관련 선별급여 본인부담률 80% 적용, 중복인정여부 Y | 중복인정여부 Y
TTG01204 | 2019-04-01 | GRACILIS TENDON | 전규격 | 1EA | 1188250 | LIFENET HEALTH | GRACILIS TENDON | (주)준영메디칼 | 고시 제2016-147호(2016.9.1.적용) 관련 선별급여 본인부담률 80% 적용, 중복인정여부 Y | 중복인정여부 Y
TTG01208 | 2019-04-01 | GRACILIS TENDON | 전규격 | 1EA | 1188250 | 한스바이오메드 | GRACILIS TENDON | 한스바이오메드 | 고시 제2016-147호(2016.9.1.적용) 관련 선별급여 본인부담률 80% 적용, 중복인정여부 Y | 중복인정여부 Y
TTG01218 | 2019-04-01 | GRACILIS TENDON | 전규격 | 1EA | 1188250 | DCI DONOR SERVICES | GRACILIS TENDON | 비메드㈜ | 고시 제2016-147호(2016.9.1.적용) 관련 선별급여 본인부담률 80% 적용, 중복인정여부 Y | 중복인정여부 Y
TTP01001 | 2019-04-01 | PATELLA-WHOLE | WHOLE | 1EA | 1480940 | LATTICE BIOLOGICS, INC | PATELLA TENDON W/BONE | 두성인터내셔날 | 고시 제2016-147호(2016.9.1.적용) 관련 선별급여 본인부담률 80% 적용, 중복인정여부 Y | 중복인정여부 Y
TTP01004 | 2019-04-01 | WHOLE PATELLA TENDON | WHOLE | 1EA | 1480940 | BACTERIN INTERNATIONAL, INC | PATELLA TENDON W/BONE | (주)준영메디칼 | 고시 제2016-147호(2016.9.1.적용) 관련 선별급여 본인부담률 80% 적용, 중복인정여부 Y | 중복인정여부 Y
TTP01005 | 2019-04-01 | PATELLAR TENDON(BTB) | WHOLE | 1EA | 1480940 | REGENERATION TECHNOLOGIES, INC | PATELLA TENDON W/BONE | 셀루메드 | 고시 제2016-147호(2016.9.1.적용) 관련 선별급여 본인부담률 80% 적용, 중복인정여부 Y | 중복인정여부 Y
TTP01006 | 2019-04-01 | PATELLA TENDON | WHOLE | 1EA | 1480940 | BONE BANK ALLOGRAFT | PATELLA TENDON W/BONE | 킴스메디텍 | 고시 제2016-147호(2016.9.1.적용) 관련 선별급여 본인부담률 80% 적용, 중복인정여부 Y | 중복인정여부 Y
TTP01008 | 2019-04-01 | PATELLAR TENDON | WHOLE | 1EA | 1480940 | 한스바이오메드 | PATELLA TENDON W/BONE | 한스바이오메드 | 고시 제2016-147호(2016.9.1.적용) 관련 선별급여 본인부담률 80% 적용, 중복인정여부 Y | 중복인정여부 Y
TTP01010 | 2019-04-01 | ALLOTENDON(PATELLA LIGAMENT) | WHOLE | 1EA | 1480940 | 시지바이오 | PATELLA TENDON W/BONE | 시지바이오 | 고시 제2016-147호(2016.9.1.적용) 관련 선별급여 본인부담률 80% 적용, 중복인정여부 Y | 중복인정여부 Y
TTP01011 | 2019-04-01 | PATELLA TENDON | WHOLE | 1EA | 1036650 | (재)한국공공조직은행 서울성모조직은행 | PATELLA TENDON W/BONE | (재)한국공공조직은행 서울성모조직은행 | 고시 제2016-147호(2016.9.1.적용) 관련 선별급여 본인부담률 80% 적용, 중복인정여부 Y | 중복인정여부 Y
TTP01013 | 2019-04-01 | HUMAN BONE-PATELLA TENDON | WHOLE | 1EA | 1036650 | 가톨릭대학교성빈센트병원 | PATELLA TENDON W/BONE | 가톨릭대학교성빈센트병원 | 고시 제2016-147호(2016.9.1.적용) 관련 선별급여 본인부담률 80% 적용, 중복인정여부 Y | 중복인정여부 Y
TTP01014 | 2019-04-01 | PATELLA TENDON | WHOLE | 1EA | 1036650 | 경북대학교병원 | PATELLA TENDON W/BONE | 경북대학교병원 | 고시 제2016-147호(2016.9.1.적용) 관련 선별급여 본인부담률 80% 적용, 중복인정여부 Y | 중복인정여부 Y
TTP01017 | 2019-04-01 | PATELLA TENDON | WHOLE | 1EA | 1036650 | 연세대학교의과대학세브란스병원 | PATELLA TENDON W/BONE | 연세대학교의과대학세브란스병원 | 고시 제2016-147호(2016.9.1.적용) 관련 선별급여 본인부담률 80% 적용, 중복인정여부 Y | 중복인정여부 Y
TTP01022 | 2019-04-01 | PATELLA TENDON(WHOLE) | WHOLE | 1EA | 1480940 | BONE BANK ALLOGRAFT | PATELLA TENDON W/BONE | 위즈메디텍 | 고시 제2016-147호(2016.9.1.적용) 관련 선별급여 본인부담률 80% 적용, 중복인정여부 Y | 중복인정여부 Y
TTP01024 | 2019-04-01 | PATELLA TENDON | WHOLE | 1EA | 1480940 | 엘앤씨바이오 | PATELLA TENDON W/BONE | 엘앤씨바이오 | 고시 제2016-147호(2016.9.1.적용) 관련 선별급여 본인부담률 80% 적용, 중복인정여부 Y | 중복인정여부 Y
TTP01025 | 2019-04-01 | PATELLA TENDON | WHOLE | 1EA | 1036650 | (재)한국공공조직은행 분당차조직은행 | PATELLA TENDON W/BONE | (재)한국공공조직은행 분당차조직은행 | 고시 제2016-147호(2016.9.1.적용) 관련 선별급여 본인부담률 80% 적용, 중복인정여부 Y | 중복인정여부 Y
TTP01076 | 2019-04-01 | PATELLA TENDON | WHOLE | 1EA | 1332840 | (재)한국공공조직은행 건양대조직은행 | PATELLA TENDON W/BONE | (재)한국공공조직은행 건양대조직은행 | 고시 제2016-147호(2016.9.1.적용) 관련 선별급여 본인부담률 80% 적용, 중복인정여부 Y | 중복인정여부 Y
TTP01078 | 2019-04-01 | PATELLA TENDON | WHOLE | 1EA | 1332840 | (재)한국공공조직은행 성남조직은행 | PATELLA TENDON W/BONE | (재)한국공공조직은행 성남조직은행 | 고시 제2016-147호(2016.9.1.적용) 관련 선별급여 본인부담률 80% 적용, 중복인정여부 Y | 중복인정여부 Y
TTP01104 | 2019-04-01 | PATELLAR TENDON W/STRUT | WHOLE | 1EA | 1480940 | LIFELINK TISSUE BANK | PATELLA TENDON W/BONE | (주)준영메디칼 | 고시 제2016-147호(2016.9.1.적용) 관련 선별급여 본인부담률 80% 적용, 중복인정여부 Y | 중복인정여부 Y
TTP01105 | 2019-04-01 | PATELLAR TENDON W/STRUT | WHOLE | 1EA | 1480940 | UNIVERSITY OF MIAMI TISSUE BANK | PATELLA TENDON W/BONE | 셀루메드 | 고시 제2016-147호(2016.9.1.적용) 관련 선별급여 본인부담률 80% 적용, 중복인정여부 Y | 중복인정여부 Y
TTP01205 | 2019-04-01 | PATELLAR TENDON W/STRUT | WHOLE | 1EA | 1480940 | LIFELINK TISSUE BANK | PATELLA TENDON W/BONE | 셀루메드 | 고시 제2016-147호(2016.9.1.적용) 관련 선별급여 본인부담률 80% 적용, 중복인정여부 Y | 중복인정여부 Y
TTP01305 | 2019-04-01 | PATELLAR TENDON | WHOLE | 1EA | 1480940 | 셀루메드 | PATELLA TENDON W/BONE | 셀루메드 | 고시 제2016-147호(2016.9.1.적용) 관련 선별급여 본인부담률 80% 적용, 중복인정여부 Y | 중복인정여부 Y
TTP02001 | 2019-04-01 | PATELLA-HEMI | HEMI | 1EA | 1018190 | LATTICE BIOLOGICS, INC | PATELLA TENDON W/BONE | 두성인터내셔날 | 고시 제2016-147호(2016.9.1.적용) 관련 선별급여 본인부담률 80% 적용, 중복인정여부 Y | 중복인정여부 Y
TTP02004 | 2019-04-01 | HEMI PATELLA TENDON | HEMI | 1EA | 1018190 | BACTERIN INTERNATIONAL, INC | PATELLA TENDON W/BONE | (주)준영메디칼 | 고시 제2016-147호(2016.9.1.적용) 관련 선별급여 본인부담률 80% 적용, 중복인정여부 Y | 중복인정여부 Y
TTP02005 | 2019-04-01 | BONE TENDON BONE WITH QUAD | HEMI | 1EA | 1018190 | OSTEOTECH, INC | PATELLA TENDON W/BONE | 셀루메드 | 고시 제2016-147호(2016.9.1.적용) 관련 선별급여 본인부담률 80% 적용, 중복인정여부 Y | 중복인정여부 Y
TTP02008 | 2019-04-01 | PATELLAR TENDON | HEMI | 1EA | 1018190 | AZIYO BIOLOGICS, INC | PATELLA TENDON W/BONE | 한스바이오메드 | 고시 제2016-147호(2016.9.1.적용) 관련 선별급여 본인부담률 80% 적용, 중복인정여부 Y | 중복인정여부 Y
TTP02009 | 2019-04-01 | PATELLA TENDON | HEMI | 1EA | 1018190 | BACTERIN INTERNATIONAL, INC | PATELLA TENDON W/BONE | 리쏘스티슈뱅크 | 고시 제2016-147호(2016.9.1.적용) 관련 선별급여 본인부담률 80% 적용, 중복인정여부 Y | 중복인정여부 Y
TTP02015 | 2019-04-01 | 1/2 PATELLA TENDON | HEMI | 1EA | 712730 | 삼성서울병원 | PATELLA TENDON W/BONE | 삼성서울병원 | 고시 제2016-147호(2016.9.1.적용) 관련 선별급여 본인부담률 80% 적용, 중복인정여부 Y | 중복인정여부 Y
TTP02022 | 2019-04-01 | PATELLA TENDON(HEMI) | HEMI | 1EA | 1018190 | BONE BANK ALLOGRAFT | PATELLA TENDON W/BONE | 위즈메디텍 | 고시 제2016-147호(2016.9.1.적용) 관련 선별급여 본인부담률 80% 적용, 중복인정여부 Y | 중복인정여부 Y
TTP02105 | 2019-04-01 | PATELLAR TENDON | HEMI | 1EA | 1018190 | 셀루메드 | PATELLA TENDON W/BONE | 셀루메드 | 고시 제2016-147호(2016.9.1.적용) 관련 선별급여 본인부담률 80% 적용, 중복인정여부 Y | 중복인정여부 Y
TTP02108 | 2019-04-01 | FRESH FROZEN PATELLAR TENDON WITH BONE | HEMI | 1EA | 1018190 | HOPITAL ERASME | PATELLA TENDON W/BONE | 한스바이오메드 | 고시 제2016-147호(2016.9.1.적용) 관련 선별급여 본인부담률 80% 적용, 중복인정여부 Y | 중복인정여부 Y
TTP02205 | 2019-04-01 | PATELLA TENDON HEMI | HEMI | 1EA | 1018190 | TUTOGEN MEDICAL GMBH | PATELLA TENDON W/BONE | 셀루메드 | 고시 제2016-147호(2016.9.1.적용) 관련 선별급여 본인부담률 80% 적용, 중복인정여부 Y | 중복인정여부 Y
TTP02208 | 2019-04-01 | PATELLAR TENDON | HEMI | 1EA | 1018190 | 한스바이오메드 | PATELLA TENDON W/BONE | 한스바이오메드 | 고시 제2016-147호(2016.9.1.적용) 관련 선별급여 본인부담률 80% 적용, 중복인정여부 Y | 중복인정여부 Y
TTP02305 | 2019-04-01 | PATELLAR TENDON HEMI | HEMI | 1EA | 1018190 | REGENERATION TECHNOLOGIES, INC | PATELLA TENDON W/BONE | 셀루메드 | 고시 제2016-147호(2016.9.1.적용) 관련 선별급여 본인부담률 80% 적용, 중복인정여부 Y | 중복인정여부 Y
TTR01001 | 2019-04-01 | PERONEUS BREVIS | 전규격 | 1EA | 1188250 | COMMUNITY BLOOD CENTER/COMMUNITY TISSUE SERVICES | PERONEUS TENDON | 두성인터내셔날 | 고시 제2016-147호(2016.9.1.적용) 관련 선별급여 본인부담률 80% 적용, 중복인정여부 Y | 중복인정여부 Y
TTR01004 | 2019-04-01 | PERONEUS TENDON(LONGUS/BREVIS) | 전규격 | 1EA | 1188250 | COMMUNITY BLOOD CENTER/COMMUNITY TISSUE SERVICES | PERONEUS TENDON | (주)준영메디칼 | 고시 제2016-147호(2016.9.1.적용) 관련 선별급여 본인부담률 80% 적용, 중복인정여부 Y | 중복인정여부 Y
TTR01005 | 2019-04-01 | PERONEUS LONGUS TENDON | 전규격 | 1EA | 1188250 | LIFELINK TISSUE BANK | PERONEUS TENDON | 셀루메드 | 고시 제2016-147호(2016.9.1.적용) 관련 선별급여 본인부담률 80% 적용, 중복인정여부 Y | 중복인정여부 Y
TTR01006 | 2019-04-01 | PERONEUS LONGUS TENDON | 전규격 | 1EA | 1188250 | COMMUNITY BLOOD CENTER/COMMUNITY TISSUE SERVICES | PERONEUS TENDON | 킴스메디텍 | 고시 제2016-147호(2016.9.1.적용) 관련 선별급여 본인부담률 80% 적용, 중복인정여부 Y | 중복인정여부 Y
TTR01008 | 2019-04-01 | PERONEUS LONGUS | 전규격 | 1EA | 1188250 | ALLOSOURCE | PERONEUS TENDON | 한스바이오메드 | 고시 제2016-147호(2016.9.1.적용) 관련 선별급여 본인부담률 80% 적용, 중복인정여부 Y | 중복인정여부 Y
TTR01009 | 2019-04-01 | PERONEUS | 전규격 | 1EA | 1188250 | BACTERIN INTERNATIONAL, INC | PERONEUS TENDON | 리쏘스티슈뱅크 | 고시 제2016-147호(2016.9.1.적용) 관련 선별급여 본인부담률 80% 적용, 중복인정여부 Y | 중복인정여부 Y
TTR01010 | 2019-04-01 | ALLOTENDON(PERONEUS LONGUS TENDON) | 전규격 | 1EA | 1188250 | 시지바이오 | PERONEUS TENDON | 시지바이오 | 고시 제2016-147호(2016.9.1.적용) 관련 선별급여 본인부담률 80% 적용, 중복인정여부 Y | 중복인정여부 Y
TTR01018 | 2019-04-01 | PERONEOUS LONGUS | 전규격 | 1EA | 1188250 | ALLOSOURCE | PERONEUS TENDON | 비메드㈜ | 고시 제2016-147호(2016.9.1.적용) 관련 선별급여 본인부담률 80% 적용, 중복인정여부 Y | 중복인정여부 Y
TTR01020 | 2019-04-01 | PERONEUS LONGUS TENDON | 전규격 | 1EA | 1188250 | BONE BANK ALLOGRAFTS | PERONEUS TENDON | 남양I.T.S | 고시 제2016-147호(2016.9.1.적용) 관련 선별급여 본인부담률 80% 적용, 중복인정여부 Y | 중복인정여부 Y
TTR01021 | 2019-04-01 | PERONEUS TENDON | 전규격 | 1EA | 1188250 | MEDTRONIC SOFAMOR DANEK USA.INC | PERONEUS TENDON | 메드트로닉코리아 | 고시 제2016-147호(2016.9.1.적용) 관련 선별급여 본인부담률 80% 적용, 중복인정여부 Y | 중복인정여부 Y
TTR01022 | 2019-04-01 | PERONEUS LONGUS TENDON | 전규격 | 1EA | 1188250 | BONE BANK ALLOGRAFT | PERONEUS TENDON | 위즈메디텍 | 고시 제2016-147호(2016.9.1.적용) 관련 선별급여 본인부담률 80% 적용, 중복인정여부 Y | 중복인정여부 Y
TTR01024 | 2019-04-01 | PERONEUS LONGUS | 전규격 | 1EA | 1188250 | COMMUNITY BLOOD CENTER/COMMUNITY TISSUE SERVICES | PERONEUS TENDON | 엘앤씨바이오 | 고시 제2016-147호(2016.9.1.적용) 관련 선별급여 본인부담률 80% 적용, 중복인정여부 Y | 중복인정여부 Y
TTR01025 | 2019-04-01 | PERONEUS LONGUS TENDON | 전규격 | 1EA | 831770 | (재)한국공공조직은행 분당차조직은행 | PERONEUS TENDON | (재)한국공공조직은행 분당차조직은행 | 고시 제2016-147호(2016.9.1.적용) 관련 선별급여 본인부담률 80% 적용, 중복인정여부 Y | 중복인정여부 Y
TTR01026 | 2019-04-01 | PERONEUS LONGUS TENDON | 전규격 | 1EA | 1188250 | DCI DONOR SERVICES TISSUE BANK | PERONEUS TENDON | (주)코어메드 | 고시 제2016-147호(2016.9.1.적용) 관련 선별급여 본인부담률 80% 적용, 중복인정여부 Y | 중복인정여부 Y
TTR01027 | 2019-04-01 | PERONEUS LONGUS TENDON | 전규격 | 1EA | 1188250 | COMMUNITY BLOOD CENTER/COMMUNITY TISSUE SERVICES | PERONEUS LONGUS TENDON | ㈜코어메드 | 고시 제2016-147호(2016.9.1.적용) 관련 선별급여 본인부담률 80% 적용, 중복인정여부 Y | 중복인정여부 Y
TTR01076 | 2019-04-01 | PERONEUS LONGUS TENDON | 전규격 | 1EA | 1069420 | (재)한국공공조직은행 건양대조직은행 | PERONEUS TENDON | (재)한국공공조직은행 건양대조직은행 | 고시 제2016-147호(2016.9.1.적용) 관련 선별급여 본인부담률 80% 적용, 중복인정여부 Y | 중복인정여부 Y
TTR01077 | 2019-04-01 | PERONEUS LONGUS TENDON | 전규격 | 1EA | 1188250 | ALLOSOURCE | PERONEUS LONGUS TENDON | ㈜알로메드 | 고시 제2016-147호(2016.9.1.적용) 관련 선별급여 본인부담률 80% 적용, 중복인정여부 Y | 중복인정여부 Y
TTR01078 | 2019-04-01 | PERONEUS LONGUS TENDON | 전규격 | 1EA | 1069420 | (재)한국공공조직은행 성남조직은행 | PERONEUS LONGUS TENDON | (재)한국공공조직은행 성남조직은행 | 고시 제2016-147호(2016.9.1.적용) 관련 선별급여 본인부담률 80% 적용, 중복인정여부 Y | 중복인정여부 Y
TTR01086 | 2019-07-01 | PERONEUS LONGUS | 전규격 | 1EA | 1188250 | COMMUNITY BLOOD CENTER/COMMUNITY TISSUE SERVICES | PERONEUS LONGUS TENDON | ㈜인터메드 | 고시 제2016-147호(2016.9.1.적용) 관련 선별급여 본인부담률 80% 적용, 중복인정여부 Y | 중복인정여부 Y
TTR01101 | 2019-04-01 | PERONEUS LONGUS | 전규격 | 1EA | 1188250 | COMMUNITY BLOOD CENTER/COMMUNITY TISSUE SERVICES | PERONEUS TENDON | 두성인터내셔날 | 고시 제2016-147호(2016.9.1.적용) 관련 선별급여 본인부담률 80% 적용, 중복인정여부 Y | 중복인정여부 Y
TTR01104 | 2019-04-01 | PERONEUS TENDON | 전규격 | 1EA | 1188250 | BACTERIN INTERNATIONAL, INC | PERONEUS TENDON | (주)준영메디칼 | 고시 제2016-147호(2016.9.1.적용) 관련 선별급여 본인부담률 80% 적용, 중복인정여부 Y | 중복인정여부 Y
TTR01105 | 2019-04-01 | PERONEUS LONGUS TENDON | 전규격 | 1EA | 1188250 | COMMUNITY BLOOD CENTER/COMMUNITY TISSUE SERVICES | PERONEUS TENDON | 셀루메드 | 고시 제2016-147호(2016.9.1.적용) 관련 선별급여 본인부담률 80% 적용, 중복인정여부 Y | 중복인정여부 Y
TTR01106 | 2019-04-01 | PERONEUS LONGUS TENDON | 전규격 | 1EA | 1188250 | BONE BANK ALLOGRAFT | PERONEUS TENDON | 킴스메디텍 | 고시 제2016-147호(2016.9.1.적용) 관련 선별급여 본인부담률 80% 적용, 중복인정여부 Y | 중복인정여부 Y
TTR01108 | 2019-04-01 | PERONEUS LONGUS | 전규격 | 1EA | 1188250 | LIFELINK TISSUE BANK | PERONEUS TENDON | 한스바이오메드 | 고시 제2016-147호(2016.9.1.적용) 관련 선별급여 본인부담률 80% 적용, 중복인정여부 Y | 중복인정여부 Y
TTR01110 | 2019-04-01 | ALLOTENDON(PERONEUS BREVIS TENDON) | 전규격 | 1EA | 1188250 | 시지바이오 | PERONEUS TENDON | 시지바이오 | 고시 제2016-147호(2016.9.1.적용) 관련 선별급여 본인부담률 80% 적용, 중복인정여부 Y | 중복인정여부 Y
TTR01118 | 2019-04-01 | PERONEUS LONGUS TENDON | 전규격 | 1EA | 1188250 | ALLOGRAFT INNOVATION, LLC | PERONEUS TENDON | 비메드㈜ | 고시 제2016-147호(2016.9.1.적용) 관련 선별급여 본인부담률 80% 적용, 중복인정여부 Y | 중복인정여부 Y
TTR01122 | 2019-04-01 | PERONEUS TENDON | 전규격 | 1EA | 1188250 | DCI DONOR SERVICES TISSUE BANK | PERONEUS TENDON | 위즈메디텍 | 고시 제2016-147호(2016.9.1.적용) 관련 선별급여 본인부담률 80% 적용, 중복인정여부 Y | 중복인정여부 Y
TTR01124 | 2019-04-01 | PERONEUS TENDON | 전규격 | 1EA | 1188250 | 엘앤씨바이오 | PERONEUS TENDON | 엘앤씨바이오 | 고시 제2016-147호(2016.9.1.적용) 관련 선별급여 본인부담률 80% 적용, 중복인정여부 Y | 중복인정여부 Y
TTR01201 | 2019-04-01 | PERONEUS LONGUS | 전규격 | 1EA | 1188250 | LATTICE BIOLOGICS, INC | PERONEUS TENDON | 두성인터내셔날 | 고시 제2016-147호(2016.9.1.적용) 관련 선별급여 본인부담률 80% 적용, 중복인정여부 Y | 중복인정여부 Y
TTR01204 | 2019-04-01 | PERONEUS LONGUS TENDON | 전규격 | 1EA | 1188250 | ALLOSOURCE | PERONEUS TENDON | (주)준영메디칼 | 고시 제2016-147호(2016.9.1.적용) 관련 선별급여 본인부담률 80% 적용, 중복인정여부 Y | 중복인정여부 Y
TTR01205 | 2019-04-01 | LONG PERONEUS TENDON | 전규격 | 1EA | 1188250 | NOVOINJERTOS, S.C | PERONEUS TENDON | 셀루메드 | 고시 제2016-147호(2016.9.1.적용) 관련 선별급여 본인부담률 80% 적용, 중복인정여부 Y | 중복인정여부 Y
TTR01208 | 2019-04-01 | PERONEUS LONGUS | 전규격 | 1EA | 1188250 | BONE BANK ALLOGRAFTS | PERONEUS TENDON | 한스바이오메드 | 고시 제2016-147호(2016.9.1.적용) 관련 선별급여 본인부담률 80% 적용, 중복인정여부 Y | 중복인정여부 Y
TTR01210 | 2019-04-01 | PERONEOUS LONGUS | 전규격 | 1EA | 1188250 | LIFELINK | PERONEUS TENDON | 시지바이오 | 고시 제2016-147호(2016.9.1.적용) 관련 선별급여 본인부담률 80% 적용, 중복인정여부 Y | 중복인정여부 Y
TTR01218 | 2019-04-01 | PERONEUS LONGUS TENDON | 전규격 | 1EA | 1188250 | LATTICE BIOLOGICS, INC | PERONEUS TENDON | 비메드㈜ | 고시 제2016-147호(2016.9.1.적용) 관련 선별급여 본인부담률 80% 적용, 중복인정여부 Y | 중복인정여부 Y
TTR01301 | 2019-04-01 | PERONEUS TENDON | 전규격 | 1EA | 1188250 | BACTERIN INTERNATIONAL INC | PERONEUS TENDON | 두성인터네셔날 | 고시 제2016-147호(2016.9.1.적용) 관련 선별급여 본인부담률 80% 적용, 중복인정여부 Y | 중복인정여부 Y
TTR01304 | 2019-04-01 | PERONEUS LONGUS TENDON | 전규격 | 1EA | 1188250 | LIFENET HEALTH | PERONEUS TENDON | (주)준영메디칼 | 고시 제2016-147호(2016.9.1.적용) 관련 선별급여 본인부담률 80% 적용, 중복인정여부 Y | 중복인정여부 Y
TTR01305 | 2019-04-01 | PERONEUS LONGUS | 전규격 | 1EA | 1188250 | UNIVERSITY OF MIAMI TISSUE BANK | PERONEUS TENDON | 셀루메드 | 고시 제2016-147호(2016.9.1.적용) 관련 선별급여 본인부담률 80% 적용, 중복인정여부 Y | 중복인정여부 Y
TTR01308 | 2019-04-01 | PERONEUS LONGUS | 전규격 | 1EA | 1188250 | 한스바이오메드 | PERONEUS TENDON | 한스바이오메드 | 고시 제2016-147호(2016.9.1.적용) 관련 선별급여 본인부담률 80% 적용, 중복인정여부 Y | 중복인정여부 Y
TTR01310 | 2019-04-01 | PERONEOUS LONGUS | 전규격 | 1EA | 1188250 | ALLOGRAFT INNOVATIONS. LLC | PERONEUS TENDON | 시지바이오 | 고시 제2016-147호(2016.9.1.적용) 관련 선별급여 본인부담률 80% 적용, 중복인정여부 Y | 중복인정여부 Y
TTR01318 | 2019-04-01 | PERONEUS LONGUS | 전규격 | 1EA | 1188250 | PINNACLE TRANSPLANT TECHNOLOGIES | PERONEUS TENDON | 비메드㈜ | 고시 제2016-147호(2016.9.1.적용) 관련 선별급여 본인부담률 80% 적용, 중복인정여부 Y | 중복인정여부 Y
TTR01401 | 2019-04-01 | PERONEUS LONGUS TENDON | 전규격 | 1EA | 1188250 | AZIYO BIOLOGICS, LNC | PERONEUS LONGUS TENDON | 두성인터내셔날 | 고시 제2016-147호(2016.9.1.적용) 관련 선별급여 본인부담률 80% 적용, 중복인정여부 Y | 중복인정여부 Y
TTR01404 | 2019-04-01 | PERONEUS LONGUS TENDON | 전규격 | 1EA | 1188250 | DCI DONOR SERVICES | PERONEUS TENDON | 준영메디칼 | 고시 제2016-147호(2016.9.1.적용) 관련 선별급여 본인부담률 80% 적용, 중복인정여부 Y | 중복인정여부 Y
TTR01405 | 2019-04-01 | PERONEUS LONGUS TENDON | 전규격 | 1EA | 1188250 | TUTOGEN MEDICAL GMBH | PERONEUS TENDON | 셀루메드 | 고시 제2016-147호(2016.9.1.적용) 관련 선별급여 본인부담률 80% 적용, 중복인정여부 Y | 중복인정여부 Y
TTR01408 | 2019-04-01 | PERONEUS LONGUS TENDON | 전규격 | 1EA | 1188250 | COMMUNITY BLOOD CENTER/COMMUNITY TISSUE SERVICES | PERONEUS TENDON | 한스바이오메드 | 고시 제2016-147호(2016.9.1.적용) 관련 선별급여 본인부담률 80% 적용, 중복인정여부 Y | 중복인정여부 Y
TTR01410 | 2019-04-01 | PERONEUS TENDON | 전규격 | 1EA | 1188250 | DCI DONOR SERVICES TISSUE BANK | PERONEUS TENDON | 시지바이오 | 고시 제2016-147호(2016.9.1.적용) 관련 선별급여 본인부담률 80% 적용, 중복인정여부 Y | 중복인정여부 Y
TTR01418 | 2019-04-01 | PERONEUS LONGUS | 전규격 | 1EA | 1188250 | DCI DONOR SERVICES | PERONEUS TENDON | 비메드㈜ | 고시 제2016-147호(2016.9.1.적용) 관련 선별급여 본인부담률 80% 적용, 중복인정여부 Y | 중복인정여부 Y
TTR01504 | 2019-04-01 | PERONEUS LONGUS TENDON | 전규격 | 1EA | 1188250 | LIFELINK TISSUE BANK | PERONEUS TENDON | (주)준영메디칼 | 고시 제2016-147호(2016.9.1.적용) 관련 선별급여 본인부담률 80% 적용, 중복인정여부 Y | 중복인정여부 Y
TTR01505 | 2019-04-01 | PERONEUS LONGUS TENDON | 전규격 | 1EA | 1188250 | ㈜셀루메드 | PERONEUS TENDON | ㈜셀루메드 | 고시 제2016-147호(2016.9.1.적용) 관련 선별급여 본인부담률 80% 적용, 중복인정여부 Y | 중복인정여부 Y
TTR01518 | 2019-04-01 | PERONEUS LONGUS | 전규격 | 1EA | 1188250 | AZIYO BIOLOGICS, INC. | PERONEUS TENDON | 비메드㈜ | 고시 제2016-147호(2016.9.1.적용) 관련 선별급여 본인부담률 80% 적용, 중복인정여부 Y | 중복인정여부 Y
TTS01001 | 2019-04-01 | SEMITENDINOSUS TENDON | 전규격 | 1EA | 1188250 | BACTERIN INTERNATIONAL INC | SEMITENDINOSUS TENDON | 두성인터네셔날 | 고시 제2016-147호(2016.9.1.적용) 관련 선별급여 본인부담률 80% 적용, 중복인정여부 Y | 중복인정여부 Y
TTS01004 | 2019-04-01 | SEMI-TENDINOSUS TENDON | 전규격 | 1EA | 1188250 | LIFENET HEALTH | SEMITENDINOSUS TENDON | (주)준영메디칼 | 고시 제2016-147호(2016.9.1.적용) 관련 선별급여 본인부담률 80% 적용, 중복인정여부 Y | 중복인정여부 Y
TTS01005 | 2019-04-01 | SEMITENDINOSUS TENDON | 전규격 | 1EA | 1188250 | REGENERATION TECHNOLOGIES, INC | SEMITENDINOSUS TENDON | 셀루메드 | 고시 제2016-147호(2016.9.1.적용) 관련 선별급여 본인부담률 80% 적용, 중복인정여부 Y | 중복인정여부 Y
TTS01008 | 2019-04-01 | SEMITENDINOSUS TENDON | 전규격 | 1EA | 1188250 | ALLOSOURCE | SEMITENDINOSUS TENDON | 한스바이오메드 | 고시 제2016-147호(2016.9.1.적용) 관련 선별급여 본인부담률 80% 적용, 중복인정여부 Y | 중복인정여부 Y
TTS01010 | 2019-04-01 | ALLOTENDON(SEMITENDINOSUS TENDON) | 전규격 | 1EA | 1188250 | 시지바이오 | SEMITENDINOSUS TENDON | 시지바이오 | 고시 제2016-147호(2016.9.1.적용) 관련 선별급여 본인부담률 80% 적용, 중복인정여부 Y | 중복인정여부 Y
TTS01015 | 2019-04-01 | SEMITENDINOSUS TENDON | 전규격 | 1EA | 831770 | 삼성서울병원 | SEMITENDINOSUS TENDON | 삼성서울병원 | 고시 제2016-147호(2016.9.1.적용) 관련 선별급여 본인부담률 80% 적용, 중복인정여부 Y | 중복인정여부 Y
TTS01018 | 2019-04-01 | SEMITENDINOSUS | 전규격 | 1EA | 1188250 | PINNACLE TRANSPLANT TECHNOLOGIES | SEMITENDINOSUS TENDON | 비메드㈜ | 고시 제2016-147호(2016.9.1.적용) 관련 선별급여 본인부담률 80% 적용, 중복인정여부 Y | 중복인정여부 Y
TTS01020 | 2019-04-01 | SEMITENDINOSUS TENDON | 전규격 | 1EA | 1188250 | BONE BANK ALLOGRAFTS | SEMITENDINOSUS TENDON | 남양I.T.S | 고시 제2016-147호(2016.9.1.적용) 관련 선별급여 본인부담률 80% 적용, 중복인정여부 Y | 중복인정여부 Y
TTS01021 | 2019-04-01 | SEMITENDINOSUS TENDON | 전규격 | 1EA | 1188250 | MEDTRONIC SOFAMOR DANEK USA.INC | SEMITENDINOSUS TENDON | 메드트로닉코리아 | 고시 제2016-147호(2016.9.1.적용) 관련 선별급여 본인부담률 80% 적용, 중복인정여부 Y | 중복인정여부 Y
TTS01022 | 2019-04-01 | SEMITENDINOSUS TENDON | 전규격 | 1EA | 1188250 | BONE BANK ALLOGRAFT | SEMITENDINOSUS TENDON | 위즈메디텍 | 고시 제2016-147호(2016.9.1.적용) 관련 선별급여 본인부담률 80% 적용, 중복인정여부 Y | 중복인정여부 Y
TTS01024 | 2019-04-01 | SEMITENDINOSUS TENDON | 전규격 | 1EA | 1188250 | 엘앤씨바이오 | SEMITENDINOSUS TENDON | 엘앤씨바이오 | 고시 제2016-147호(2016.9.1.적용) 관련 선별급여 본인부담률 80% 적용, 중복인정여부 Y | 중복인정여부 Y
TTS01025 | 2019-04-01 | SEMITENDINOSUS TENDON | 전규격 | 1EA | 831770 | (재)한국공공조직은행 분당차조직은행 | SEMITENDINOSUS TENDON | (재)한국공공조직은행 분당차조직은행 | 고시 제2016-147호(2016.9.1.적용) 관련 선별급여 본인부담률 80% 적용, 중복인정여부 Y | 중복인정여부 Y
TTS01026 | 2019-04-01 | SEMITENDINOSUS TENDON | 전규격 | 1EA | 1188250 | DCI DONOR SERVICES TISSUE BANK | SEMITENDINOSUS TENDON | (주)코어메드 | 고시 제2016-147호(2016.9.1.적용) 관련 선별급여 본인부담률 80% 적용, 중복인정여부 Y | 중복인정여부 Y
TTS01027 | 2019-04-01 | SEMITENDINOSUS TENDON | 전규격 | 1EA | 1188250 | COMMUNITY BLOOD CENTER/COMMUNITY TISSUE SERVICES | SEMITENDINOSUS TENDON | ㈜코어메드 | 고시 제2016-147호(2016.9.1.적용) 관련 선별급여 본인부담률 80% 적용, 중복인정여부 Y | 중복인정여부 Y
TTS01076 | 2019-04-01 | SEMITENDINOSUS TENDON | 전규격 | 1EA | 1069420 | (재)한국공공조직은행 건양대조직은행 | SEMITENDINOSUS TENDON | (재)한국공공조직은행 건양대조직은행 | 고시 제2016-147호(2016.9.1.적용) 관련 선별급여 본인부담률 80% 적용, 중복인정여부 Y | 중복인정여부 Y
TTS01077 | 2019-04-01 | SEMITENDINOSUS TENDON | 전규격 | 1EA | 1188250 | ALLOSOURCE | SEMITENDINOSUS TENDON | ㈜알로메드 | 고시 제2016-147호(2016.9.1.적용) 관련 선별급여 본인부담률 80% 적용, 중복인정여부 Y | 중복인정여부 Y
TTS01078 | 2019-04-01 | SEMITENDINOSUS TENDON | 전규격 | 1EA | 1069420 | (재)한국공공조직은행 성남조직은행 | SEMITENDINOSUS TENDON | (재)한국공공조직은행 성남조직은행 | 고시 제2016-147호(2016.9.1.적용) 관련 선별급여 본인부담률 80% 적용, 중복인정여부 Y | 중복인정여부 Y
TTS01080 | 2020-07-01 | SEMITENDINOSUS TENDON | 전규격 | 1EA | 1188250 | VIVEX BIOLOGICS, INC. | SEMITENDINOSUS TENDON | (주)코어메드 | 고시 제2016-147호(2016.9.1.적용) 관련 선별급여 본인부담률 80% 적용, 중복인정여부 Y | 중복인정여부 Y
TTS01101 | 2019-04-01 | SEMITENDINOSUS TENDON | 전규격 | 1EA | 1188250 | AZIYO BIOLOGICS, LNC | SEMITENDINOSUS TENDON | 두성인터내셔날 | 고시 제2016-147호(2016.9.1.적용) 관련 선별급여 본인부담률 80% 적용, 중복인정여부 Y | 중복인정여부 Y
TTS01104 | 2019-04-01 | SEMITENDINOSUS TENDON | 전규격 | 1EA | 1188250 | COMMUNITY BLOOD CENTER/COMMUNITY TISSUE SERVICES | SEMITENDINOSUS TENDON | (주)준영메디칼 | 고시 제2016-147호(2016.9.1.적용) 관련 선별급여 본인부담률 80% 적용, 중복인정여부 Y | 중복인정여부 Y
TTS01105 | 2019-04-01 | SEMITENDINOSUS TENDON | 전규격 | 1EA | 1188250 | 셀루메드 | SEMITENDINOSUS TENDON | 셀루메드 | 고시 제2016-147호(2016.9.1.적용) 관련 선별급여 본인부담률 80% 적용, 중복인정여부 Y | 중복인정여부 Y
TTS01108 | 2019-04-01 | SEMITENDINOSUS TENDON | 전규격 | 1EA | 1188250 | LIFELINK TISSUE BANK | SEMITENDINOSUS TENDON | 한스바이오메드 | 고시 제2016-147호(2016.9.1.적용) 관련 선별급여 본인부담률 80% 적용, 중복인정여부 Y | 중복인정여부 Y
TTS01110 | 2019-04-01 | SEMITENDINOSUS TENDON | 전규격 | 1EA | 1188250 | DCI DONOR SERVICES TISSUE BANK | SEMITENDINOSUS TENDON | 시지바이오 | 고시 제2016-147호(2016.9.1.적용) 관련 선별급여 본인부담률 80% 적용, 중복인정여부 Y | 중복인정여부 Y
TTS01118 | 2019-04-01 | SEMITENDINOSUS TENDON | 전규격 | 1EA | 1188250 | INTERNATIONAL BIOLOGICS | SEMITENDINOSUS TENDON | 비메드 | 고시 제2016-147호(2016.9.1.적용) 관련 선별급여 본인부담률 80% 적용, 중복인정여부 Y | 중복인정여부 Y
TTS01122 | 2019-04-01 | SEMITENDINOSUS TENDON | 전규격 | 1EA | 1188250 | DCI DONOR SERVICES TISSUE BANK | SEMITENDINOSUS TENDON | 위즈메디텍 | 고시 제2016-147호(2016.9.1.적용) 관련 선별급여 본인부담률 80% 적용, 중복인정여부 Y | 중복인정여부 Y
TTS01204 | 2019-04-01 | SEMITENDINOSUS TENDON | 전규격 | 1EA | 1188250 | BACTERIN INTERNATIONAL, INC | SEMITENDINOSUS TENDON | (주)준영메디칼 | 고시 제2016-147호(2016.9.1.적용) 관련 선별급여 본인부담률 80% 적용, 중복인정여부 Y | 중복인정여부 Y
TTS01205 | 2019-04-01 | SEMITENDINOSUS TENDON | 전규격 | 1EA | 1188250 | TUTOGEN MEDICAL GMBH | SEMITENDINOSUS TENDON | 셀루메드 | 고시 제2016-147호(2016.9.1.적용) 관련 선별급여 본인부담률 80% 적용, 중복인정여부 Y | 중복인정여부 Y
TTS01208 | 2019-04-01 | SEMITENDINOSUS TENDON | 전규격 | 1EA | 1188250 | 한스바이오메드 | SEMITENDINOSUS TENDON | 한스바이오메드 | 고시 제2016-147호(2016.9.1.적용) 관련 선별급여 본인부담률 80% 적용, 중복인정여부 Y | 중복인정여부 Y
TTS02001 | 2019-04-01 | SEMITENDINOSUS W/GRACILIS | 전규격 | 1EA | 1188250 | COMMUNITY BLOOD CENTER/COMMUNITY TISSUE SERVICES | SEMITENDINOSUS & GRACILIS TENDON | 두성인터내셔날 | 고시 제2016-147호(2016.9.1.적용) 관련 선별급여 본인부담률 80% 적용, 중복인정여부 Y | 중복인정여부 Y
TTS02004 | 2019-04-01 | SEMITENDINOSUS/GRACILIS | 전규격 | 1EA | 1188250 | DCI DONOR SERVICES | SEMITENDINOSUS & GRACILIS TENDON | 준영메디칼 | 고시 제2016-147호(2016.9.1.적용) 관련 선별급여 본인부담률 80% 적용, 중복인정여부 Y | 중복인정여부 Y
TTS02005 | 2019-04-01 | SEMITENDINOSUS W/GRACILIS | 전규격 | 1EA | 1188250 | LIFELINK TISSUE BANK | SEMITENDINOSUS & GRACILIS TENDON | 셀루메드 | 고시 제2016-147호(2016.9.1.적용) 관련 선별급여 본인부담률 80% 적용, 중복인정여부 Y | 중복인정여부 Y
TTS02008 | 2019-04-01 | SEMITENDINOSUS W/GRACILIS TENDON | 전규격 | 1EA | 1188250 | LIFELINK TISSUE BANK | SEMITENDINOSUS & GRACILIS TENDON | 한스바이오메드 | 고시 제2016-147호(2016.9.1.적용) 관련 선별급여 본인부담률 80% 적용, 중복인정여부 Y | 중복인정여부 Y
TTS02025 | 2019-04-01 | SEMITENDINOSUS W/GRACILIS TENDON | 전규격 | 1EA | 831770 | (재)한국공공조직은행 분당차조직은행 | SEMITENDINOSUS & GRACILIS TENDON | (재)한국공공조직은행 분당차조직은행 | 고시 제2016-147호(2016.9.1.적용) 관련 선별급여 본인부담률 80% 적용, 중복인정여부 Y | 중복인정여부 Y
TTS02026 | 2019-04-01 | SEMITENDINOSUS/GRACILIS | 전규격 | 1EA | 1188250 | DCI DONOR SERVICES TISSUE BANK | SEMITENDINOSUS & GRACILIS TENDON | (주)코어메드 | 고시 제2016-147호(2016.9.1.적용) 관련 선별급여 본인부담률 80% 적용, 중복인정여부 Y | 중복인정여부 Y
TTS02076 | 2019-04-01 | SEMITENDINOSUS W/GRACILIS | 전규격 | 1EA | 1069420 | (재)한국공공조직은행 건양대조직은행 | SEMITENDINOSUS & GRACILIS TENDON | (재)한국공공조직은행 건양대조직은행 | 고시 제2016-147호(2016.9.1.적용) 관련 선별급여 본인부담률 80% 적용, 중복인정여부 Y | 중복인정여부 Y
TTS02077 | 2019-04-01 | SEMITENDINOSUS/GRACILIS TENDON | 전규격 | 1EA | 1188250 | ALLOSOURCE | SEMITENDINOSUS &GRACILIS TENDON | ㈜알로메드 | 고시 제2016-147호(2016.9.1.적용) 관련 선별급여 본인부담률 80% 적용, 중복인정여부 Y | 중복인정여부 Y
TTS02078 | 2019-04-01 | SEMITENDINOSUS W/ GRACILIS TENDON | 전규격 | 1EA | 1069420 | (재)한국공공조직은행 성남조직은행 | SEMITENDINOSUS & GRACILIS TENDON | (재)한국공공조직은행 성남조직은행 | 고시 제2016-147호(2016.9.1.적용) 관련 선별급여 본인부담률 80% 적용, 중복인정여부 Y | 중복인정여부 Y
TTS02108 | 2019-04-01 | SEMITENDINOSUS/GRACILIS | 전규격 | 1EA | 1188250 | ALLOSOURCE | SEMITENDINOSUS & GRACILIS TENDON | 한스바이오메드 | 고시 제2016-147호(2016.9.1.적용) 관련 선별급여 본인부담률 80% 적용, 중복인정여부 Y | 중복인정여부 Y
TTS02208 | 2019-04-01 | SEMITENDINOSUS WITH GRACILIS | 전규격 | 1EA | 1188250 | 한스바이오메드 | SEMITENDINOSUS & GRACILIS TENDON | 한스바이오메드 | 고시 제2016-147호(2016.9.1.적용) 관련 선별급여 본인부담률 80% 적용, 중복인정여부 Y | 중복인정여부 Y
TTT01001 | 2019-04-01 | TIBIALIS ANTERIOR/POSTERIOR | 전규격 | 1EA | 1188250 | COMMUNITY BLOOD CENTER/COMMUNITY TISSUE SERVICES | TIBIALIS TENDON | 두성인터내셔날 | 고시 제2016-147호(2016.9.1.적용) 관련 선별급여 본인부담률 80% 적용, 중복인정여부 Y | 중복인정여부 Y
TTT01004 | 2019-04-01 | TIBIALIS TENDON(ANTERIOR/POSTERIOR) | 전규격 | 1EA | 1188250 | BACTERIN INTERNATIONAL, INC | TIBIALIS TENDON | (주)준영메디칼 | 고시 제2016-147호(2016.9.1.적용) 관련 선별급여 본인부담률 80% 적용, 중복인정여부 Y | 중복인정여부 Y
TTT01005 | 2019-04-01 | TIBIALIS TENDON | 전규격 | 1EA | 1188250 | COMMUNITY BLOOD CENTER/COMMUNITY TISSUE SERVICES | TIBIALIS TENDON | 셀루메드 | 고시 제2016-147호(2016.9.1.적용) 관련 선별급여 본인부담률 80% 적용, 중복인정여부 Y | 중복인정여부 Y
TTT01006 | 2019-04-01 | TIBIALIS POSTERIOR | 전규격 | 1EA | 1188250 | COMMUNITY BLOOD CENTER/COMMUNITY TISSUE SERVICES | TIBIALIS TENDON | 킴스메디텍 | 고시 제2016-147호(2016.9.1.적용) 관련 선별급여 본인부담률 80% 적용, 중복인정여부 Y | 중복인정여부 Y
TTT01008 | 2019-04-01 | TIBIALIS TENDON | 전규격 | 1EA | 1188250 | ALLOSOURCE | TIBIALIS TENDON | 한스바이오메드 | 고시 제2016-147호(2016.9.1.적용) 관련 선별급여 본인부담률 80% 적용, 중복인정여부 Y | 중복인정여부 Y
TTT01009 | 2019-04-01 | TIBIALIS TENDON | 전규격 | 1EA | 1188250 | BACTERIN INTERNATIONAL, INC | TIBIALIS TENDON | 리쏘스티슈뱅크 | 고시 제2016-147호(2016.9.1.적용) 관련 선별급여 본인부담률 80% 적용, 중복인정여부 Y | 중복인정여부 Y
TTT01010 | 2019-04-01 | ALLOTENDON(TIBIALIS TENDON) | 전규격 | 1EA | 1188250 | 시지바이오 | TIBIALIS TENDON | 시지바이오 | 고시 제2016-147호(2016.9.1.적용) 관련 선별급여 본인부담률 80% 적용, 중복인정여부 Y | 중복인정여부 Y
TTT01011 | 2019-04-01 | TIBIALIS TENDON | 전규격 | 1EA | 600000 | (재)한국공공조직은행 서울성모조직은행 | TIBIALIS TENDON | (재)한국공공조직은행 서울성모조직은행 | 고시 제2016-147호(2016.9.1.적용) 관련 선별급여 본인부담률 80% 적용, 중복인정여부 Y | 중복인정여부 Y
TTT01013 | 2019-04-01 | HUMAN BONE - TIBIALIS TENDON | 전규격 | 1EA | 831770 | 가톨릭대학교성빈센트병원 | TIBIALIS TENDON | 가톨릭대학교성빈센트병원 | 고시 제2016-147호(2016.9.1.적용) 관련 선별급여 본인부담률 80% 적용, 중복인정여부 Y | 중복인정여부 Y
TTT01014 | 2019-04-01 | TIBIALIS TENDON | 전규격 | 1EA | 831770 | 경북대학교병원 | TIBIALIS TENDON | 경북대학교병원 | 고시 제2016-147호(2016.9.1.적용) 관련 선별급여 본인부담률 80% 적용, 중복인정여부 Y | 중복인정여부 Y
TTT01015 | 2019-04-01 | TIBIALIS TENDON(ANTERIOR/POSTERIOR) | 전규격 | 1EA | 831770 | 삼성서울병원 | TIBIALIS TENDON | 삼성서울병원 | 고시 제2016-147호(2016.9.1.적용) 관련 선별급여 본인부담률 80% 적용, 중복인정여부 Y | 중복인정여부 Y
TTT01016 | 2019-04-01 | TIBIALIS TENDON(ANTERIOR/POSTERIOR) | 전규격 | 1EA | 831770 | 서울대학교병원 | TIBIALIS TENDON | 서울대학교병원 | 고시 제2016-147호(2016.9.1.적용) 관련 선별급여 본인부담률 80% 적용, 중복인정여부 Y | 중복인정여부 Y
TTT01017 | 2019-04-01 | TIBIALIS TENDON(ANTERIOR/POSTERIOR) | 전규격 | 1EA | 831770 | 연세대학교의과대학세브란스병원 | TIBIALIS TENDON | 연세대학교의과대학세브란스병원 | 고시 제2016-147호(2016.9.1.적용) 관련 선별급여 본인부담률 80% 적용, 중복인정여부 Y | 중복인정여부 Y
TTT01018 | 2019-04-01 | TIBIALIS | 전규격 | 1EA | 1188250 | ALLOSOURCE | TIBIALIS TENDON | 비메드㈜ | 고시 제2016-147호(2016.9.1.적용) 관련 선별급여 본인부담률 80% 적용, 중복인정여부 Y | 중복인정여부 Y
TTT01020 | 2019-04-01 | TIBIALIS TENDON | 전규격 | 1EA | 1188250 | BONE BANK ALLOGRAFTS | TIBIALIS TENDON | 남양I.T.S | 고시 제2016-147호(2016.9.1.적용) 관련 선별급여 본인부담률 80% 적용, 중복인정여부 Y | 중복인정여부 Y
TTT01021 | 2019-04-01 | TIBIALIS TENDON | 전규격 | 1EA | 1188250 | MEDTRONIC SOFAMOR DANEK USA.INC | TIBIALIS TENDON | 메드트로닉코리아 | 고시 제2016-147호(2016.9.1.적용) 관련 선별급여 본인부담률 80% 적용, 중복인정여부 Y | 중복인정여부 Y
TTT01022 | 2019-04-01 | TIBIALIS TENDON | 전규격 | 1EA | 1188250 | BONE BANK ALLOGRAFT | TIBIALIS TENDON | 위즈메디텍 | 고시 제2016-147호(2016.9.1.적용) 관련 선별급여 본인부담률 80% 적용, 중복인정여부 Y | 중복인정여부 Y
TTT01024 | 2019-04-01 | TIBIALIS TENDON(ANTERIOR/POSTERIOR) | 전규격 | 1EA | 1188250 | COMMUNITY BLOOD CENTER/COMMUNITY TISSUE SERVICES | TIBIALIS TENDON | 엘앤씨바이오 | 고시 제2016-147호(2016.9.1.적용) 관련 선별급여 본인부담률 80% 적용, 중복인정여부 Y | 중복인정여부 Y
TTT01025 | 2019-04-01 | TIBIALIS ANTERIOR TENDON | 전규격 | 1EA | 831770 | (재)한국공공조직은행 분당차조직은행 | TIBIALIS TENDON | (재)한국공공조직은행 분당차조직은행 | 고시 제2016-147호(2016.9.1.적용) 관련 선별급여 본인부담률 80% 적용, 중복인정여부 Y | 중복인정여부 Y
TTT01026 | 2019-04-01 | TIBIALIS TENDON(ANTERIOR/POSTERIOR) | 전규격 | 1EA | 1188250 | DCI DONOR SERVICES TISSUE BANK | TIBIALIS TENDON | (주)코어메드 | 고시 제2016-147호(2016.9.1.적용) 관련 선별급여 본인부담률 80% 적용, 중복인정여부 Y | 중복인정여부 Y
TTT01027 | 2019-04-01 | TIBIALIS TENDON | 전규격 | 1EA | 1188250 | COMMUNITY BLOOD CENTER/COMMUNITY TISSUE SERVICES | TIBIALIS TENDON | ㈜코어메드 | 고시 제2016-147호(2016.9.1.적용) 관련 선별급여 본인부담률 80% 적용, 중복인정여부 Y | 중복인정여부 Y
TTT01076 | 2019-04-01 | TIBIALIS ANTERIOR TENDON | 전규격 | 1EA | 1069420 | (재)한국공공조직은행 건양대조직은행 | TIBIALIS TENDON | (재)한국공공조직은행 건양대조직은행 | 고시 제2016-147호(2016.9.1.적용) 관련 선별급여 본인부담률 80% 적용, 중복인정여부 Y | 중복인정여부 Y
TTT01077 | 2019-04-01 | TIBIALIS TENDON | 전규격 | 1EA | 1188250 | ALLOSOURCE | TIBIALIS TENDON | ㈜알로메드 | 고시 제2016-147호(2016.9.1.적용) 관련 선별급여 본인부담률 80% 적용, 중복인정여부 Y | 중복인정여부 Y
TTT01078 | 2019-04-01 | TIBIALIS ANTERIOR TENDON | 전규격 | 1EA | 1069420 | (재)한국공공조직은행 성남조직은행 | TIBIALIS TENDON | (재)한국공공조직은행 성남조직은행 | 고시 제2016-147호(2016.9.1.적용) 관련 선별급여 본인부담률 80% 적용, 중복인정여부 Y | 중복인정여부 Y
TTT01086 | 2019-07-01 | TIBIALIS TENDON | 전규격 | 1EA | 1188250 | COMMUNITY BLOOD CENTER/COMMUNITY TISSUE SERVICES | TIBIALIS TENDON | ㈜인터메드 | 고시 제2016-147호(2016.9.1.적용) 관련 선별급여 본인부담률 80% 적용, 중복인정여부 Y | 중복인정여부 Y
TTT01101 | 2019-04-01 | TIBIALIS TENDON | 전규격 | 1EA | 1188250 | AZIYO BIOLOGICS, LNC | TIBIALIS TENDON | 두성인터내셔날 | 고시 제2016-147호(2016.9.1.적용) 관련 선별급여 본인부담률 80% 적용, 중복인정여부 Y | 중복인정여부 Y
TTT01104 | 2019-04-01 | TIBIALIS TENDON(ANTERIOR/POSTERIOR) | 전규격 | 1EA | 1188250 | LIFENET HEALTH | TIBIALIS TENDON | (주)준영메디칼 | 고시 제2016-147호(2016.9.1.적용) 관련 선별급여 본인부담률 80% 적용, 중복인정여부 Y | 중복인정여부 Y
TTT01105 | 2019-04-01 | TIBIALIS TENDON | 전규격 | 1EA | 1188250 | OSTEOTECH, INC | TIBIALIS TENDON | 셀루메드 | 고시 제2016-147호(2016.9.1.적용) 관련 선별급여 본인부담률 80% 적용, 중복인정여부 Y | 중복인정여부 Y
TTT01106 | 2019-04-01 | TIBIALIS TENDON(ANTERIOR/POSTERIOR) | 전규격 | 1EA | 1188250 | BONE BANK ALLOGRAFTS | TIBIALIS TENDON | 킴스메디텍 | 고시 제2016-147호(2016.9.1.적용) 관련 선별급여 본인부담률 80% 적용, 중복인정여부 Y | 중복인정여부 Y
TTT01108 | 2019-04-01 | TIBIALIS TENDON | 전규격 | 1EA | 1188250 | AZIYO BIOLOGICS, INC | TIBIALIS TENDON | 한스바이오메드 | 고시 제2016-147호(2016.9.1.적용) 관련 선별급여 본인부담률 80% 적용, 중복인정여부 Y | 중복인정여부 Y
TTT01109 | 2019-04-01 | TIBIALIS TENDON | 전규격 | 1EA | 1188250 | COMMUNITY BLOOD CENTER/COMMUNITY TISSUE SERVICES | TIBIALIS TENDON | 리쏘스티슈뱅크 | 고시 제2016-147호(2016.9.1.적용) 관련 선별급여 본인부담률 80% 적용, 중복인정여부 Y | 중복인정여부 Y
TTT01110 | 2019-04-01 | TIBIALIS TENDON | 전규격 | 1EA | 1188250 | TISSUE BANK INTERNATIONAL | TIBIALIS TENDON | 시지바이오 | 고시 제2016-147호(2016.9.1.적용) 관련 선별급여 본인부담률 80% 적용, 중복인정여부 Y | 중복인정여부 Y
TTT01118 | 2019-04-01 | TIBIALIS TENDON,ANTERIOR | 전규격 | 1EA | 1188250 | ALLOGRAFT INNOVATION, LLC | TIBIALIS TENDON | 비메드㈜ | 고시 제2016-147호(2016.9.1.적용) 관련 선별급여 본인부담률 80% 적용, 중복인정여부 Y | 중복인정여부 Y
TTT01122 | 2019-04-01 | TIBIALIS TENDON | 전규격 | 1EA | 1188250 | DCI DONOR SERVICES TISSUE BANK | TIBIALIS TENDON | 위즈메디텍 | 고시 제2016-147호(2016.9.1.적용) 관련 선별급여 본인부담률 80% 적용, 중복인정여부 Y | 중복인정여부 Y
TTT01124 | 2019-04-01 | TIBIALIS TENDON | 전규격 | 1EA | 1188250 | 엘앤씨바이오 | TIBIALIS TENDON | 엘앤씨바이오 | 고시 제2016-147호(2016.9.1.적용) 관련 선별급여 본인부담률 80% 적용, 중복인정여부 Y | 중복인정여부 Y
TTT01125 | 2019-04-01 | TIBIALIS POSTERIOR TENDON | 전규격 | 1EA | 831770 | (재)한국공공조직은행 분당차조직은행 | TIBIALIS TENDON | (재)한국공공조직은행 분당차조직은행 | 고시 제2016-147호(2016.9.1.적용) 관련 선별급여 본인부담률 80% 적용, 중복인정여부 Y | 중복인정여부 Y
TTT01176 | 2019-04-01 | TIBIALIS POSTERIOR TENDON | 전규격 | 1EA | 1069420 | (재)한국공공조직은행 건양대조직은행 | TIBIALIS TENDON | (재)한국공공조직은행 건양대조직은행 | 고시 제2016-147호(2016.9.1.적용) 관련 선별급여 본인부담률 80% 적용, 중복인정여부 Y | 중복인정여부 Y
TTT01201 | 2019-04-01 | ANTERIOR TIBIALIS | 전규격 | 1EA | 1188250 | LATTICE BIOLOGICS, INC | TIBIALIS TENDON | 두성인터내셔날 | 고시 제2016-147호(2016.9.1.적용) 관련 선별급여 본인부담률 80% 적용, 중복인정여부 Y | 중복인정여부 Y
TTT01204 | 2019-04-01 | TIBIALIS TENDON | 전규격 | 1EA | 1188250 | COMMUNITY BLOOD CENTER/COMMUNITY TISSUE SERVICES | TIBIALIS TENDON | (주)준영메디칼 | 고시 제2016-147호(2016.9.1.적용) 관련 선별급여 본인부담률 80% 적용, 중복인정여부 Y | 중복인정여부 Y
TTT01205 | 2019-04-01 | TIBIALIS TENDON | 전규격 | 1EA | 1188250 | OST-DEVELOPMENT | TIBIALIS TENDON | 셀루메드 | 고시 제2016-147호(2016.9.1.적용) 관련 선별급여 본인부담률 80% 적용, 중복인정여부 Y | 중복인정여부 Y
TTT01208 | 2019-04-01 | TIBIALIS TENDON | 전규격 | 1EA | 1188250 | HOPITAL ERASME | TIBIALIS TENDON | 한스바이오메드 | 고시 제2016-147호(2016.9.1.적용) 관련 선별급여 본인부담률 80% 적용, 중복인정여부 Y | 중복인정여부 Y
TTT01210 | 2019-04-01 | TIBIALIS TENDON | 전규격 | 1EA | 1188250 | ALLOGRAFT INNOVATIONS. LLC | TIBIALIS TENDON | 시지바이오 | 고시 제2016-147호(2016.9.1.적용) 관련 선별급여 본인부담률 80% 적용, 중복인정여부 Y | 중복인정여부 Y
TTT01218 | 2019-04-01 | TIBIALIS TENDON,POSTERIOR | 전규격 | 1EA | 1188250 | ALLOGRAFT INNOVATION, LLC | TIBIALIS TENDON | 비메드㈜ | 고시 제2016-147호(2016.9.1.적용) 관련 선별급여 본인부담률 80% 적용, 중복인정여부 Y | 중복인정여부 Y
TTT01301 | 2019-04-01 | POSTERIOR TIBIALIS | 전규격 | 1EA | 1188250 | LATTICE BIOLOGICS, INC | TIBIALIS TENDON | 두성인터내셔날 | 고시 제2016-147호(2016.9.1.적용) 관련 선별급여 본인부담률 80% 적용, 중복인정여부 Y | 중복인정여부 Y
TTT01304 | 2019-04-01 | TIBIALIS TENDON | 전규격 | 1EA | 1188250 | ALLOSOURCE | TIBIALIS TENDON | (주)준영메디칼 | 고시 제2016-147호(2016.9.1.적용) 관련 선별급여 본인부담률 80% 적용, 중복인정여부 Y | 중복인정여부 Y
TTT01305 | 2019-04-01 | TIBIALIS TENDON | 전규격 | 1EA | 1188250 | REGENERATION TECHNOLOGIES, INC | TIBIALIS TENDON | 셀루메드 | 고시 제2016-147호(2016.9.1.적용) 관련 선별급여 본인부담률 80% 적용, 중복인정여부 Y | 중복인정여부 Y
TTT01308 | 2019-04-01 | TIBIALIS TENDON | 전규격 | 1EA | 1188250 | LIFELINK TISSUE BANK | TIBIALIS TENDON | 한스바이오메드 | 고시 제2016-147호(2016.9.1.적용) 관련 선별급여 본인부담률 80% 적용, 중복인정여부 Y | 중복인정여부 Y
TTT01310 | 2019-04-01 | TIBIALIS TENDON | 전규격 | 1EA | 1188250 | ALLOSOURCE | TIBIALIS TENDON | 시지바이오 | 고시 제2016-147호(2016.9.1.적용) 관련 선별급여 본인부담률 80% 적용, 중복인정여부 Y | 중복인정여부 Y
TTT01318 | 2019-04-01 | POSTERIOR TIBIALIS | 전규격 | 1EA | 1188250 | PINNACLE TRANSPLANT TECHNOLOGIES | TIBIALIS TENDON | 비메드㈜ | 고시 제2016-147호(2016.9.1.적용) 관련 선별급여 본인부담률 80% 적용, 중복인정여부 Y | 중복인정여부 Y
TTT01401 | 2019-04-01 | ANTERIOR TIBIALIS TENDON | 전규격 | 1EA | 1188250 | BACTERIN INTERNATIONAL INC | TIBIALIS TENDON | 두성인터네셔날 | 고시 제2016-147호(2016.9.1.적용) 관련 선별급여 본인부담률 80% 적용, 중복인정여부 Y | 중복인정여부 Y
TTT01404 | 2019-04-01 | TIBIALIS TENDON-ANTERIOR | 전규격 | 1EA | 1188250 | DCI DONOR SERVICES | TIBIALIS TENDON | 준영메디칼 | 고시 제2016-147호(2016.9.1.적용) 관련 선별급여 본인부담률 80% 적용, 중복인정여부 Y | 중복인정여부 Y
TTT01405 | 2019-04-01 | TIBIALIS TENDON | 전규격 | 1EA | 1188250 | ALLOSOURCE | TIBIALIS TENDON | 셀루메드 | 고시 제2016-147호(2016.9.1.적용) 관련 선별급여 본인부담률 80% 적용, 중복인정여부 Y | 중복인정여부 Y
TTT01408 | 2019-04-01 | TIBIALIS TENDON | 전규격 | 1EA | 1188250 | BONE BANK ALLOGRAFTS | TIBIALIS TENDON | 한스바이오메드 | 고시 제2016-147호(2016.9.1.적용) 관련 선별급여 본인부담률 80% 적용, 중복인정여부 Y | 중복인정여부 Y
TTT01410 | 2019-04-01 | TIBIALIS TENDON | 전규격 | 1EA | 1188250 | COMMUNITY BLOOD CENTER/COMMUNITY TISSUE SERVICES | TIBIALIS TENDON | 시지바이오 | 고시 제2016-147호(2016.9.1.적용) 관련 선별급여 본인부담률 80% 적용, 중복인정여부 Y | 중복인정여부 Y
TTT01418 | 2019-04-01 | TIBIALIS ANTERIOR | 전규격 | 1EA | 1188250 | DCI DONOR SERVICES | TIBIALIS TENDON | 비메드㈜ | 고시 제2016-147호(2016.9.1.적용) 관련 선별급여 본인부담률 80% 적용, 중복인정여부 Y | 중복인정여부 Y
TTT01501 | 2019-04-01 | POSTERIOR TIBIALIS TENDON | 전규격 | 1EA | 1188250 | BACTERIN INTERNATIONAL INC | TIBIALIS TENDON | 두성인터네셔날 | 고시 제2016-147호(2016.9.1.적용) 관련 선별급여 본인부담률 80% 적용, 중복인정여부 Y | 중복인정여부 Y
TTT01504 | 2019-04-01 | TIBIALIS TENDON-POSTERIOR | 전규격 | 1EA | 1188250 | DCI DONOR SERVICES | TIBIALIS TENDON | 준영메디칼 | 고시 제2016-147호(2016.9.1.적용) 관련 선별급여 본인부담률 80% 적용, 중복인정여부 Y | 중복인정여부 Y
TTT01505 | 2019-04-01 | TIBIALIS TENDON | 전규격 | 1EA | 1188250 | NOVOINJERTOS, S.C | TIBIALIS TENDON | 셀루메드 | 고시 제2016-147호(2016.9.1.적용) 관련 선별급여 본인부담률 80% 적용, 중복인정여부 Y | 중복인정여부 Y
TTT01508 | 2019-04-01 | TIBIALIS TENDON | 전규격 | 1EA | 1188250 | 한스바이오메드 | TIBIALIS TENDON | 한스바이오메드 | 고시 제2016-147호(2016.9.1.적용) 관련 선별급여 본인부담률 80% 적용, 중복인정여부 Y | 중복인정여부 Y
TTT01510 | 2019-04-01 | TIBIALIS TENDON ANTERIOR | 전규격 | 1EA | 1188250 | DCI DONOR SERVICES TISSUE BANK | TIBIALIS TENDON | 시지바이오 | 고시 제2016-147호(2016.9.1.적용) 관련 선별급여 본인부담률 80% 적용, 중복인정여부 Y | 중복인정여부 Y
TTT01518 | 2019-04-01 | TIBIALIS POSTERIOR | 전규격 | 1EA | 1188250 | DCI DONOR SERVICES | TIBIALIS TENDON | 비메드㈜ | 고시 제2016-147호(2016.9.1.적용) 관련 선별급여 본인부담률 80% 적용, 중복인정여부 Y | 중복인정여부 Y
TTT01604 | 2019-04-01 | TIBIALIS TENDON-ANTERIOR | 전규격 | 1EA | 1188250 | LIFELINK TISSUE BANK | TIBIALIS TENDON | (주)준영메디칼 | 고시 제2016-147호(2016.9.1.적용) 관련 선별급여 본인부담률 80% 적용, 중복인정여부 Y | 중복인정여부 Y
TTT01605 | 2019-04-01 | TIBIALIS TENDON | 전규격 | 1EA | 1188250 | LIFELINK TISSUE BANK | TIBIALIS TENDON | 셀루메드 | 고시 제2016-147호(2016.9.1.적용) 관련 선별급여 본인부담률 80% 적용, 중복인정여부 Y | 중복인정여부 Y
TTT01608 | 2019-04-01 | TIBIALIS TENDON ANTERIOR | 전규격 | 1EA | 1188250 | ALLOGRAFT INNOVATIONS,LLC | TIBIALIS TENDON | 한스바이오메드 | 고시 제2016-147호(2016.9.1.적용) 관련 선별급여 본인부담률 80% 적용, 중복인정여부 Y | 중복인정여부 Y
TTT01610 | 2019-04-01 | TIBIALIS TENDON POSTERIOR | 전규격 | 1EA | 1188250 | DCI DONOR SERVICES TISSUE BANK | TIBIALIS TENDON | 시지바이오 | 고시 제2016-147호(2016.9.1.적용) 관련 선별급여 본인부담률 80% 적용, 중복인정여부 Y | 중복인정여부 Y
TTT01618 | 2019-04-01 | TIBIALIS TENDON(ANTERIOR, POSTERIOR) | 전규격 | 1EA | 1188250 | COMMUNITY BLOOD CENTER/COMMUNITY TISSUE SERVICES | TIBIALIS TENDON | 비메드 | 고시 제2016-147호(2016.9.1.적용) 관련 선별급여 본인부담률 80% 적용, 중복인정여부 Y | 중복인정여부 Y
TTT01704 | 2019-04-01 | TIBIALIS TENDON-POSTERIOR | 전규격 | 1EA | 1188250 | LIFELINK TISSUE BANK | TIBIALIS TENDON | (주)준영메디칼 | 고시 제2016-147호(2016.9.1.적용) 관련 선별급여 본인부담률 80% 적용, 중복인정여부 Y | 중복인정여부 Y
TTT01705 | 2019-04-01 | TIBIALIS TENDON | 전규격 | 1EA | 1188250 | 셀루메드 | TIBIALIS TENDON | 셀루메드 | 고시 제2016-147호(2016.9.1.적용) 관련 선별급여 본인부담률 80% 적용, 중복인정여부 Y | 중복인정여부 Y
TTT01708 | 2019-04-01 | TIBIALIS TENDON POSTERIOR | 전규격 | 1EA | 1188250 | ALLOGRAFT INNOVATIONS,LLC | TIBIALIS TENDON | 한스바이오메드 | 고시 제2016-147호(2016.9.1.적용) 관련 선별급여 본인부담률 80% 적용, 중복인정여부 Y | 중복인정여부 Y
TTT01718 | 2019-04-01 | TIBIALIS TENDON ANTERIOR | 전규격 | 1EA | 1188250 | AZIYO BIOLOGICS, INC. | TIBIALIS TENDON | 비메드㈜ | 고시 제2016-147호(2016.9.1.적용) 관련 선별급여 본인부담률 80% 적용, 중복인정여부 Y | 중복인정여부 Y
TTT01805 | 2019-04-01 | TIBIALIS TENDON | 전규격 | 1EA | 1188250 | UNIVERSITY OF MIAMI TISSUE BANK | TIBIALIS TENDON | 셀루메드 | 고시 제2016-147호(2016.9.1.적용) 관련 선별급여 본인부담률 80% 적용, 중복인정여부 Y | 중복인정여부 Y
TTT01808 | 2019-04-01 | TIBIALIS TENDON | 전규격 | 1EA | 1188250 | COMMUNITY BLOOD CENTER/COMMUNITY TISSUE SERVICES | TIBIALIS TENDON | 한스바이오메드 | 고시 제2016-147호(2016.9.1.적용) 관련 선별급여 본인부담률 80% 적용, 중복인정여부 Y | 중복인정여부 Y
TTT01818 | 2019-04-01 | TIBIALIS TENDON POSTERIOR | 전규격 | 1EA | 1188250 | AZIYO BIOLOGICS, INC. | TIBIALIS TENDON | 비메드㈜ | 고시 제2016-147호(2016.9.1.적용) 관련 선별급여 본인부담률 80% 적용, 중복인정여부 Y | 중복인정여부 Y
TTT01905 | 2019-04-01 | ANTERIOR TIBIALIS TENDON | 전규격 | 1EA | 1188250 | TUTOGEN MEDICAL GMBH | TIBIALIS TENDON | 셀루메드 | 고시 제2016-147호(2016.9.1.적용) 관련 선별급여 본인부담률 80% 적용, 중복인정여부 Y | 중복인정여부 Y
TTT01908 | 2019-04-01 | MUSCULUS TIBIALIS ANTERIOR TENDON | 전규격 | 1EA | 1188250 | NATIONAL CELL AND TISSUE CENTER, INC | TIBIALIS TENDON | 한스바이오메드 | 고시 제2016-147호(2016.9.1.적용) 관련 선별급여 본인부담률 80% 적용, 중복인정여부 Y | 중복인정여부 Y
TTT02005 | 2019-04-01 | POSTERIOR TIBIALIS TENDON | 전규격 | 1EA | 1188250 | TUTOGEN MEDICAL GMBH | TIBIALIS TENDON | 셀루메드 | 고시 제2016-147호(2016.9.1.적용) 관련 선별급여 본인부담률 80% 적용, 중복인정여부 Y | 중복인정여부 Y
TTT02008 | 2019-04-01 | MUSCULUS TIBIALIS POSTERIOR TENDON | 전규격 | 1EA | 1188250 | NATIONAL CELL AND TISSUE CENTER, INC | TIBIALIS TENDON | 한스바이오메드 | 고시 제2016-147호(2016.9.1.적용) 관련 선별급여 본인부담률 80% 적용, 중복인정여부 Y | 중복인정여부 Y
TTT02078 | 2019-04-01 | TIBIALIS POSTERIOR TENDON | 전규격 | 1EA | 1069420 | (재)한국공공조직은행 성남조직은행 | TIBIALIS TENDON | (재)한국공공조직은행 성남조직은행 | 고시 제2016-147호(2016.9.1.적용) 관련 선별급여 본인부담률 80% 적용, 중복인정여부 Y | 중복인정여부 Y
TTT02080 | 2020-07-01 | TIBIALIS TENDON (ANTERIOR/POSTERIOR) | 전규격 | 1EA | 1188250 | VIVEX BIOLOGICS, INC. | TIBIALIS TENDON | (주)코어메드 | 고시 제2016-147호(2016.9.1.적용) 관련 선별급여 본인부담률 80% 적용, 중복인정여부 Y | 중복인정여부 Y
TTX01001 | 2019-04-01 | QUADRICEPS TENDON | WHOLE | 1EA | 1480940 | COMMUNITY BLOOD CENTER/COMMUNITY TISSUE SERVICES | QUADRICEP TENDON W/BONE | 두성인터내셔날 | 고시 제2016-147호(2016.9.1.적용) 관련 선별급여 본인부담률 80% 적용, 중복인정여부 Y | 중복인정여부 Y
TTX01005 | 2019-04-01 | QUADRICEP TENDON W/BONE | 전규격 | 1EA | 1480940 | COMMUNITY BLOOD CENTER/COMMUNITY TISSUE SERVICES | QUADRICEP TENDON W/BONE | 셀루메드 | 고시 제2016-147호(2016.9.1.적용) 관련 선별급여 본인부담률 80% 적용, 중복인정여부 Y | 중복인정여부 Y
TTX01006 | 2019-04-01 | QUADRICEP TENDON W/BONE | WHOLE | 1EA | 1480940 | COMMUNITY BLOOD CENTER/COMMUNITY TISSUE SERVICES | QUADRICEP TENDON W/BONE | 킴스메디텍 | 고시 제2016-147호(2016.9.1.적용) 관련 선별급여 본인부담률 80% 적용, 중복인정여부 Y | 중복인정여부 Y
TTX01009 | 2019-04-01 | QUADRICEP TENDON W/BONE | 전규격 | 1EA | 1480940 | COMMUNITY BLOOD CENTER/COMMUNITY TISSUE SERVICES | QUADRICEP TENDON W/BONE | 리쏘스티슈뱅크 | 고시 제2016-147호(2016.9.1.적용) 관련 선별급여 본인부담률 80% 적용, 중복인정여부 Y | 중복인정여부 Y
TTX01010 | 2019-04-01 | ALLOTENDON(QUADRICEPS TENDON) | 전규격 | 1EA | 1480940 | 시지바이오 | QUADRICEPS TENDON W/BONE | 시지바이오 | 고시 제2016-147호(2016.9.1.적용) 관련 선별급여 본인부담률 80% 적용, 중복인정여부 Y | 중복인정여부 Y
TTX01018 | 2019-04-01 | QUADRICEP TENDON W/BONE | WHOLE | 1EA | 1480940 | COMMUNITY BLOOD CENTER/COMMUNITY TISSUE SERVICES | QUADRICEP TENDON W/BONE | 비메드 | 고시 제2016-147호(2016.9.1.적용) 관련 선별급여 본인부담률 80% 적용, 중복인정여부 Y | 중복인정여부 Y
TTX01024 | 2019-04-01 | QUADRICEPS TENDON | WHOLE | 1EA | 1480940 | COMMUNITY BLOOD CENTER /COMMUNITY TISSUE SERVICES | QUADRICEP TENDON W/BONE | 엘앤씨바이오 | 고시 제2016-147호(2016.9.1.적용) 관련 선별급여 본인부담률 80% 적용, 중복인정여부 Y | 중복인정여부 Y
TTX01025 | 2019-10-01 | QUADRICEPS TENDON | WHOLE | 1EA | 1332840 | (재)한국공공조직은행 분당차조직은행 | QUADRICEP TENDON W/BONE | (재)한국공공조직은행 분당차조직은행 | 고시 제2016-147호(2016.9.1.적용) 관련 선별급여 본인부담률 80% 적용, 중복인정여부 Y | 중복인정여부 Y
TTX01027 | 2019-04-01 | QUADRICEPS TENDON | WHOLE | 1EA | 1480940 | COMMUNITY BLOOD CENTER/COMMUNITY TISSUE SERVICES | QUADRICEPS TENDON W/BONE | ㈜코어메드 | 고시 제2016-147호(2016.9.1.적용) 관련 선별급여 본인부담률 80% 적용, 중복인정여부 Y | 중복인정여부 Y
TTX01076 | 2019-04-01 | QUADRICEPS TENDON | WHOLE | 1EA | 1332840 | (재)한국공공조직은행 건양대조직은행 | QUADRICEPS TENDON W/BONE | (재)한국공공조직은행 건양대조직은행 | 고시 제2016-147호(2016.9.1.적용) 관련 선별급여 본인부담률 80% 적용, 중복인정여부 Y | 중복인정여부 Y
TTX01078 | 2019-04-01 | QUADRICEPS TENDON | WHOLE | 1EA | 1332840 | (재)한국공공조직은행 성남조직은행 | QUADRICEPS TENDON W/BONE | (재)한국공공조직은행 성남조직은행 | 고시 제2016-147호(2016.9.1.적용) 관련 선별급여 본인부담률 80% 적용, 중복인정여부 Y | 중복인정여부 Y
TTX01124 | 2019-04-01 | QUADRICEP TENDON | WHOLE | 1EA | 1480940 | 엘앤씨바이오 | QUADRICEP TENDON W/BONE | 엘앤씨바이오 | 고시 제2016-147호(2016.9.1.적용) 관련 선별급여 본인부담률 80% 적용, 중복인정여부 Y | 중복인정여부 Y
TTX02010 | 2019-04-01 | ALLOTENDON(GLUTEUS MEDIUS TENDON) | 전규격 | 1EA | 1018190 | 시지바이오 | GLUTEUS MEDIUS TENDON W/BONE | 시지바이오 | 고시 제2016-147호(2016.9.1.적용) 관련 선별급여 본인부담률 80% 적용, 중복인정여부 Y | 중복인정여부 Y
TTX03010 | 2019-04-01 | ALLOTENDON(TRICEPS BRACHII TENDON) | 전규격 | 1EA | 1018190 | 시지바이오 | TRICEPS BRACHII TENDON W/BONE | 시지바이오 | 고시 제2016-147호(2016.9.1.적용) 관련 선별급여 본인부담률 80% 적용, 중복인정여부 Y | 중복인정여부 Y
TTX05010 | 2019-04-01 | ALLOTENDON(ACL/PCL) | 전규격 | 1EA | 1480940 | 시지바이오 | ACL/PCL | 시지바이오 | 고시 제2016-147호(2016.9.1.적용) 관련 선별급여 본인부담률 80% 적용, 중복인정여부 Y | 중복인정여부 Y
TVA01001 | 2019-04-01 | ALLOCV(AORTA) | 7CM이상 | 1EA | 1100000 | 시지바이오 | VESSEL | 시지바이오
TVA01002 | 2019-04-01 | AORTA | 7CM 이상 | 1EA | 1150000 | 서울아산병원 | VESSEL | 서울아산병원
TVA01003 | 2019-04-01 | AORTA | 7CM이상 | 1EA | 1150000 | 연세대학교의과대학세브란스병원 | VESSEL | 연세대학교의과대학세브란스병원
TVA01004 | 2019-04-01 | AORTA | 7CM이상 | 1EA | 1150000 | (재)한국공공조직은행 서울성모조직은행 | VESSEL | (재)한국공공조직은행 서울성모조직은행
TVA01005 | 2019-04-01 | AORTA | 7CM이상 | 1EA | 1150000 | 서울대학교병원 | VESSEL | 서울대학교병원
TVA01006 | 2019-04-01 | HEART VESSEL AORTIC ARCH(CONDUIT포함) | 7CM이상 | 1EA | 1011000 | 삼성서울병원 | VESSEL | 삼성서울병원
TVA01007 | 2019-04-01 | AORTA | 7CM이상 | 1EA | 1150000 | (재)한국공공조직은행 양산부산대조직은행 | VESSEL | (재)한국공공조직은행 양산부산대조직은행
TVA01008 | 2019-04-01 | AORTA | 7CM이상 | 1EA | 1150000 | (재)한국공공조직은행 분당차조직은행 | VESSEL | (재)한국공공조직은행 분당차조직은행
TVA01009 | 2019-04-01 | AORTA | 7CM이상 | 1EA | 1150000 | 아주대학교병원 | VESSEL | 아주대학교병원
TVA01078 | 2019-07-01 | AORTA | 7CM 이상 | 1EA | 1150000 | (재)한국공공조직은행 성남조직은행 | VESSEL | (재)한국공공조직은행 성남조직은행
TVA01106 | 2019-04-01 | AORTA | 7CM이상 | 1EA | 1150000 | 삼성서울병원 | VESSEL | 삼성서울병원
TVA02001 | 2019-04-01 | ALLOCV(AORTA) | 7CM미만 | 1EA | 985720 | 시지바이오 | VESSEL | 시지바이오
TVA02002 | 2019-04-01 | AORTA | 7CM미만 | 1EA | 690000 | 서울아산병원 | VESSEL | 서울아산병원
TVA02003 | 2019-04-01 | AORTA | 7CM미만 | 1EA | 690000 | 연세대학교의과대학세브란스병원 | VESSEL | 연세대학교의과대학세브란스병원
TVA02004 | 2019-04-01 | AORTA | 7CM미만 | 1EA | 690000 | (재)한국공공조직은행 서울성모조직은행 | VESSEL | (재)한국공공조직은행 서울성모조직은행
TVA02005 | 2019-04-01 | AORTA | 7CM미만 | 1EA | 690000 | 서울대학교병원 | VESSEL | 서울대학교병원
TVA02006 | 2019-04-01 | AORTA | 7CM미만 | 1EA | 690000 | 삼성서울병원 | VESSEL | 삼성서울병원
TVA02007 | 2019-04-01 | AORTA | 7CM미만 | 1EA | 690000 | (재)한국공공조직은행 양산부산대조직은행 | VESSEL | (재)한국공공조직은행 양산부산대조직은행
TVA02008 | 2019-04-01 | AORTA | 7CM미만 | 1EA | 690000 | (재)한국공공조직은행 분당차조직은행 | VESSEL | (재)한국공공조직은행 분당차조직은행
TVA02009 | 2019-04-01 | AORTA | 7CM미만 | 1EA | 690000 | 아주대학교병원 | VESSEL | 아주대학교병원
TVA02078 | 2019-07-01 | AORTA | 7CM 미만 | 1EA | 690000 | (재)한국공공조직은행 성남조직은행 | VESSEL | (재)한국공공조직은행 성남조직은행
TVB01001 | 2019-04-01 | ALLOCV(ILIAC ARTERY) | 7CM이상 | 1EA | 1642860 | 시지바이오 | VESSEL | 시지바이오
TVB01002 | 2019-04-01 | ILIAC VESSEL | 7CM이상 | 1EA | 1150000 | 서울아산병원 | VESSEL | 서울아산병원
TVB01003 | 2019-04-01 | ILIAC VESSEL | 7CM이상 | 1EA | 1150000 | 연세대학교의과대학세브란스병원 | VESSEL | 연세대학교의과대학세브란스병원
TVB01004 | 2019-04-01 | ILIAC VESSEL | 7CM이상 | 1EA | 1100000 | (재)한국공공조직은행 서울성모조직은행 | VESSEL | (재)한국공공조직은행 서울성모조직은행
TVB01005 | 2019-04-01 | ILIAC VESSEL | 7CM이상 | 1EA | 1150000 | 서울대학교병원 | VESSEL | 서울대학교병원
TVB01006 | 2019-04-01 | ALLOGRAFT ILIAC VESSEL | 7CM이상 | 1EA | 1150000 | 삼성서울병원 | VESSEL | 삼성서울병원
TVB01007 | 2019-04-01 | ILIAC VESSEL | 7CM이상 | 1EA | 1150000 | (재)한국공공조직은행 양산부산대조직은행 | VESSEL | (재)한국공공조직은행 양산부산대조직은행
TVB01008 | 2019-04-01 | ILIAC VESSEL | 7CM이상 | 1EA | 1150000 | (재)한국공공조직은행 분당차조직은행 | VESSEL | (재)한국공공조직은행 분당차조직은행
TVB01009 | 2019-04-01 | ILIAC VEIN | 7CM이상 | 1EA | 1150000 | 아주대학교병원 | VESSEL | 아주대학교병원
TVB01078 | 2019-07-01 | ILIAC VESSEL | 7CM 이상 | 1EA | 1150000 | (재)한국공공조직은행 성남조직은행 | VESSEL | (재)한국공공조직은행 성남조직은행
TVB01101 | 2019-04-01 | ALLOCV(ILIAC VEIN) | 7CM이상 | 1EA | 1642860 | 시지바이오 | VESSEL | 시지바이오
TVB02001 | 2019-04-01 | ALLOCV(ILIAC ARTERY) | 7CM미만 | 1EA | 985720 | 시지바이오 | VESSEL | 시지바이오
TVB02002 | 2019-04-01 | ILIAC VESSEL | 7CM미만 | 1EA | 690000 | 서울아산병원 | VESSEL | 서울아산병원
TVB02004 | 2019-04-01 | ILIAC VESSEL | 7CM미만 | 1EA | 690000 | (재)한국공공조직은행 서울성모조직은행 | VESSEL | (재)한국공공조직은행 서울성모조직은행
TVB02005 | 2019-04-01 | ILIAC VESSEL | 7CM미만 | 1EA | 690000 | 서울대학교병원 | VESSEL | 서울대학교병원
TVB02006 | 2019-04-01 | ILIAC VESSEL | 7CM미만 | 1EA | 690000 | 삼성서울병원 | VESSEL | 삼성서울병원
TVB02007 | 2019-04-01 | ILIAC VESSEL | 7CM미만 | 1EA | 690000 | (재)한국공공조직은행 양산부산대조직은행 | VESSEL | (재)한국공공조직은행 양산부산대조직은행
TVB02008 | 2019-04-01 | ILIAC VESSEL | 7CM미만 | 1EA | 690000 | (재)한국공공조직은행 분당차조직은행 | VESSEL | (재)한국공공조직은행 분당차조직은행
TVB02009 | 2019-04-01 | ILIAC VEIN | 7CM미만 | 1EA | 690000 | 아주대학교병원 | VESSEL | 아주대학교병원
TVB02078 | 2019-07-01 | ILIAC VESSEL | 7CM 미만 | 1EA | 690000 | (재)한국공공조직은행 성남조직은행 | VESSEL | (재)한국공공조직은행 성남조직은행
TVB02101 | 2019-04-01 | ALLOCV(ILIAC VEIN) | 7CM미만 | 1EA | 985720 | 시지바이오 | VESSEL | 시지바이오
TVC01004 | 2019-04-01 | BASILIC VESSEL | 7CM이상 | 1EA | 690000 | (재)한국공공조직은행 서울성모조직은행 | VESSEL | (재)한국공공조직은행 서울성모조직은행
TVC01005 | 2019-04-01 | BASILIC VESSEL | 7CM이상 | 1EA | 690000 | 서울대학교병원 | VESSEL | 서울대학교병원
TVC01006 | 2019-04-01 | BASILIC VESSEL | 7CM이상 | 1EA | 690000 | 삼성서울병원 | VESSEL | 삼성서울병원
TVC01007 | 2019-04-01 | BASILIC VESSEL | 7CM이상 | 1EA | 690000 | (재)한국공공조직은행 양산부산대조직은행 | VESSEL | (재)한국공공조직은행 양산부산대조직은행
TVC01008 | 2019-04-01 | BASILIC VESSEL | 7CM이상 | 1EA | 690000 | (재)한국공공조직은행 분당차조직은행 | VESSEL | (재)한국공공조직은행 분당차조직은행
TVC01078 | 2019-07-01 | BASILIC VESSEL | 7CM 이상 | 1EA | 690000 | (재)한국공공조직은행 성남조직은행 | VESSEL | (재)한국공공조직은행 성남조직은행
TVC02004 | 2019-04-01 | BASILIC VESSEL | 7CM미만 | 1EA | 414000 | (재)한국공공조직은행 서울성모조직은행 | VESSEL | (재)한국공공조직은행 서울성모조직은행
TVC02005 | 2019-04-01 | BASILIC VESSEL | 7CM미만 | 1EA | 414000 | 서울대학교병원 | VESSEL | 서울대학교병원
TVC02006 | 2019-04-01 | BASILIC VESSEL | 7CM미만 | 1EA | 414000 | 삼성서울병원 | VESSEL | 삼성서울병원
TVC02007 | 2019-04-01 | BASILIC VESSEL | 7CM미만 | 1EA | 414000 | (재)한국공공조직은행 양산부산대조직은행 | VESSEL | (재)한국공공조직은행 양산부산대조직은행
TVC02008 | 2019-04-01 | BASILIC VESSEL | 7CM미만 | 1EA | 414000 | (재)한국공공조직은행 분당차조직은행 | VESSEL | (재)한국공공조직은행 분당차조직은행
TVC02078 | 2019-07-01 | BASILIC VESSEL | 7CM 미만 | 1EA | 414000 | (재)한국공공조직은행 성남조직은행 | VESSEL | (재)한국공공조직은행 성남조직은행
TVD01004 | 2019-04-01 | BRACHIAL VESSEL | 7CM이상 | 1EA | 690000 | (재)한국공공조직은행 서울성모조직은행 | VESSEL | (재)한국공공조직은행 서울성모조직은행
TVD01005 | 2019-04-01 | BRACHIAL VESSEL | 7CM이상 | 1EA | 690000 | 서울대학교병원 | VESSEL | 서울대학교병원
TVD01006 | 2019-04-01 | BRACHIAL VESSEL | 7CM이상 | 1EA | 690000 | 삼성서울병원 | VESSEL | 삼성서울병원
TVD01007 | 2019-04-01 | BRACHIAL VESSEL | 7CM이상 | 1EA | 690000 | (재)한국공공조직은행 양산부산대조직은행 | VESSEL | (재)한국공공조직은행 양산부산대조직은행
TVD01008 | 2019-04-01 | BRACHIAL VESSEL | 7CM이상 | 1EA | 690000 | (재)한국공공조직은행 분당차조직은행 | VESSEL | (재)한국공공조직은행 분당차조직은행
TVD01078 | 2019-07-01 | BRACHIAL VESSEL | 7CM 이상 | 1EA | 690000 | (재)한국공공조직은행 성남조직은행 | VESSEL | (재)한국공공조직은행 성남조직은행
TVD02004 | 2019-04-01 | BRACHIAL VESSEL | 7CM미만 | 1EA | 414000 | (재)한국공공조직은행 서울성모조직은행 | VESSEL | (재)한국공공조직은행 서울성모조직은행
TVD02005 | 2019-04-01 | BRACHIAL VESSEL | 7CM미만 | 1EA | 414000 | 서울대학교병원 | VESSEL | 서울대학교병원
TVD02006 | 2019-04-01 | BRACHIAL VESSEL | 7CM미만 | 1EA | 414000 | 삼성서울병원 | VESSEL | 삼성서울병원
TVD02007 | 2019-04-01 | BRACHIAL VESSEL | 7CM미만 | 1EA | 414000 | (재)한국공공조직은행 양산부산대조직은행 | VESSEL | (재)한국공공조직은행 양산부산대조직은행
TVD02008 | 2019-04-01 | BRACHIAL VESSEL | 7CM미만 | 1EA | 414000 | (재)한국공공조직은행 분당차조직은행 | VESSEL | (재)한국공공조직은행 분당차조직은행
TVD02078 | 2019-07-01 | BRACHIAL VESSEL | 7CM 미만 | 1EA | 414000 | (재)한국공공조직은행 성남조직은행 | VESSEL | (재)한국공공조직은행 성남조직은행
TVE01003 | 2019-04-01 | SPLENIC ARTERY | 7CM이상 | 1EA | 690000 | 연세대학교의과대학세브란스병원 | VESSEL | 연세대학교의과대학세브란스병원
TVE02003 | 2019-04-01 | SPLENIC ARTERY | 7CM미만 | 1EA | 414000 | 연세대학교의과대학세브란스병원 | VESSEL | 연세대학교의과대학세브란스병원
TVF01001 | 2019-04-01 | ALLOCV(FEMORAL ARTERY) | 7CM이상 | 1EA | 1642860 | 시지바이오 | VESSEL | 시지바이오
TVF01002 | 2019-04-01 | FEMORAL VESSEL | 7CM이상 | 1EA | 1150000 | 서울아산병원 | VESSEL | 서울아산병원
TVF01003 | 2019-04-01 | FEMORAL VESSEL | 7CM이상 | 1EA | 1150000 | 연세대학교의과대학세브란스병원 | VESSEL | 연세대학교의과대학세브란스병원
TVF01004 | 2019-04-01 | FEMORAL VESSEL | 7CM이상 | 1EA | 700000 | (재)한국공공조직은행 서울성모조직은행 | VESSEL | (재)한국공공조직은행 서울성모조직은행
TVF01005 | 2019-04-01 | FEMORAL VESSEL | 7CM이상 | 1EA | 1150000 | 서울대학교병원 | VESSEL | 서울대학교병원
TVF01006 | 2019-04-01 | FEMORAL VESSEL | 7CM이상 | 1EA | 1150000 | 삼성서울병원 | VESSEL | 삼성서울병원
TVF01007 | 2019-04-01 | FEMORAL VESSEL | 7CM이상 | 1EA | 1150000 | (재)한국공공조직은행 양산부산대조직은행 | VESSEL | (재)한국공공조직은행 양산부산대조직은행
TVF01008 | 2019-04-01 | FEMORAL VESSEL | 7CM이상 | 1EA | 1150000 | (재)한국공공조직은행 분당차조직은행 | VESSEL | (재)한국공공조직은행 분당차조직은행
TVF01078 | 2019-07-01 | FEMORAL VESSEL | 7CM 이상 | 1EA | 1150000 | (재)한국공공조직은행 성남조직은행 | VESSEL | (재)한국공공조직은행 성남조직은행
TVF01101 | 2019-04-01 | ALLOCV(FEMORAL VEIN) | 7CM이상 | 1EA | 1642860 | 시지바이오 | VESSEL | 시지바이오
TVF02001 | 2019-04-01 | ALLOCV(FEMORAL ARTERY) | 7CM미만 | 1EA | 985720 | 시지바이오 | VESSEL | 시지바이오
TVF02002 | 2019-04-01 | FEMORAL VESSEL | 7CM미만 | 1EA | 690000 | 서울아산병원 | VESSEL | 서울아산병원
TVF02003 | 2019-04-01 | FEMORAL VESSEL | 7CM미만 | 1EA | 690000 | 연세대학교의과대학세브란스병원 | VESSEL | 연세대학교의과대학세브란스병원
TVF02004 | 2019-04-01 | FEMORAL VESSEL | 7CM미만 | 1EA | 690000 | (재)한국공공조직은행 서울성모조직은행 | VESSEL | (재)한국공공조직은행 서울성모조직은행
TVF02005 | 2019-04-01 | FEMORAL VESSEL | 7CM미만 | 1EA | 690000 | 서울대학교병원 | VESSEL | 서울대학교병원
TVF02006 | 2019-04-01 | FEMORAL VESSEL | 7CM미만 | 1EA | 690000 | 삼성서울병원 | VESSEL | 삼성서울병원
TVF02007 | 2019-04-01 | FEMORAL VESSEL | 7CM미만 | 1EA | 690000 | (재)한국공공조직은행 양산부산대조직은행 | VESSEL | (재)한국공공조직은행 양산부산대조직은행
TVF02008 | 2019-04-01 | FEMORAL VESSEL | 7CM미만 | 1EA | 690000 | (재)한국공공조직은행 분당차조직은행 | VESSEL | (재)한국공공조직은행 분당차조직은행
TVF02078 | 2019-07-01 | FEMORAL VESSEL | 7CM 미만 | 1EA | 690000 | (재)한국공공조직은행 성남조직은행 | VESSEL | (재)한국공공조직은행 성남조직은행
TVF02101 | 2019-04-01 | ALLOCV(FEMORAL VEIN) | 7CM미만 | 1EA | 985720 | 시지바이오 | VESSEL | 시지바이오
TVG01002 | 2019-04-01 | GONADAL VEIN | 7CM 이상 | 1EA | 690000 | 서울아산병원 | VESSEL | 서울아산병원
TVG01005 | 2019-04-01 | GONADAL VESSEL | 7CM이상 | 1EA | 690000 | 서울대학교병원 | VESSEL | 서울대학교병원
TVG01006 | 2019-04-01 | GONADAL VESSEL | 7CM이상 | 1EA | 690000 | 삼성서울병원 | VESSEL | 삼성서울병원
TVG02005 | 2019-04-01 | GONADAL VESSEL | 7CM미만 | 1EA | 414000 | 서울대학교병원 | VESSEL | 서울대학교병원
TVG02006 | 2019-04-01 | GONADAL VESSEL | 7CM미만 | 1EA | 414000 | 삼성서울병원 | VESSEL | 삼성서울병원
TVH01002 | 2019-04-01 | CAROTID VESSEL | 7CM 이상 | 1EA | 690000 | 서울아산병원 | VESSEL | 서울아산병원
TVH01004 | 2019-04-01 | CAROTID VESSEL | 7CM이상 | 1EA | 690000 | (재)한국공공조직은행 서울성모조직은행 | VESSEL | (재)한국공공조직은행 서울성모조직은행
TVH01005 | 2019-04-01 | CAROTID VESSEL | 7CM이상 | 1EA | 690000 | 서울대학교병원 | VESSEL | 서울대학교병원
TVH01007 | 2019-04-01 | CAROTID VESSEL | 7CM이상 | 1EA | 690000 | (재)한국공공조직은행 양산부산대조직은행 | VESSEL | (재)한국공공조직은행 양산부산대조직은행
TVH01008 | 2019-04-01 | CAROTID VESSEL | 7CM이상 | 1EA | 690000 | (재)한국공공조직은행 분당차조직은행 | VESSEL | (재)한국공공조직은행 분당차조직은행
TVH01078 | 2019-07-01 | CAROTID VESSEL | 7CM 이상 | 1EA | 690000 | (재)한국공공조직은행 성남조직은행 | VESSEL | (재)한국공공조직은행 성남조직은행
TVH02004 | 2019-04-01 | CAROTID VESSEL | 7CM미만 | 1EA | 414000 | (재)한국공공조직은행 서울성모조직은행 | VESSEL | (재)한국공공조직은행 서울성모조직은행
TVH02005 | 2019-04-01 | CAROTID VESSEL | 7CM미만 | 1EA | 414000 | 서울대학교병원 | VESSEL | 서울대학교병원
TVH02007 | 2019-04-01 | CAROTID VESSEL | 7CM미만 | 1EA | 414000 | (재)한국공공조직은행 양산부산대조직은행 | VESSEL | (재)한국공공조직은행 양산부산대조직은행
TVH02008 | 2019-04-01 | CAROTID VESSEL | 7CM미만 | 1EA | 414000 | (재)한국공공조직은행 분당차조직은행 | VESSEL | (재)한국공공조직은행 분당차조직은행
TVH02078 | 2019-07-01 | CAROTID VESSEL | 7CM 미만 | 1EA | 414000 | (재)한국공공조직은행 성남조직은행 | VESSEL | (재)한국공공조직은행 성남조직은행
TVJ01002 | 2019-04-01 | JUGULAR VESSEL | 7CM 이상 | 1EA | 690000 | 서울아산병원 | VESSEL | 서울아산병원
TVJ01004 | 2019-04-01 | JUGULAR VESSEL | 7CM이상 | 1EA | 690000 | (재)한국공공조직은행 서울성모조직은행 | VESSEL | (재)한국공공조직은행 서울성모조직은행
TVJ01005 | 2019-04-01 | JUGULAR VESSEL | 7CM이상 | 1EA | 690000 | 서울대학교병원 | VESSEL | 서울대학교병원
TVJ01006 | 2019-04-01 | JUGULAR VESSEL | 7CM이상 | 1EA | 690000 | 삼성서울병원 | VESSEL | 삼성서울병원
TVJ01007 | 2019-04-01 | JUGULAR VESSEL | 7CM이상 | 1EA | 690000 | (재)한국공공조직은행 양산부산대조직은행 | VESSEL | (재)한국공공조직은행 양산부산대조직은행
TVJ01008 | 2019-04-01 | JUGULAR VESSEL | 7CM이상 | 1EA | 690000 | (재)한국공공조직은행 분당차조직은행 | VESSEL | (재)한국공공조직은행 분당차조직은행
TVJ01078 | 2019-07-01 | JUGULAR VESSEL | 7CM 이상 | 1EA | 690000 | (재)한국공공조직은행 성남조직은행 | VESSEL | (재)한국공공조직은행 성남조직은행
TVJ02004 | 2019-04-01 | JUGULAR VESSEL | 7CM미만 | 1EA | 414000 | (재)한국공공조직은행 서울성모조직은행 | VESSEL | (재)한국공공조직은행 서울성모조직은행
TVJ02005 | 2019-04-01 | JUGULAR VESSEL | 7CM미만 | 1EA | 414000 | 서울대학교병원 | VESSEL | 서울대학교병원
TVJ02006 | 2019-04-01 | JUGULAR VESSEL | 7CM미만 | 1EA | 414000 | 삼성서울병원 | VESSEL | 삼성서울병원
TVJ02007 | 2019-04-01 | JUGULAR VESSEL | 7CM미만 | 1EA | 414000 | (재)한국공공조직은행 양산부산대조직은행 | VESSEL | (재)한국공공조직은행 양산부산대조직은행
TVJ02008 | 2019-04-01 | JUGULAR VESSEL | 7CM미만 | 1EA | 414000 | (재)한국공공조직은행 분당차조직은행 | VESSEL | (재)한국공공조직은행 분당차조직은행
TVJ02078 | 2019-07-01 | JUGULAR VESSEL | 7CM 미만 | 1EA | 414000 | (재)한국공공조직은행 성남조직은행 | VESSEL | (재)한국공공조직은행 성남조직은행
TVK01002 | 2019-04-01 | SAPHENOUS VEIN | 7CM 이상 | 1EA | 690000 | 서울아산병원 | VESSEL | 서울아산병원
TVK01004 | 2019-04-01 | SAPHENOUS VEIN | 7CM이상 | 1EA | 690000 | (재)한국공공조직은행 서울성모조직은행 | VESSEL | (재)한국공공조직은행 서울성모조직은행
TVK01005 | 2019-04-01 | SAPHENOUS VESSEL | 7CM이상 | 1EA | 690000 | 서울대학교병원 | VESSEL | 서울대학교병원
TVK01007 | 2019-04-01 | SAPHENOUS VESSEL | 7CM이상 | 1EA | 690000 | (재)한국공공조직은행 양산부산대조직은행 | VESSEL | (재)한국공공조직은행 양산부산대조직은행
TVK01008 | 2019-04-01 | SAPHENOUS VESSEL | 7CM이상 | 1EA | 690000 | (재)한국공공조직은행 분당차조직은행 | VESSEL | (재)한국공공조직은행 분당차조직은행
TVK01078 | 2019-07-01 | SAPHENOUS VESSEL | 7CM 이상 | 1EA | 690000 | (재)한국공공조직은행 성남조직은행 | VESSEL | (재)한국공공조직은행 성남조직은행
TVK02004 | 2019-04-01 | SAPHENOUS VEIN | 7CM미만 | 1EA | 414000 | (재)한국공공조직은행 서울성모조직은행 | VESSEL | (재)한국공공조직은행 서울성모조직은행
TVK02005 | 2019-04-01 | SAPHENOUS VESSEL | 7CM미만 | 1EA | 414000 | 서울대학교병원 | VESSEL | 서울대학교병원
TVK02007 | 2019-04-01 | SAPHENOUS VESSEL | 7CM미만 | 1EA | 414000 | (재)한국공공조직은행 양산부산대조직은행 | VESSEL | (재)한국공공조직은행 양산부산대조직은행
TVK02008 | 2019-04-01 | SAPHENOUS VESSEL | 7CM미만 | 1EA | 414000 | (재)한국공공조직은행 분당차조직은행 | VESSEL | (재)한국공공조직은행 분당차조직은행
TVK02078 | 2019-07-01 | SAPHENOUS VESSEL | 7CM 미만 | 1EA | 414000 | (재)한국공공조직은행 성남조직은행 | VESSEL | (재)한국공공조직은행 성남조직은행
TVL01002 | 2019-04-01 | SUBCLAVIAN VESSEL | 7CM 이상 | 1EA | 690000 | 서울아산병원 | VESSEL | 서울아산병원
TVL01004 | 2019-04-01 | SUBCLAVIAN VESSEL | 7CM이상 | 1EA | 690000 | (재)한국공공조직은행 서울성모조직은행 | VESSEL | (재)한국공공조직은행 서울성모조직은행
TVL01007 | 2019-04-01 | SUBCLAVIAN VESSEL | 7CM이상 | 1EA | 690000 | (재)한국공공조직은행 양산부산대조직은행 | VESSEL | (재)한국공공조직은행 양산부산대조직은행
TVL01008 | 2019-04-01 | SUBCLAVIAN VESSEL | 7CM이상 | 1EA | 690000 | (재)한국공공조직은행 분당차조직은행 | VESSEL | (재)한국공공조직은행 분당차조직은행
TVL01078 | 2019-07-01 | SUBCLAVIAN VESSEL | 7CM 이상 | 1EA | 690000 | (재)한국공공조직은행 성남조직은행 | VESSEL | (재)한국공공조직은행 성남조직은행
TVM01002 | 2019-04-01 | SUPRA-MESCENTRIC VEIN | 7CM 이상 | 1EA | 690000 | 서울아산병원 | VESSEL | 서울아산병원
TVM01003 | 2019-04-01 | SUPERIOR MESENTERIC ARTERY | 7CM이상 | 1EA | 690000 | 연세대학교의과대학세브란스병원 | VESSEL | 연세대학교의과대학세브란스병원
TVM01103 | 2019-04-01 | INFERIOR MESENTERIC ARTERY | 7CM이상 | 1EA | 690000 | 연세대학교의과대학세브란스병원 | VESSEL | 연세대학교의과대학세브란스병원
TVM02003 | 2019-04-01 | SUPERIOR MESENTERIC ARTERY | 7CM미만 | 1EA | 414000 | 연세대학교의과대학세브란스병원 | VESSEL | 연세대학교의과대학세브란스병원
TVM02103 | 2019-04-01 | INFERIOR MESENTERIC ARTERY | 7CM미만 | 1EA | 414000 | 연세대학교의과대학세브란스병원 | VESSEL | 연세대학교의과대학세브란스병원
TVN01002 | 2019-04-01 | RADIAL ARTERY | 7CM 이상 | 1EA | 690000 | 서울아산병원 | VESSEL | 서울아산병원
TVN01003 | 2019-04-01 | RADIAL ARTERY | 7CM이상 | 1EA | 690000 | 연세대학교의과대학세브란스병원 | VESSEL | 연세대학교의과대학세브란스병원
TVN01005 | 2019-04-01 | RADIAL VESSEL | 7CM이상 | 1EA | 690000 | 서울대학교병원 | VESSEL | 서울대학교병원
TVN01006 | 2019-04-01 | CEPHALICA VESSEL | 7CM이상 | 1EA | 690000 | 삼성서울병원 | VESSEL | 삼성서울병원
TVN02003 | 2019-04-01 | RADIAL ARTERY | 7CM미만 | 1EA | 414000 | 연세대학교의과대학세브란스병원 | VESSEL | 연세대학교의과대학세브란스병원
TVN02005 | 2019-04-01 | RADIAL VESSEL | 7CM미만 | 1EA | 414000 | 서울대학교병원 | VESSEL | 서울대학교병원
TVN02006 | 2019-04-01 | CEPHALICA VESSEL | 7CM미만 | 1EA | 414000 | 삼성서울병원 | VESSEL | 삼성서울병원
TVP01001 | 2019-04-01 | ALLOCV(PULMONARY ARTERY) | 7CM이상 | 1EA | 1100000 | 시지바이오 | VESSEL | 시지바이오
TVP01004 | 2019-04-01 | HEART VESSEL PULMONARY ARTERY | 7CM이상 | 1EA | 1150000 | (재)한국공공조직은행 서울성모조직은행 | VESSEL | (재)한국공공조직은행 서울성모조직은행
TVP01005 | 2019-04-01 | PULMONAY VESSEL | 7CM이상 | 1EA | 1150000 | 서울대학교병원 | VESSEL | 서울대학교병원
TVP01006 | 2019-04-01 | PULMONARY VESSEL | 7CM이상 | 1EA | 1150000 | 삼성서울병원 | VESSEL | 삼성서울병원
TVP01007 | 2019-04-01 | HEART VESSEL PULMONARY ARTERY | 7CM이상 | 1EA | 1150000 | (재)한국공공조직은행 양산부산대조직은행 | VESSEL | (재)한국공공조직은행 양산부산대조직은행
TVP01008 | 2019-04-01 | HEART VESSEL PULMONARY ARTERY | 7CM이상 | 1EA | 1150000 | (재)한국공공조직은행 분당차조직은행 | VESSEL | (재)한국공공조직은행 분당차조직은행
TVP01078 | 2019-07-01 | PULMONARY VESSEL | 7CM 이상 | 1EA | 1150000 | (재)한국공공조직은행 성남조직은행 | VESSEL | (재)한국공공조직은행 성남조직은행
TVP02001 | 2019-04-01 | ALLOCV(PULMONARY ARTERY) | 7CM미만 | 1EA | 985720 | 시지바이오 | VESSEL | 시지바이오
TVP02004 | 2019-04-01 | HEART VESSEL PULMONARY ARTERY | 7CM미만 | 1EA | 690000 | (재)한국공공조직은행 서울성모조직은행 | VESSEL | (재)한국공공조직은행 서울성모조직은행
TVP02005 | 2019-04-01 | PULMONAY VESSEL | 7CM미만 | 1EA | 690000 | 서울대학교병원 | VESSEL | 서울대학교병원
TVP02006 | 2019-04-01 | HEART VESSEL PULMONARY ARTERY(CONDUIT포함) | 7CM미만 | 1EA | 690000 | 삼성서울병원 | VESSEL | 삼성서울병원
TVP02007 | 2019-04-01 | HEART VESSEL PULMONARY ARTERY | 7CM미만 | 1EA | 690000 | (재)한국공공조직은행 양산부산대조직은행 | VESSEL | (재)한국공공조직은행 양산부산대조직은행
TVP02008 | 2019-04-01 | HEART VESSEL PULMONARY ARTERY | 7CM미만 | 1EA | 690000 | (재)한국공공조직은행 분당차조직은행 | VESSEL | (재)한국공공조직은행 분당차조직은행
TVP02078 | 2019-07-01 | PULMONARY VESSEL | 7CM 미만 | 1EA | 690000 | (재)한국공공조직은행 성남조직은행 | VESSEL | (재)한국공공조직은행 성남조직은행
TVQ01005 | 2019-04-01 | PORTAL VEIN | 7CM이상 | 1EA | 1150000 | 서울대학교병원 | VESSEL | 서울대학교병원
TVQ01006 | 2019-04-01 | PORTAL VEIN | 7CM이상 | 1EA | 1150000 | 삼성서울병원 | VESSEL | 삼성서울병원
TVQ02005 | 2019-04-01 | PORTAL VEIN | 7CM미만 | 1EA | 690000 | 서울대학교병원 | VESSEL | 서울대학교병원
TVQ02006 | 2019-04-01 | PORTAL VEIN | 7CM미만 | 1EA | 690000 | 삼성서울병원 | VESSEL | 삼성서울병원
TVV01001 | 2019-04-01 | ALLOCV(VENA CAVA) | 7CM이상 | 1EA | 1642860 | 시지바이오 | VESSEL | 시지바이오
TVV01002 | 2019-04-01 | VENA CAVA | 7CM이상 | 1EA | 1150000 | 서울아산병원 | VESSEL | 서울아산병원
TVV01003 | 2019-04-01 | SUPERIOR VENA CAVA | 7CM이상 | 1EA | 1150000 | 연세대학교의과대학세브란스병원 | VESSEL | 연세대학교의과대학세브란스병원
TVV01004 | 2019-04-01 | VENA CAVA | 7CM이상 | 1EA | 1150000 | (재)한국공공조직은행 서울성모조직은행 | VESSEL | (재)한국공공조직은행 서울성모조직은행
TVV01005 | 2019-04-01 | VENA CAVA | 7CM이상 | 1EA | 1150000 | 서울대학교병원 | VESSEL | 서울대학교병원
TVV01006 | 2019-04-01 | INFERIOR VENA CAVA | 7CM이상 | 1EA | 1150000 | 삼성서울병원 | VESSEL | 삼성서울병원
TVV01007 | 2019-04-01 | VENA CAVA | 7CM이상 | 1EA | 1150000 | (재)한국공공조직은행 양산부산대조직은행 | VESSEL | (재)한국공공조직은행 양산부산대조직은행
TVV01008 | 2019-04-01 | VENA CAVA | 7CM이상 | 1EA | 1150000 | (재)한국공공조직은행 분당차조직은행 | VESSEL | (재)한국공공조직은행 분당차조직은행
TVV01009 | 2019-04-01 | SUPERIOR VENE CAVA | 7CM이상 | 1EA | 1150000 | 아주대학교병원 | VESSEL | 아주대학교병원
TVV01078 | 2019-07-01 | VENA CAVA | 7CM 이상 | 1EA | 1150000 | (재)한국공공조직은행 성남조직은행 | VESSEL | (재)한국공공조직은행 성남조직은행
TVV01103 | 2019-04-01 | INFERIOR VENA CAVA | 7CM이상 | 1EA | 1150000 | 연세대학교의과대학세브란스병원 | VESSEL | 연세대학교의과대학세브란스병원
TVV01106 | 2019-04-01 | SUPERIOR VENA CAVA | 7CM이상 | 1EA | 1150000 | 삼성서울병원 | VESSEL | 삼성서울병원
TVV02001 | 2019-04-01 | ALLOCV(VENA CAVA) | 7CM미만 | 1EA | 985720 | 시지바이오 | VESSEL | 시지바이오
TVV02002 | 2019-04-01 | VENA CAVA | 7CM미만 | 1EA | 690000 | 서울아산병원 | VESSEL | 서울아산병원
TVV02003 | 2019-04-01 | SUPERIOR VENA CAVA | 7CM미만 | 1EA | 690000 | 연세대학교의과대학세브란스병원 | VESSEL | 연세대학교의과대학세브란스병원
TVV02004 | 2019-04-01 | VENA CAVA | 7CM미만 | 1EA | 690000 | (재)한국공공조직은행 서울성모조직은행 | VESSEL | (재)한국공공조직은행 서울성모조직은행
TVV02005 | 2019-04-01 | VENA CAVA | 7CM미만 | 1EA | 690000 | 서울대학교병원 | VESSEL | 서울대학교병원
TVV02006 | 2019-04-01 | INFERIOR VENA CAVA | 7CM미만 | 1EA | 690000 | 삼성서울병원 | VESSEL | 삼성서울병원
TVV02007 | 2019-04-01 | VENA CAVA | 7CM미만 | 1EA | 690000 | (재)한국공공조직은행 양산부산대조직은행 | VESSEL | (재)한국공공조직은행 양산부산대조직은행
TVV02008 | 2019-04-01 | VENA CAVA | 7CM미만 | 1EA | 690000 | (재)한국공공조직은행 분당차조직은행 | VESSEL | (재)한국공공조직은행 분당차조직은행
TVV02009 | 2019-04-01 | SUPERIOR VENE CAVA | 7CM미만 | 1EA | 690000 | 아주대학교병원 | VESSEL | 아주대학교병원
TVV02078 | 2019-07-01 | VENA CAVA | 7CM 미만 | 1EA | 690000 | (재)한국공공조직은행 성남조직은행 | VESSEL | (재)한국공공조직은행 성남조직은행
TVV02103 | 2019-04-01 | INFERIOR VENA CAVA | 7CM미만 | 1EA | 690000 | 연세대학교의과대학세브란스병원 | VESSEL | 연세대학교의과대학세브란스병원
TVV02106 | 2019-04-01 | SUPERIOR VENA CAVA | 7CM미만 | 1EA | 690000 | 삼성서울병원 | VESSEL | 삼성서울병원

## 100분의100미만본인부담품목
코 드 | 적용일자 | 품 명 | 규 격 | 단 위 | 상한금액 | 제조회사 | 재 질 | 수입업소 | 비고
A1001001 | 2019-04-01 | RADIOACTIVE IODINE-125 SOURCE | 전규격 | 1EA | 75920 | BEST MEDICAL INTERNATIONAL,INC | TITANIUM 등 | 에이치디엑스 | 본인부담률 50%
A1002001 | 2019-07-01 | RADIOTHERAPY BALLOON CATHETER | 전규격 | 1EA | 33680 | DAEMYUNG | 폴리다이메틸실록세인 100% 외 | 대명실업 | 본인부담률 50%
B2900078 | 2019-04-01 | EZ CLOSE EZ01(BODY&NEEDLE SET) | 전규격 | 1EA | 67350 | MEDICAL IMPACT | ABS, STAINLESS STEEL 304 등 | 메디칼임팩트 | 본인부담률 80%
B2910078 | 2019-04-01 | EZ CLOSE EZ02(CARTRIDGE WITH ABSORBABLE SUTURE) | 전규격 | 1EA | 33680 | MEDICAL IMPACT | PGLA 등 | 메디칼임팩트 | 본인부담률 80%
B3001001 | 2019-04-01 | APEX SUTURE | 전규격 | 1EA | 10680 | APEX (GUANGZHOU) TOOLS & ORTHOPEDICS COMPANY | STAINLESS STEEL 등 | 동진국제엠비무역 | 본인부담률 80%
B3001002 | 2019-04-01 | 피부용스태플 | 전규격 | 1EA | 10680 | NINGBO ADVAN ELECTRICAL CO.,LTD | POLYCARBONATE, STAINLESS STEEL | 유니더스 | 본인부담률 80%
B3001003 | 2019-04-01 | SIGNET | 전규격 | 1EA | 10680 | COVIDIEN LLC. | POLYETHYLENE+STAINLESS STEEL | 메드트로닉코리아 | 본인부담률 80%
B3001004 | 2019-04-01 | 피부용스태플 | 전규격 | 1EA | 10680 | NINGBO ADVAN ELECTRICAL CO., LTD | POLYCARBONATE 등 | 유니플러스 | 본인부담률 80%
B3001005 | 2019-04-01 | APPOSE | 전규격 | 1EA | 10680 | COVIDIEN LLC | STAINLESS STEEL | 메드트로닉코리아 | 본인부담률 80%
B3001006 | 2019-04-01 | 3M PRECISE MULTI-SHOT DISPOSABLE SKIN STAPLER SYSTEM | 전규격 | 1EA | 10680 | 3M HEALTH CARE | STAINLESS STEEL 등 | 한국쓰리엠 | 본인부담률 80%
B3001007 | 2019-04-01 | REFLEX SKIN STAPLER | 전규격 | 1EA | 10680 | CONMED CORPORATION | STAINLESS STEEL | 메디파인 | 본인부담률 80%
B3001008 | 2019-04-01 | 의료용스태플 | 전규격 | 1EA | 10680 | NINGBO ADVAN ELECTRICAL CO.,LTD | STAINLESS STEEL 등 | 카이로메드 | 본인부담률 80%
B3001009 | 2019-04-01 | NEOPLER | 전규격 | 1EA | 10680 | NINGBO ADVAN ELECTRICAL CO.,LTD | STAINLESS STEEL등 | 케이엠메드 | 본인부담률 80%
B3001010 | 2019-04-01 | 피부용 스태플 | 전규격 | 1EA | 10680 | NINGBO ADVAN ELECTRICAL CO.,LTD | STAINLESS STEEL 등 | (주)이지메디컴 | 본인부담률 80%
B3001016 | 2019-04-01 | ACOS SKIN STAPLER | 전규격 | 1EA | 10680 | SUNMEDIX | STAINLESS STEEL 등 | 선메딕스 | 본인부담률 80%
B3001027 | 2019-04-01 | VISISTAT | 전규격 | 1EA | 10680 | TELEFLEX MEDICAL | STAINLESS STEEL | 텔레플렉스코리아(유) | 본인부담률 80%
B3001029 | 2019-04-01 | PROXIMATE ROTATING HEAD SKIN STAPLER | 전규격 | 1EA | 10680 | ETHICON | POLYCARBONATE+STAINLESS STEEL | 한국존슨앤드존슨메디칼 | 본인부담률 80%
B3001030 | 2019-07-01 | SKIN STAPLE | 전규격 | 1EA | 10680 | CHANGZHOU LOOKMED MEDICAL INSTRUMENT CO., LTD | STAINLESS STEEL 등 | 주식회사 메디바이스 | 본인부담률 80%
B3001032 | 2019-04-01 | SKIN STAPLER | 전규격 | 1EA | 10680 | PURPLE SURGICAL INTERNATIONAL LTD. | POLYCARBONATE, STAINLESS STEEL | 코아메드 | 본인부담률 80%
B3001094 | 2019-04-01 | MAIN STAPLER | 전규격 | 1EA | 10680 | XIAN KAYDEE MEDICAL APPLIANCES CO. LTD | STAINLESS STEEL 등 | 성원메디칼 | 본인부담률 80%
B3001106 | 2019-04-01 | MANIPLER S-2 | 전규격 | 1EA | 10680 | MANI INC | STAINLESS STEEL | 티알엠코리아 | 본인부담률 80%
B3001129 | 2019-04-01 | PROXIMATE PLUS MULTI- DIRECTIONAL SKIN STAPLER | 전규격 | 1EA | 10680 | ETHICON | POLYCARBONATE+STAINLESS STEEL | 한국존슨앤드존슨메디칼 | 본인부담률 80%
B3001206 | 2019-04-01 | MANIPLER AZ | 전규격 | 1EA | 10680 | MANI INC., | STAINLESS STEEL | 티알엠코리아 | 본인부담률 80%
B3001306 | 2019-04-01 | 3M PRECISE VISTA LITE DISPOSABLE SKIN STAPLER | 전규격 | 1EA | 10680 | MANI INC | STAINLESS STEEL | 한국쓰리엠 | 본인부담률 80%
B3001406 | 2019-04-01 | 3M PRECISE VISTA DISPOSABLE SKIN STAPLER | 전규격 | 1EA | 10680 | 3M HEALTH CARE | STAINLESS STEEL 등 | 한국쓰리엠 | 본인부담률 80%
B3001518 | 2019-04-01 | 피부용스테플(EASYTAP) | 전규격 | 1EA | 10680 | SM ENG. | STAINLESS STEEL | 에스엠이엔지 | 본인부담률 80%
B3002001 | 2019-12-01 | SUBQ IT | 10개 | 1EA | 60950 | OPUS KSD, INC. | PLGA | 한미헬스케어 | 본인부담률 80%
B3002002 | 2019-12-01 | INSORB SKIN STAPLER | 30개 | 1EA | 142410 | INCISIVE SURGICAL, INC. | ABS, LACTOMER 4 | (주)메다스 | 본인부담률 80%
B3010001 | 2019-09-01 | BIFIX | 2cm,4cm | 1EA | 39070 | ZHEJIANG HAICHUANG MEDICAL DEVICES CO., LTD. | POLYAMIDE,THERMOPLASTIC URETHANE 등 | (주)바이더스 | 본인부담률 90%
B3010002 | 2020-03-01 | ZIPLINE SURGICAL SKIN CLOSURE | 4CM | 1EA | 39070 | ZIPLINE MEDICAL, INC. | NYLON, HYDROCOLLOID, POLYURETHANE | (주)준영메디칼 | 본인부담률 90%
B3010003 | 2019-09-01 | SKINCLO FNC | 1cm,3cm | 1EA | 39070 | GEOMT | POLYURETHANE, POLYETHYLENE 등 | 지오엠티 | 본인부담률 90%
B3010004 | 2019-10-01 | 에스클로저(New) | 3.5cm | 1EA | 39070 | HUAIYIN MEDICAL INSTRUMENTS CO., LTD. | PLASTIC, NYLON 등 | 위캔메디케어(주) | 본인부담률 90%
B3010005 | 2019-09-01 | EZ-UP SKIN CLOSURE | 3cm | 1EA | 39070 | ORANGE MEDICAL | NYLON, POLYURETHANE 등 | 오렌지메디칼(주) | 본인부담률 90%
B3010006 | 2019-09-01 | LICHEN NEEDLELESS SUTURE | 1cm,3cm,4cm | 1EA | 39070 | PE, NYLON 66 | CHENGDU XINJIN SHIFENG MEDICAL APPARATUS&INSTRUMENT CO.,LTD. | 트로피안테크 | 본인부담률 90%
B3010007 | 2020-04-01 | INOSKIN CLOSURE | 5CM미만 | 1EA | 39070 | JCMED IMP & EXP CO.,LTD | POLYPROPYLENE 등 | (주)이노트 | 본인부담률 90%
B3010008 | 2019-09-01 | I-CLO | 5cm미만 | 1EA | 39070 | MSMEDI | HYDROCOLLOID, POLYURETHANE, POLYESTER 등 | 엠에스메디 | 본인부담률 90%
B3010009 | 2020-05-01 | SKINFIX | 5cm미만 | 1EA | 39070 | DFIX | PET, NYLON, HYDROCOLLOID | 주식회사 디픽스 | 본인부담률 90%
B3010022 | 2020-04-01 | EASY TIE | 5CM미만 | 1EA | 39070 | DEQING LONGMED MEDICAL TECHNOLOGY CO.,LTD | 폴리프로필렌 해프(POLYPROPYLENS HASPS) | (주)명성바이오텍 | 본인부담률 90%
B3010032 | 2020-04-01 | DM-SKIN CLOSURE | 5CM미만 | 1EA | 39070 | DAEMYUNG | PLASTIC, NYLON, POLYPROPHYLENE, NONWOVEN ADHENSIVE | 대명상사 | 본인부담률 90%
B3010102 | 2019-09-01 | ZIP PRELOC | 3.7cm | 1EA | 39070 | ZIPLINE MEDICAL, INC | NYLON, HYDROCOLLOID, POLYURETHANE | (주)준영메디칼 | 본인부담률 90%
B3010103 | 2019-09-01 | SURGI SKINCLO | 1cm | 1EA | 39070 | GEOMT | HYDROCOLLOID 등 | 지오엠티 | 본인부담률 90%
B3020001 | 2019-09-01 | BIFIX | 6cm,8cm | 1EA | 66560 | ZHEJIANG HAICHUANG MEDICAL DEVICES CO., LTD. | POLYAMIDE,THERMOPLASTIC URETHANE 등 | (주)바이더스 | 본인부담률 90%
B3020002 | 2019-09-01 | ZIPLINE SURGICAL SKIN CLOSURE | 8cm | 1EA | 66560 | ZIPLINE MEDICAL, INC. | NYLON, HYDROCOLLOID, POLYURETHANE | (주)준영메디칼 | 본인부담률 90%
B3020003 | 2019-09-01 | SKINCLO FNC | 5cm | 1EA | 66560 | GEOMT | POLYURETHANE, POLYETHYLENE 등 | 지오엠티 | 본인부담률 90%
B3020004 | 2019-10-01 | 에스클로저(New) | 8.5cm | 1EA | 66560 | HUAIYIN MEDICAL INSTRUMENTS CO., LTD. | PLASTIC, NYLON 등 | 위캔메디케어(주) | 본인부담률 90%
B3020005 | 2019-11-01 | EZ-UP SKIN CLOSURE | 5cm, 8cm | 1EA | 66560 | ORANGE MEDICAL | NYLON, POLYURETHANE 등 | 오렌지메디칼(주) | 본인부담률 90%
B3020006 | 2019-09-01 | LICHEN NEEDLELESS SUTURE | 5cm,6cm,8cm,9cm | 1EA | 66560 | PE, NYLON 66 | CHENGDU XINJIN SHIFENG MEDICAL APPARATUS&INSTRUMENT CO.,LTD. | 트로피안테크 | 본인부담률 90%
B3020007 | 2020-04-01 | INOSKIN CLOSURE | 5CM이상~10CM미만 | 1EA | 66560 | JCMED IMP & EXP CO.,LTD | POLYPROPYLENE 등 | (주)이노트 | 본인부담률 90%
B3020008 | 2019-09-01 | I-CLO | 5cm이상~10cm미만 | 1EA | 66560 | MSMEDI | HYDROCOLLOID, POLYURETHANE, POLYESTER 등 | 엠에스메디 | 본인부담률 90%
B3020009 | 2020-05-01 | SKINFIX | 5cm이상~10cm미만 | 1EA | 66560 | DFIX | PET, NYLON, HYDROCOLLOID | 주식회사 디픽스 | 본인부담률 90%
B3020022 | 2020-04-01 | EASY TIE | 5CM이상~10CM미만 | 1EA | 66560 | DEQING LONGMED MEDICAL TECHNOLOGY CO.,LTD | 폴리프로필렌 해프(POLYPROPYLENS HASPS) | (주)명성바이오텍 | 본인부담률 90%
B3020032 | 2020-04-01 | DM-SKIN CLOSURE | 5CM이상~10CM미만 | 1EA | 66560 | DAEMYUNG | PLASTIC, NYLON, POLYPROPHYLENE, NONWOVEN ADHENSIVE | 대명상사 | 본인부담률 90%
B3020103 | 2019-09-01 | SURGI SKINCLO | 5cm,8cm | 1EA | 66560 | GEOMT | HYDROCOLLOID 등 | 지오엠티 | 본인부담률 90%
B3030001 | 2019-09-01 | BIFIX | 10cm,12cm,14cm | 1EA | 87740 | ZHEJIANG HAICHUANG MEDICAL DEVICES CO., LTD. | POLYAMIDE,THERMOPLASTIC URETHANE 등 | (주)바이더스 | 본인부담률 90%
B3030004 | 2019-10-01 | 에스클로저(New) | 11.8cm | 1EA | 87740 | HUAIYIN MEDICAL INSTRUMENTS CO., LTD. | PLASTIC, NYLON 등 | 위캔메디케어(주) | 본인부담률 90%
B3030005 | 2019-11-01 | EZ-UP SKIN CLOSURE | 10cm이상~15cm미만 | 1EA | 87740 | ORANGE MEDICAL | NYLON, POLYURETHANE 등 | 오렌지메디칼(주) | 본인부담률 90%
B3030006 | 2019-09-01 | LICHEN NEEDLELESS SUTURE | 11cm,12cm,14cm | 1EA | 87740 | PE, NYLON 66 | CHENGDU XINJIN SHIFENG MEDICAL APPARATUS&INSTRUMENT CO.,LTD. | 트로피안테크 | 본인부담률 90%
B3030007 | 2020-04-01 | INOSKIN CLOSURE | 10CM이상~15CM미만 | 1EA | 87740 | JCMED IMP & EXP CO.,LTD | POLYPROPYLENE 등 | (주)이노트 | 본인부담률 90%
B3030009 | 2020-05-01 | SKINFIX | 10cm이상~15cm미만 | 1EA | 87740 | DFIX | PET, NYLON, HYDROCOLLOID | 주식회사 디픽스 | 본인부담률 90%
B3030022 | 2020-04-01 | EASY TIE | 10CM이상~15CM미만 | 1EA | 87740 | DEQING LONGMED MEDICAL TECHNOLOGY CO.,LTD | 폴리프로필렌 해프(POLYPROPYLENS HASPS) | (주)명성바이오텍 | 본인부담률 90%
B3030032 | 2020-04-01 | DM-SKIN CLOSURE | 10CM이상~15CM미만 | 1EA | 87740 | DAEMYUNG | PLASTIC, NYLON, POLYPROPHYLENE, NONWOVEN ADHENSIVE | 대명상사 | 본인부담률 90%
B3040001 | 2019-09-01 | BIFIX | 16cm,18cm | 1EA | 110880 | ZHEJIANG HAICHUANG MEDICAL DEVICES CO., LTD. | POLYAMIDE,THERMOPLASTIC URETHANE 등 | (주)바이더스 | 본인부담률 90%
B3040002 | 2019-09-01 | ZIPLINE SURGICAL SKIN CLOSURE | 16cm | 1EA | 110880 | ZIPLINE MEDICAL, INC. | NYLON, HYDROCOLLOID, POLYURETHANE | (주)준영메디칼 | 본인부담률 90%
B3040003 | 2019-09-01 | SURGI SKINCLO | 16cm | 1EA | 110880 | GEOMT | HYDROCOLLOID 등 | 지오엠티 | 본인부담률 90%
B3040004 | 2019-10-01 | 에스클로저(New) | 15.2cm | 1EA | 110880 | HUAIYIN MEDICAL INSTRUMENTS CO., LTD. | PLASTIC, NYLON 등 | 위캔메디케어(주) | 본인부담률 90%
B3040005 | 2019-09-01 | EZ-UP SKIN CLOSURE | 16cm | 1EA | 110880 | ORANGE MEDICAL | NYLON, POLYURETHANE 등 | 오렌지메디칼(주) | 본인부담률 90%
B3040006 | 2019-09-01 | LICHEN NEEDLELESS SUTURE | 15cm,17cm,18cm | 1EA | 110880 | PE, NYLON 66 | CHENGDU XINJIN SHIFENG MEDICAL APPARATUS&INSTRUMENT CO.,LTD. | 트로피안테크 | 본인부담률 90%
B3040007 | 2020-04-01 | INOSKIN CLOSURE | 15CM이상~20CM미만 | 1EA | 110880 | JCMED IMP & EXP CO.,LTD | POLYPROPYLENE 등 | (주)이노트 | 본인부담률 90%
B3040008 | 2019-09-01 | I-CLO | 15cm이상~20cm미만 | 1EA | 110880 | MSMEDI | HYDROCOLLOID, POLYURETHANE, POLYESTER 등 | 엠에스메디 | 본인부담률 90%
B3040009 | 2020-05-01 | SKINFIX | 15cm이상~20cm미만 | 1EA | 110880 | DFIX | PET, NYLON, HYDROCOLLOID | 주식회사 디픽스 | 본인부담률 90%
B3040032 | 2020-04-01 | DM-SKIN CLOSURE | 15CM이상~20CM미만 | 1EA | 110880 | DAEMYUNG | PLASTIC, NYLON, POLYPROPHYLENE, NONWOVEN ADHENSIVE | 대명상사 | 본인부담률 90%
B3050001 | 2019-09-01 | BIFIX | 20cm | 1EA | 152570 | ZHEJIANG HAICHUANG MEDICAL DEVICES CO., LTD. | POLYAMIDE,THERMOPLASTIC URETHANE 등 | (주)바이더스 | 본인부담률 90%
B3050002 | 2019-09-01 | ZIPLINE SURGICAL SKIN CLOSURE | 24cm | 1EA | 152570 | ZIPLINE MEDICAL, INC. | NYLON, HYDROCOLLOID, POLYURETHANE | (주)준영메디칼 | 본인부담률 90%
B3050003 | 2019-09-01 | SURGI SKINCLO | 20cm,24cm | 1EA | 152570 | GEOMT | HYDROCOLLOID 등 | 지오엠티 | 본인부담률 90%
B3050005 | 2019-09-01 | EZ-UP SKIN CLOSURE | 20cm | 1EA | 152570 | ORANGE MEDICAL | NYLON, POLYURETHANE 등 | 오렌지메디칼(주) | 본인부담률 90%
B3050006 | 2019-09-01 | LICHEN NEEDLELESS SUTURE | 20cm | 1EA | 152570 | PE, NYLON 66 | CHENGDU XINJIN SHIFENG MEDICAL APPARATUS&INSTRUMENT CO.,LTD. | 트로피안테크 | 본인부담률 90%
B3050007 | 2020-04-01 | INOSKIN CLOSURE | 20CM이상~25CM미만 | 1EA | 152570 | JCMED IMP & EXP CO.,LTD | POLYPROPYLENE 등 | (주)이노트 | 본인부담률 90%
B3050008 | 2019-09-01 | I-CLO | 20cm이상~25cm미만 | 1EA | 152570 | MSMEDI | HYDROCOLLOID, POLYURETHANE, POLYESTER 등 | 엠에스메디 | 본인부담률 90%
B3050009 | 2020-05-01 | SKINFIX | 20cm이상~25cm미만 | 1EA | 152570 | DFIX | PET, NYLON, HYDROCOLLOID | 주식회사 디픽스 | 본인부담률 90%
B3050032 | 2020-04-01 | DM-SKIN CLOSURE | 20CM이상~25CM미만 | 1EA | 152570 | DAEMYUNG | PLASTIC, NYLON, POLYPROPHYLENE, NONWOVEN ADHENSIVE | 대명상사 | 본인부담률 90%
B3060007 | 2019-09-01 | TOPCLOSURE | 2cm*1pcs | 1EA | 15940 | I.V.T. MEDICAL LTD | POLYPROPYLENE, POLYETHYLENE 등 | 아성양행 | 본인부담률 90%
B3060008 | 2019-09-01 | DERMACLIP | 0.9cm*2pcs,0.9cm*4pcs | 1SET | 15940 | JEONG WON MEDICS CORPORATION | 부직포70%, 폴리프로필렌 30% | 정원메딕스 | 본인부담률 90%
B3060009 | 2019-09-01 | DERMA LOCK | 1.5cm*1pcs,1.5cm*2pcs,1.5cm*3pcs | 1EA | 15940 | GN | 부직포,하이드로 콜로이드,폴리우레탄 필름 등 | (주)지엔 | 본인부담률 90%
B3060010 | 2019-09-01 | MEDICAL SKIN STRETCHING AND SECURE WOUND CLOSURE DEVICE | 1.2cm*1pcs,1.2cm*2pcs,1.2cm*3pcs,1.2cm*4pcs,1.7cm*1pcs,1.7cm*2pcs | 1EA | 15940 | EIDOS LIFE SCIENCES | POLYPROPYLENE 등 | 아이도스라이프사이언스 | 본인부담률 90%
B3060011 | 2019-09-01 | LOCKSTITCH INCISION CLOSURE SYSTEM | 1.2cm*1pcs,1.2cm*2pcs,1.2cm*3pcs,1.7cm*1pcs | 1EA | 15940 | HENAN HUIBO MEDICAL CO.,LTD | POLYPROPYLENE, NON-WOVEN FABRIC | 수성테크 | 본인부담률 90%
B3060012 | 2019-09-01 | SCAR ZERO WOUND CLOSURE | 1.7cm*1pcs | 1EA | 15940 | TANGSHAN BOSHIDE MEDICAL DEVICES CO.LTD | PE, 부직포 등 | (주)한국푸앤코 | 본인부담률 90%
B3060013 | 2019-09-01 | SEQUA | 1.5cm*2pcs,1.5cm*3pcs | 1SET | 15940 | FOSHAN UNITED MEDICAL TECHNOLOGIES LTD | POLYPROPHYLENE 등 | (주)씨엠블루 | 본인부담률 90%
B3060014 | 2019-09-01 | EASY SUTURE | 1.5cm*2pcs,1.5cm*3pcs | 1SET | 15940 | FOSHAN UNITED MEDICAL TECHNOLOGY | POLYPROPYLENE, NONWOVEN ADHENSIVE | 주현메디칼 | 본인부담률 90%
B3060015 | 2019-09-01 | MICROMEND SKIN CLOSURE | 1.27cm*1pcs | 1EA | 15940 | KITOTECH MEDICAL, INC. | POLYPROPYLENE, STAINLESS STEEL | 서림통상㈜ | 본인부담률 90%
B3060022 | 2020-04-01 | INOSKIN CLOSURE SYSTEM | 5CM미만 | 1SET | 15940 | JCMED IMP & EXP CO.,LTD | POLYPROPYLENE 등 | (주)이노트 | 본인부담률 90%
B3060032 | 2020-04-01 | DM-SKIN CLOSURE | 5CM미만 | 1SET | 15940 | DAEMYUNG | PLASTIC, NYLON, POLYPROPHYLENE, NONWOVEN ADHENSIVE | 대명상사 | 본인부담률 90%
B3060043 | 2019-09-01 | SKIN LOCK | 5cm미만 | 1SET | 15940 | SH MEDICAL | 부직포, 폴리프로필렌 등 | 에스에이치메디칼㈜ | 본인부담률 90%
B3060108 | 2019-09-01 | 의료용봉합유지기(LK-II-ONE, LK-III-ONE, LK-IV-ONE) | 5cm미만 | 1EA | 15940 | JEONG WON MEDICS CORPORATION | 부직포70%, 폴리프로필렌 30% | 정원메딕스 | 본인부담률 90%
B3060122 | 2020-04-01 | EASY TIE | 5CM미만 | 1SET | 15940 | DEQING LONGMED MEDICAL TECHNOLOGY CO.,LTD | 폴리프로필렌 해프(POLYPROPYLENS HASPS) | (주)명성바이오텍 | 본인부담률 90%
B3070008 | 2019-09-01 | DERMACLIP | 2cm*3pcs | 1SET | 31860 | JEONG WON MEDICS CORPORATION | 부직포70%, 폴리프로필렌 30% | 정원메딕스 | 본인부담률 90%
B3070009 | 2019-09-01 | DERMA LOCK | 1.5cm*4pcs,1.5cm*5pcs | 1SET | 31860 | GN | 부직포,하이드로 콜로이드,폴리우레탄 필름 등 | (주)지엔 | 본인부담률 90%
B3070010 | 2019-09-01 | MEDICAL SKIN STRETCHING AND SECURE WOUND CLOSURE DEVICE | 1.2cm*6pcs,1.7cm*3pcs | 1SET | 31860 | EIDOS LIFE SCIENCES | POLYPROPYLENE 등 | 아이도스라이프사이언스 | 본인부담률 90%
B3070011 | 2019-09-01 | LOCKSTITCH INCISION CLOSURE SYSTEM | 1.7cm*3pcs | 1SET | 31860 | HENAN HUIBO MEDICAL CO.,LTD | POLYPROPYLENE, NON-WOVEN FABRIC | 수성테크 | 본인부담률 90%
B3070012 | 2019-09-01 | SCAR ZERO WOUND CLOSURE | 1.7cm*3pcs | 1SET | 31860 | TANGSHAN BOSHIDE MEDICAL DEVICES CO.LTD | PE, 부직포 등 | (주)한국푸앤코 | 본인부담률 90%
B3070013 | 2019-09-01 | SEQUA | 1.5cm*4pcs,1.5cm*5pcs | 1SET | 31860 | FOSHAN UNITED MEDICAL TECHNOLOGIES LTD | POLYPROPHYLENE 등 | (주)씨엠블루 | 본인부담률 90%
B3070014 | 2019-09-01 | EASY SUTURE | 1.5cm*4pcs,1.5cm*5pcs | 1SET | 31860 | FOSHAN UNITED MEDICAL TECHNOLOGY | POLYPROPYLENE, NONWOVEN ADHENSIVE | 주현메디칼 | 본인부담률 90%
B3070016 | 2019-09-01 | DERMACLIP | 1.1cm*5pcs, 2.1cm*3pcs | 1SET | 31860 | BEIJING SUNNY MEDICAL TECHNOLOGY DEVELOPMENT CO., LTD. | POLYPROPHYLENE 등 | (주)케어렉스 | 본인부담률 90%
B3070022 | 2020-04-01 | INOSKIN CLOSURE SYSTEM | 5CM이상~10CM미만 | 1SET | 31860 | JCMED IMP & EXP CO.,LTD | POLYPROPYLENE 등 | (주)이노트 | 본인부담률 90%
B3070032 | 2020-04-01 | DM-SKIN CLOSURE | 5CM이상~10CM미만 | 1SET | 31860 | DAEMYUNG | PLASTIC, NYLON, POLYPROPHYLENE, NONWOVEN ADHENSIVE | 대명상사 | 본인부담률 90%
B3070043 | 2019-09-01 | SKIN LOCK | 5cm이상~10cm미만 | 1SET | 31860 | SH MEDICAL | 부직포, 폴리프로필렌 등 | 에스에이치메디칼㈜ | 본인부담률 90%
B3070122 | 2020-04-01 | EASY TIE | 5CM이상~10CM미만 | 1SET | 31860 | DEQING LONGMED MEDICAL TECHNOLOGY CO.,LTD | 폴리프로필렌 해프(POLYPROPYLENS HASPS) | (주)명성바이오텍 | 본인부담률 90%
B3080010 | 2019-09-01 | MEDICAL SKIN STRETCHING AND SECURE WOUND CLOSURE DEVICE | 1.7cm*6pcs | 1SET | 64760 | EIDOS LIFE SCIENCES | POLYPROPYLENE 등 | 아이도스라이프사이언스 | 본인부담률 90%
B3080011 | 2019-09-01 | LOCKSTITCH INCISION CLOSURE SYSTEM | 1.7cm*6pcs | 1SET | 64760 | HENAN HUIBO MEDICAL CO.,LTD | POLYPROPYLENE, NON-WOVEN FABRIC | 수성테크 | 본인부담률 90%
B3080043 | 2019-09-01 | SKIN LOCK | 10cm이상~15cm미만 | 1SET | 64760 | SH MEDICAL | 부직포, 폴리프로필렌 등 | 에스에이치메디칼㈜ | 본인부담률 90%
B3110005 | 2019-09-01 | EZ-UP SKIN CLOSURE MINI | 1cm*1pcs | 1EA | 848 | ORANGE MEDICAL | POLYURETHANE 등 | 오렌지메디칼(주) | 본인부담률 90%
B3110017 | 2019-09-01 | OPER STRIP | 0.3cm*5pcs, 0.6cm*3pcs, 0.6cm*6pcs | 1SET | 848 | IBERHOSPITEX,S.A | 부직포 등 | 동남메디칼 | 본인부담률 90%
B3110018 | 2019-09-01 | SUTURESAFE | 1.3cm*1pcs, 1.6cm*1pcs | 1EA | 848 | SOUTHMEDIC INC | SILICONE 등 | 에이엠티코리아 | 본인부담률 90%
B3110019 | 2019-09-01 | STERI STRIP ELASTIC SKIN CLOSURE | 0.3cm*5pcs, 0.6cm*3pcs, 0.6cm*6pcs | 1SET | 848 | 3M COMPANY | 레이온부직포, 폴리우레탄, 아크릴레이트폴리머 등 | 한국쓰리엠 | 본인부담률 90%
B3110020 | 2019-10-01 | SHUR STRIP | 0.6cm*3pcs,0.6cm*6pcs | 1SET | 848 | DERMA SCIENCES, INC. | 부직포, 폴리아크릴레이트 등 | 유헬스케어 | 본인부담률 90%
B3110022 | 2020-04-01 | INOSKIN CLOSURE STRIPS | 5CM미만 | 1SET | 848 | JCMED IMP & EXP CO.,LTD | POLYPROPYLENE 등 | (주)이노트 | 본인부담률 90%
B3110118 | 2019-09-01 | DYNACLOSE | 1.3cm*1pcs, 1.9cm*1pcs | 1EA | 848 | SOUTHMEDIC INC | SILICONE 등 | 에이엠티코리아 | 본인부담률 90%
B3110119 | 2019-10-01 | STERI STRIP WOUND CLOSURE SYSTEM | 1.2cm*1pcs,1.2cm*3pcs | 1SET | 848 | 3M COMPANY | 레이온부직포, 폴리우레탄, 아크릴레이트폴리머 등 | 한국쓰리엠 | 본인부담률 90%
B3110120 | 2019-10-01 | SUTURE STRIP PLUS | 0.3cm*5pcs,0.6cm*3pcs,0.6cm*6pcs | 1SET | 848 | DERMA SCIENCES, INC. | 부직포, 폴리아크릴레이트 등 | 유헬스케어 | 본인부담률 90%
B3110219 | 2019-09-01 | STERI STRIP REINFORCED SKIN CLOSURE | 0.3cm*5pcs, 0.6cm*3pcs, 0.6cm*6pcs | 1SET | 848 | 3M COMPANY | 레이온부직포,폴리에스터원사,이소옥틸아크릴산 | 한국쓰리엠 | 본인부담률 90%
B3110319 | 2019-09-01 | STERI STRIP BLEND TONE SKIN CLOSURE | 0.3cm*5pcs, 0.6cm*3pcs | 1SET | 848 | 3M COMPANY | 레이온부직포,이소옥틸아크릴산 | 한국쓰리엠 | 본인부담률 90%
B3120017 | 2019-09-01 | OPER STRIP | 0.6cm*10pcs, 1.2cm*6pcs | 1SET | 1280 | IBERHOSPITEX,S.A | 부직포 등 | 동남메디칼 | 본인부담률 90%
B3120019 | 2019-09-01 | STERI STRIP ELASTIC SKIN CLOSURE | 0.6cm*10pcs, 1.2cm*6pcs | 1SET | 1280 | 3M COMPANY | 레이온부직포, 폴리우레탄, 아크릴레이트폴리머 등 | 한국쓰리엠 | 본인부담률 90%
B3120020 | 2019-10-01 | SHUR STRIP | 0.6cm*10pcs,1.2cm*6pcs | 1SET | 1280 | DERMA SCIENCES, INC. | 부직포, 폴리아크릴레이트 등 | 유헬스케어 | 본인부담률 90%
B3120022 | 2020-04-01 | INOSKIN CLOSURE STRIPS | 5CM이상~10CM미만 | 1SET | 1280 | JCMED IMP & EXP CO.,LTD | POLYPROPYLENE 등 | (주)이노트 | 본인부담률 90%
B3120119 | 2019-10-01 | STERI STRIP WOUND CLOSURE SYSTEM | 1.2cm*5pcs | 1SET | 1280 | 3M COMPANY | 레이온부직포, 폴리우레탄, 아크릴레이트폴리머 등 | 한국쓰리엠 | 본인부담률 90%
B3120120 | 2019-10-01 | SUTURE STRIP PLUS | 0.6cm*10pcs,1.2cm*6pcs | 1SET | 1280 | DERMA SCIENCES, INC. | 부직포, 폴리아크릴레이트 등 | 유헬스케어 | 본인부담률 90%
B3120219 | 2019-09-01 | STERI STRIP REINFORCED SKIN CLOSURE | 0.6cm*10pcs, 1.2cm*6pcs | 1SET | 1280 | 3M COMPANY | 레이온부직포,폴리에스터원사,이소옥틸아크릴산 | 한국쓰리엠 | 본인부담률 90%
B3120319 | 2019-09-01 | STERI STRIP BLEND TONE SKIN CLOSURE | 0.6cm*10pcs, 1.2cm*6pcs | 1SET | 1280 | 3M COMPANY | 레이온부직포,이소옥틸아크릴산 | 한국쓰리엠 | 본인부담률 90%
B3130017 | 2019-09-01 | OPER STRIP | 2.5cm*4pcs | 1SET | 4080 | IBERHOSPITEX,S.A | 부직포 등 | 동남메디칼 | 본인부담률 90%
B3130019 | 2019-09-01 | STERI STRIP ELASTIC SKIN CLOSURE | 2.5cm*4pcs | 1SET | 4080 | 3M COMPANY | 레이온부직포, 폴리우레탄, 아크릴레이트폴리머 등 | 한국쓰리엠 | 본인부담률 90%
B3130020 | 2019-10-01 | SUTURE STRIP PLUS | 2.5cm*4pcs | 1SET | 4080 | DERMA SCIENCES, INC. | 부직포, 폴리아크릴레이트 등 | 유헬스케어 | 본인부담률 90%
B3130022 | 2020-04-01 | INOSKIN CLOSURE STRIPS | 10CM이상~15CM미만 | 1SET | 4080 | JCMED IMP & EXP CO.,LTD | POLYPROPYLENE 등 | (주)이노트 | 본인부담률 90%
B3130119 | 2019-09-01 | STERI STRIP REINFORCED SKIN CLOSURE | 2.5cm*4pcs | 1SET | 4080 | 3M COMPANY | 레이온부직포,폴리에스터원사,이소옥틸아크릴산 | 한국쓰리엠 | 본인부담률 90%
B3210021 | 2019-09-01 | 에스클로저 | 0.8cm*6pcs | 1SET | 23850 | WECAN MEDICARE CO.,LTD. | 실리콘고무혼합물 | 위캔메디케어(주) | 본인부담률 90%
B3310001 | 2019-12-01 | ULTRA EPI-BOND | 0.3ml | 1EA | 39780 | DOOWON MEDITEC CO., LTD | 2-옥틸 시아노아크릴레이트, n-부틸 시아노아크릴레이트 | 두원메디텍 | 본인부담률 90%
B3310002 | 2019-12-01 | CLOGEN | 0.3ml | 1EA | 39780 | GENEWEL | N-BUTYL 2-CYANOACRYLATE, POLYURETHANE | 제네웰 | 본인부담률 90%
B3310003 | 2019-12-01 | SURGISEAL TOPICAL SKIN ADHESIVE | 0.35ml | 1EA | 39780 | ADHEZION BIOMEDICAL LLC | 2-OCTY CYANOACRYLA | 한국제닉스 | 본인부담률 90%
B3310004 | 2019-12-01 | DERMABOND MINI | 0.36ml | 1EA | 39780 | EHTICON LLC | 2-OCTY CYANOACRYLA | 한국존슨앤드존슨메디칼 | 본인부담률 90%
B3310102 | 2019-12-01 | CLOGEN PLUS | 0.2ml, 0.3ml | 1EA | 39780 | GENEWEL | N-BUTYL CYANOACRYLATE | 제네웰 | 본인부담률 90%
B3320001 | 2019-12-01 | ULTRA EPI-BOND | 0.5ml, 0.6ml, 0.7ml | 1EA | 49720 | DOOWON MEDITEC CO., LTD | 2-옥틸 시아노아크릴레이트, n-부틸 시아노아크릴레이트 | 두원메디텍 | 본인부담률 90%
B3320002 | 2019-12-01 | CLOGEN | 0.5ml, 0.7ml | 1EA | 49720 | GENEWEL | N-BUTYL 2-CYANOACRYLATE, POLYURETHANE | 제네웰 | 본인부담률 90%
B3320004 | 2019-12-01 | DERMABOND | 0.5ml, 0.75ml | 1EA | 49720 | EHTICON LLC | 2-OCTY CYANOACRYLA | 한국존슨앤드존슨메디칼 | 본인부담률 90%
B3320005 | 2019-12-01 | INDERMIL FLEXIFUZE | 0.75ml | 1EA | 49720 | CONNEXICON MEDICAL LIMITED | 2-OCTYL CYANOACRYLATE 등 | (주)엔도써지 | 본인부담률 90%
B3320006 | 2019-12-01 | DERMA FLEX QS | 0.7ml | 1EA | 49720 | CHEMENCE MEDICAL, INC | 2-OCTYL CYANOACRYLATE | (주)온써지칼 | 본인부담률 90%
B3320007 | 2019-12-01 | HISTOACRYL | 0.5ml | 1EA | 49720 | B.BRAUN SURGICAL SA | 2-CYANOACRYLIC ACID N-BUTYL ESTER | 비브라운코리아 | 본인부담률 90%
B3320008 | 2019-12-01 | LIQUIBAND OPTIMA | 0.5ml | 1EA | 49720 | ADVANCED MEDICAL SOLUTIONS(PLYMOUTH)LIMITED | BUTYL-CYANOACRYLATE,OCTYL-CYANOACRYLATE | 한미헬스케어 | 본인부담률 90%
B3320009 | 2020-06-01 | EGGLUE | 0.5ml | 1EA | 49720 | ENGAIN | N-부틸시아노아크릴레이트 등 | (주)엔게인 | 본인부담률 90%
B3320102 | 2019-12-01 | CLOGEN PLUS | 0.5ml, 0.7ml | 1EA | 49720 | GENEWEL | N-BUTYL CYANOACRYLATE | 제네웰 | 본인부담률 90%
B3320104 | 2019-12-01 | DERMABOND | 0.5ml | 1EA | 49720 | EHTICON LLC | 2-OCTYL CYANOCRYLATE | 한국존슨앤드존슨메디칼 | 본인부담률 90%
B3320107 | 2019-12-01 | HISTOACRYL FLEXIBLE | 0.5ml | 1EA | 49720 | B.BRAUN SURGICAL SA | N-BUTYL-2-CYANOACRYLATE 등 | 비브라운코리아 | 본인부담률 90%
B3320204 | 2019-12-01 | DERMABOND ADVANCED | 0.7ml | 1EA | 49720 | EHTICON LLC | 2-OCTYL CYANOCRYLATE | 한국존슨앤드존슨메디칼 | 본인부담률 90%
B3330001 | 2019-12-01 | MESH BOND | 0.6ml(2.5cm*3pcs) | 1SET | 54000 | DOOWON MEDITEC CO., LTD | 2-OCTYL CYANOCRYLATE, N-BUTYL CYANOACRYLATE | (주)두원메디텍 | 본인부담률 90%
B3340001 | 2019-12-01 | ULTRA EPI-BOND | 1ml | 1EA | 58850 | DOOWON MEDITEC CO., LTD | 2-옥틸 시아노아크릴레이트, n-부틸 시아노아크릴레이트 | 두원메디텍 | 본인부담률 90%
B3340002 | 2019-12-01 | CLOGEN | 1ml | 1EA | 58850 | GENEWEL | N-BUTYL 2-CYANOACRYLATE, POLYURETHANE | 제네웰 | 본인부담률 90%
B3340006 | 2019-12-01 | EXOFIN HVTA | 1ml | 1EA | 58850 | CHEMENCE MEDICAL, INC | 2-OCTYL CYANOACRYLA | (주)온써지칼 | 본인부담률 90%
B3340008 | 2019-12-01 | LIQUIBAND SURGICAL S & S CLEAR | 0.8ml | 1EA | 58850 | ADVANCED MEDICAL SOLUTIONS(PLYMOUTH)LIMITED | N-BUTYL CYANOACRYLATE, 2-OCTYL CYANOACRYLATE(2-OCA) | 한미헬스케어 | 본인부담률 90%
B3340010 | 2019-12-01 | TISSUE AID | 0.8ml | 1EA | 58850 | GENEJET BIOTECH CO.LTD. | 2-Octyl Cyanoacrylate 등 | 씨엠블루 | 본인부담률 90%
B3340108 | 2019-12-01 | LIQUIBAND FLEX | 0.8ml | 1EA | 58850 | ADVANCED MEDICAL SOLUTIONS(PLYMOUTH) LIMITED | N-BUTYL CYANOACRYLATE, 2-OCTYL CYANOACRYLATE 등 | 한미헬스케어 | 본인부담률 90%
B3340208 | 2019-12-01 | LIQUIBAND EXCEED | 0.8ml | 1EA | 58850 | ADVANCED MEDICAL SOLUTIONS(PLYMOUTH) LIMITED | 2-OCTYL CYANOACRYLATE 89.9 ± 1% | 한미헬스케어 | 본인부담률 90%
B3350009 | 2019-12-01 | LEUKOSAN SKINLINK | 0.8ml(0.7cm*4pcs, 1.2cm*6pcs) | 1SET | 60840 | BSN MEDICAL GMBH | N-BUTYL-2-CYANOACRYLATE(접착제)+폴리에틸렌테레프탈레이트(접착밴드) | (주)아산메디칼 | 본인부담률 90%
B3360004 | 2019-12-01 | DERMABOND PRINEO | 3.6ml(22cm) | 1SET | 107000 | EHTICON LLC | 2-OCTY CYANOACRYLA 등 | 한국존슨앤드존슨메디칼 | 본인부담률 90%
B3370004 | 2019-12-01 | DERMABOND PRINEO | 3.6ml(60cm) | 1SET | 133680 | EHTICON LLC | 2-OCTY CYANOACRYLA 등 | 한국존슨앤드존슨메디칼 | 본인부담률 90%
B3401021 | 2019-12-01 | GEM COUPLER SYSTEM | 전규격 | 1EA | 304760 | SYNOVIS MICRO COMPANIES ALLIANCE, INC. A SUBSIDIARY OF SYNOVIS LIFE TECHNOLOGIES, INC. | HIGH DENSITY POLYETHYLENE 등 | 티알엠코리아 | 본인부담률 50% / 90%
C4006078 | 2020-03-01 | GRAND FIX BIOABSORBABLE BONE FIXATION DEVICE (RIB PIN & STERNUM PIN * PEDIATRIC STERNUM PIN) | 전규격 | 1EA | 384270 | GUNZE LIMITED | POLY L-LACTIC ACID | (주)온유메디케어 | 본인부담률 90%
G2201002 | 2019-04-01 | EDWARDS SAPIEN XT/3 TRANSFEMORAL KIT | 전규격 | 1KIT | 32580600 | EDWARDS LIFESCIENCES, LLC | BOVINE PERICARDIUM+COBALT CHROME 등 | 에드워즈라이프사이언시스코리아 | 본인부담률 80%
G2201003 | 2019-04-01 | COREVALVE EVOLUT SYSTEM | 전규격 | 1KIT | 32580600 | MEDTRONIC MEXICO S.DE.R.L.DE C.V/MEDTRONIC IRELAND | PORCINE PERICARDIUM+NITINOL 등 | 메드트로닉코리아 | 본인부담률 80%
G2201021 | 2019-04-01 | PORTICO TRANSCATHETER HEART VALVE | 전규격 | 1KIT | 32580600 | ST.JUDE MEDICAL | BOVINE PERICARDIUM, NITINOL 등 | 애보트메디칼코리아유한회사 | 본인부담률 80%
G2201025 | 2019-04-01 | LOTUS VALVE SYSTEM | 전규격 | 1KIT | 32580600 | SADRA MEDICAL INC./BOSTON SCIENTIFIC IRELAND LTD. | BOVINE PERICARDIUM+NITINOL 등 | 보스톤사이언티픽코리아 | 본인부담률 80%
G2201102 | 2019-04-01 | EDWARDS SAPIEN XT/3 KIT-TRANSAPICAL AND TRANSAORTIC | 전규격 | 1KIT | 32580600 | EDWARDS LIFESCIENCES, LLC | BOVINE PERICARDIUM+COBALT CHROME 등 | 에드워즈라이프사이언시스코리아 | 본인부담률 80%
G2301002 | 2019-04-01 | INTUITY ELITE VALVE SYSTEM | 전규격 | 1EA | 11000000 | EDWARDS LIFESCIENCES, LLC | BOVINE PERICARDIUM, PET, POLYCARBONATE 등 | 에드워즈라이프사이언스코리아 | 본인부담률 50%
G2301034 | 2019-04-01 | PERCEVAL S | 전규격 | 1EA | 11000000 | SORIN GROUP ITALIA S.R.L. | BOVINE PERICARDIUM, NITINOL, POLYCARBONATE 등 | 한솔카디악케어 | 본인부담률 50%
G3051001 | 2019-08-01 | HLS CANNULAE | ARTERY | 1EA | 853070 | MAQUET CARDIOPULMONARY GMBH | PU(POLYURETHANE), BIOLINE COATING (HEPARIN SODIUM 포함) 등 | (주)게팅게메디칼코리아 | 본인부담률 50%
G3052001 | 2019-08-01 | HLS CANNULAE | VEIN | 1EA | 853070 | MAQUET CARDIOPULMONARY GMBH | PU(POLYURETHANE), BIOLINE COATING (HEPARIN SODIUM 포함) 등 | (주)게팅게메디칼코리아 | 본인부담률 50%
G6202002 | 2019-08-01 | VASOVIEW 7 ENDOSCOPIC VESSEL HARVESTING SYSTEM | 전규격 | 1EA | 1067310 | MAQUET CARDIOVASCULAR LLC | - | (주)게팅게메디칼코리아 | 본인부담률 80%
G6202019 | 2019-04-01 | VIRTUOSAPH ENDOSCOPIC VEIN HARVESTING SYSTEM | 전규격 | 1EA | 1067310 | TERUMO CARDIOVASCULAR SYSTEMS CORPORATION | 폴리카보네이트 외 | 한국테루모 | 본인부담률 80%
G8702027 | 2019-06-01 | TIGHTRAIL | 전규격(Working Length: 47.5cm) | 1EA | 2742110 | SPECTRANETICS CORPORATION | 스테인리스 강, 폴리옥시메틸렌 등 | (주)에치피씨메디칼 | 본인부담률 50%
G8702127 | 2019-06-01 | TIGHTRAIL MINI | 전규격(Working Length: 15.5cm) | 1EA | 2376490 | SPECTRANETICS CORPORATION | 스테인리스 강, 폴리옥시메틸렌 등 | (주)에치피씨메디칼 | 본인부담률 50%
G8703087 | 2019-11-01 | MICRA TRANSCATHETER PACING SYSTEM | 전규격 | 1EA | 12000000 | MEDTRONIC, INC. | TITANIUM 등 | 메드트로닉코리아 | 본인부담률 50%
G8703187 | 2019-11-01 | MICRA INTRODUCER | 전규격 | 1EA | 140000 | MEDTRONIC, INC. | 폴리에테르 블록 아마이드(PEBAX) 등 | 메드트로닉코리아 | 본인부담률 50%
I0601073 | 2019-04-01 | ISTENT | 전규격 | 1EA | 990000 | GLAUKOS CORPORATION | TITANIUM 등 | (주)지원메디칼 | 본인부담률 50%
I0602093 | 2020-02-01 | XEN GEL IMPLANT | 전규격 | 1EA | 1200000 | ALLERGAN | PORCINE GELATIN - TYPE 1 COLLAGEN | 한국엘러간(주) | 본인부담률 50%
J2712003 | 2019-04-01 | CORE-CLIP | 전규격 | 1EA | 31430 | INCORE | 스테인리스 강 등 | (주)인코아 | 본인부담률 80%
J2712012 | 2019-04-01 | SINGLE USE HEMOCLIP | 전규격 | 1EA | 54060 | ZHEJIANG CHUANGXIANG MEDICAL TECHNOLOGY CO.,LTD. | STAINLESS STEEL 등 | (주)가이아메디칼 | 본인부담률 80%
J2712019 | 2019-10-01 | OPTIMOS DISPOSABLE CLIP | 전규격 | 1EA | 54060 | TAEWOONG MEDICAL | STAINLESS STEEL 등 | 태웅메디칼 | 본인부담률 80%
J2712032 | 2019-12-01 | STERILE REPOSITIONABLE HEMOSTASIS CLIP (K-CLIP) | 전규격 | 1EA | 54060 | MICRO-TECH (NANJING) CO., LTD. | STAINLESS STEEL, HOPE 등 | 펜탁스메디칼싱가포르유한회사 | 본인부담률 80%
J2712053 | 2019-04-01 | SINGLE USE HEMOCLIP | 전규격 | 1EA | 54060 | CHANGZHOU JIUHONG MEDICAL INSTRUMENT CO.,LTD. | 304 스테인리스 강 등 | 메디스윕(주) | 본인부담률 80%
J2712056 | 2019-04-01 | SINGLE USE HEMO CLIP | 전규격 | 1EA | 54060 | ANREI MEDICAL(HZ) CO.,LTD | 304 스테인리스 강 등 | (주)라이트큐어코리아 | 본인부담률 80%
J2712057 | 2019-12-01 | ENDO-UPEX SINGLE USE HEMOCLIP | 전규격 | 1EA | 54060 | UPEXMED CO.,LTD | 304 스테인리스 강 등등 | 유펙스메드(주) | 본인부담률 80%
J2712100 | 2019-04-01 | DISPOSABLE HEMOSTASIS CLIPS AND DELIVERY SYSTEMS | 전규격 | 1EA | 54060 | SHANXIAN MINIMAL INVASIVE INC. | STAINLESS STEEL 등 | 유니웍스 | 본인부담률 80%
J2712101 | 2019-04-01 | QUICKCLIP PRO | 전규격 | 1EA | 54060 | OLYMPUS MEDICAL SYSTEMS CORPORATION | STAINLESS STEEL 등 | 올림푸스한국 | 본인부담률 80%
J2712106 | 2019-04-01 | CLEARENDOCLIP | 전규격 | 1EA | 54060 | FINEMEDIX | STAINLESS STEEL 등 | ㈜파인메딕스 | 본인부담률 80%
J2712109 | 2019-04-01 | HILZO CLIP | 전규격 | 1EA | 54060 | BCM CO.,LTD | STAINLESS STEEL 등 | ㈜비씨엠 | 본인부담률 80%
J2712121 | 2019-04-01 | RESOLUTION CLIP | 전규격 | 1EA | 54060 | BOSTON SCIENTIFIC CORPORATION | POLYETHYLENE, STAINLESS STEEL 등 | 보스톤사이언티픽코리아 | 본인부담률 80%
J2712200 | 2019-04-01 | UNIWORKS DISPOSABLE HEMOSTASIS CLIPS AND DELIVERY SYSTEMS | 전규격 | 1EA | 54060 | UNIWORKS | STAINLESS STEEL 등 | 유니웍스 | 본인부담률 80%
J2712201 | 2019-04-01 | QUICKCLIP2 | 전규격 | 1EA | 54060 | OLYMPUS MEDICAL SYSTEMS CORPORATION | 스텐레스 등 | 올림푸스한국 | 본인부담률 80%
J2712300 | 2019-10-01 | STERILE REPOSITIONABLE HEMOSTASIS CLIPPING DEVICE | 전규격 | 1EA | 31430 | MICRO-TECH(NANJING) CO.,LTD | STAINLESS STEEL 외 | 펜탁스메디칼싱가포르유한회사 | 본인부담률 80%
J2720047 | 2019-05-01 | OTSC SYSTEM | 전규격 | 1EA | 846940 | OVESCO ENDOSCOPY AG | NITINOL | 썬텍메디칼 | 본인부담률 50%
J2721047 | 2020-07-01 | OTSC ANCHOR | 전규격 | 1EA | 590990 | OVESCO ENDOSCOPY AG | NITINOL | 썬텍메디칼(주) | 본인부담률 50%
J2810000 | 2020-02-01 | GASTROFLEX UHD | 전규격 | 1회 | 338290 | MAUNA KEA TECHNOLOGIES | PTFE, STAINLESS STEEL 등 | (주)에코라 | 본인부담률 90%
J3206001 | 2019-04-01 | WATCHMAN CLOSURE DEVICE | 전규격 | 1EA | 7917350 | ATRITECH, INC.,A SUBSIDIARY OF BOSTON SCIENTIFIC CORP. | PET, NITINOL, PEBAX, STAINLESS STEEL 등 | 보스톤사이언티픽코리아 | 본인부담률 80%
J3206009 | 2019-12-01 | AMPLATZER CARDIAC PLUG | 전규격 | 1EA | 7917350 | ABBOTT MEDICAL | NITINOL, STAINLESS STEEL, POLYCARBONATE 등 | 애보트메디칼코리아유한회사 | 본인부담률 80%
J3207001 | 2019-04-01 | WATCHMAN ACCESS SYSTEM | 전규격 | 1EA | 661380 | ATRITECH, INC.,A SUBSIDIARY OF BOSTON SCIENTIFIC CORP. | PEBAX, STAINLESS STEEL 등 | 보스톤사이언티픽코리아 | 본인부담률 80%
J3207009 | 2019-12-01 | AMPLATZER TORQVUE 45X45 DELIVERY SHEATH | 전규격 | 1EA | 661380 | ABBOTT MEDICAL | PEBAX, ABS 등 | 애보트메디칼코리아유한회사 | 본인부담률 80%
J3208011 | 2019-05-01 | ATRICLIP | 전규격 | 1EA | 3928580 | ATRICURE,INC. | 니켈-타이타늄 합금 등 | 상진메디코프㈜ | 본인부담률 50%
J4069005 | 2019-04-01 | NICOM SENSORS | 전규격 | 1SET | 45690 | CHEETAH-MEDICAL(ISRAEL)LTD. | CARBON 등 | ㈜한국바이오에스엠 | 본인부담률 80%
J4069024 | 2019-04-01 | NEO-SENSOR | 전규격 | 1SET | 45690 | S&S MED | CARBON 등 | (주)수앤수메드 | 본인부담률 80%
J4069050 | 2019-04-01 | PENKO SENSOR | 전규격 | 1SET | 45690 | PENTAS KOREA | ABS 등 | 주식회사 펜타스코리아 | 본인부담률 80%
J4070043 | 2019-04-01 | ZTECT | 전규격 | 1EA | 45690 | MEDIS. MEDIZINISCHE MESSTECHNIK GMBH | SOLID GEL, AG/AGCL | (주)이스템메디칼 | 본인부담률 80%
J4070055 | 2019-06-01 | ISENSE | 전규격 | 1EA | 45690 | OSYPKA MEDICAL GMBH | WATER, KOH, AG/AGCL, ABS | 글로벌럭㈜ | 본인부담률 80%
J4070079 | 2019-04-01 | EC SENSORS | 전규격 | 1EA | 45690 | OSYPKA MEDICAL GMBH | WATER, KOH, AG/AGCL, ABS | 글로벌럭 | 본인부담률 80%
J4070143 | 2019-04-01 | ICG SENSORS-ADULT | 전규격 | 1EA | 45690 | MEDIS. MEDIZINISCHE MESSTECHNIK GMBH | FOAM, HYDROGEL | (주)이스템메디칼 | 본인부담률 80%
J4070155 | 2019-06-01 | EC SENSOR | 전규격 | 1EA | 45690 | OSYPKA MEDICAL GMBH | KCL, WATER, KOH, ABS | 글로벌럭㈜ | 본인부담률 80%
J4070243 | 2019-04-01 | ICG SENSORS-PEDIATRIC/NEONATE | 전규격 | 1EA | 45690 | MEDIS. MEDIZINISCHE MESSTECHNIK GMBH | SOLID GEL, AG/AGCL | (주)이스템메디칼 | 본인부담률 80%
J4083031 | 2019-07-01 | FLOTRAC SENSOR | 전규격 | 1EA | 242000 | EDWARDS LIFESCIENCES LLC | POLYCARBONATE등 | 에드워즈라이프사이언스시스코리아 | 본인부담률 50%
J4083050 | 2019-08-01 | HIPPOMETRY COMOSET | 전규격 | 1EA | 242000 | GLOBALUCK | PC, PE 외 | 글로벌럭 | 본인부담률 50%
J4083051 | 2020-02-01 | PROAQT SENSOR | 전규격 | 1EA | 242000 | PULSION MEDICAL SYSTEM SE | ABS, PC, PP, PVC 등 | (주)게팅게메디칼코리아 | 본인부담률 50%
J4084031 | 2019-07-01 | VOLUMEVIEW SET | 전규격 | 1EA | 416190 | EDWARDS LIFESCIENCES LLC | PVC 등 | 에드워즈라이프사이언시스코리아 | 본인부담률 50%
J4107005 | 2019-04-01 | PRONTO EXTRACTION CATHETER 5003 | 전규격 | 1EA | 385960 | VASCULAR SOLUTIONS, INC | POLYCARBONATE+ POLYURETHANE 등 | 아시안메디칼 | 본인부담률 80%
J4107006 | 2019-04-01 | EXPORT ASPIRATION CATHETER | 전규격 | 1EA | 385960 | MEDTRONIC INC | HDPE/LDPE(50:50)+PEEK+POLYCARBONATE+RADIOPAQUE MARKER(PLATINUM+IRIDIUM) | 메드트로닉코리아 | 본인부담률 80%
J4107029 | 2019-04-01 | ELIMINATE ASPIRATION CATHETER | 전규격 | 1EA | 385960 | TERUMO CLINICAL SUPPLY CO., LTD | POLYAMIDE ELASTOMER 등 | 한국테루모 | 본인부담률 80%
J4107042 | 2019-04-01 | THROMBUSTER Ⅱ | 전규격 | 1EA | 385960 | KANEKA MEDIX CORP | 폴리에틸렌, 백금,이리지움합금,폴리아미드 등 | 에이엠지코리아 | 본인부담률 80%
J4107075 | 2019-04-01 | REBIRTH THROMBUS ASPIRATION CATHETER | 전규격 | 1EA | 385960 | GOODMAN | 폴리아미드 엘라스토머 등 | 포커스메디칼 | 본인부담률 80%
J4107089 | 2019-04-01 | EXTRACTOR | 전규격 | 1EA | 385960 | GENOSS CO.LTD | 폴리에테르 블록 아마이드 등 | 제노스 | 본인부담률 80%
J4107092 | 2019-04-01 | VMAX ASPIRATION CATHETER | 전규격 | 1EA | 385960 | QUALIMED.INNOVATIVE MEDIZINPRODUKTE GMBH | POLYAMIDE 12 등 | 바소케어 | 본인부담률 80%
J4107175 | 2020-02-01 | REBIRTH PRO2 | 전규격 | 1EA | 385960 | GOODMAN CO., LTD. | 폴리카보네이트, 스타이렌 엘라스토머, 304스테리인리스 강 등 | 포커스메디칼(주) | 본인부담률 80%
J4108001 | 2019-04-01 | SPIROFLEX CATHETER | 전규격 | 1EA | 1956030 | BOSTON SCIENTIFIC CORPORATION | PEBAX 등 | 보스톤사이언티픽코리아 | 본인부담률 80%
J4201233 | 2019-04-01 | ICEROD I-THAW NEEDLE | 전규격 | 1EA | 1352000 | GALIL MEDICAL | STAINLESS STEEL | ㈜한세메디칼 | 본인부담률 80%
J4201333 | 2019-04-01 | ICESPHERE NEEDLE | 전규격 | 1EA | 1352000 | GALIL MEDICAL LTD. | 316L STAINLESS STEEL | ㈜한세메디칼 | 본인부담률 80%
J4640006 | 2019-04-01 | CARDIOBLATE CRYOFLEX ABLATION PROBE | 전규격 | 1EA | 2032290 | MEDTRONIC ATS MEDICAL,INC. | STAINLESS STEEL 등 | 메드트로닉코리아 | 본인부담률 50%
J4640011 | 2019-04-01 | CRYO ABLATION PROBE | 전규격 | 1EA | 2032290 | ATRICURE,INC | ALUMINUM OXIDE,STAINLESS STEEL등 | 상진메디코프 | 본인부담률 50%
J4640012 | 2020-06-01 | CRYO ABLATION PROBE | 전규격 | 1EA | 2032290 | ATRICURE, INC. | 1070 알루미늄 합금, 폴리카보네이트 등 | 상진메디코프 | 본인부담률 50%
J4750007 | 2019-04-01 | FUSERPUMP SET | 전규격 | 1EA | 138330 | PAJUNK GMBH MEDIZINTECHNOLOGIE | SILICONE, POLYCARBONATE 등 | 동방의료기 | 본인부담률 80%
J4750017 | 2019-04-01 | ON-Q PAINBUSTER SOAKER SINGLE | 전규격 | 1EA | 138330 | HALYARD HEALTH, INC. | NATURAL RUBBER LATEX, PVC 등 | 비브라운코리아 | 본인부담률 80%
J4750027 | 2019-04-01 | ON-Q PAINBUSTER SILVER SOAKER SINGLE | 전규격 | 1EA | 138330 | HALYARD HEALTH, INC. | NATURAL RUBBER LATEX, PVC 등 | 비브라운코리아 | 본인부담률 80%
J4750033 | 2019-04-01 | ACCUFUSER PLUS KIT | 전규격 | 1EA | 138330 | WOO-YOUNG MEDICAL | ABS, PVC 등 | 우영메디칼 | 본인부담률 80%
J4750035 | 2019-04-01 | PAINCOMFORTER SINGLE | 전규격 | 1EA | 138330 | ACE MEDICAL | POLY CARBONATE 등 | 에이스메디칼 | 본인부담률 80%
J4750133 | 2019-04-01 | ACCUFUSER KIT | 전규격 | 1EA | 138330 | WOO-YOUNG MEDICAL | ABS, PVC 등 | 우영메디칼 | 본인부담률 80%
J4750135 | 2019-04-01 | PAINCOMFORTER S SINGLE | 전규격 | 1EA | 138330 | ACE MEDICAL | POLY CARBONATE 등 | 에이스메디칼 | 본인부담률 80%
J4760007 | 2019-04-01 | ON-Q PAINBUSTER SOAKER DUAL | 전규격 | 1EA | 238570 | HALYARD HEALTH, INC. | NATURAL RUBBER LATEX, PVC 등 | 비브라운코리아 | 본인부담률 80%
J4760017 | 2019-04-01 | ON-Q PAINBUSTER SILVER SOAKER DUAL | 전규격 | 1EA | 238570 | HALYARD HEALTH, INC. | NATURAL RUBBER LATEX, PVC 등 | 비브라운코리아 | 본인부담률 80%
J4760235 | 2019-04-01 | PAINCOMFORTER DUAL | 전규격 | 1EA | 238570 | ACE MEDICAL | POLY CARBONATE 등 | 에이스메디칼 | 본인부담률 80%
J4760335 | 2019-04-01 | PAINCOMFORTER S DUAL | 전규격 | 1EA | 238570 | ACE MEDICAL | POLY CARBONATE 등 | 에이스메디칼 | 본인부담률 80%
J4770007 | 2019-04-01 | ON-Q PAINBUSTER TUNNELER | 전규격 | 1EA | 116600 | HALYARD HEALTH, INC. | HDPE, STAINLESS STEEL 등 | 비브라운코리아 | 본인부담률 80%
J4770013 | 2019-11-01 | EXOSEAL VASCULAR CLOSURE DEVICE | 전규격 | 1EA | 240710 | CORDIS CORPORATION | POLY GLYCOLIC ACID(PGA) 등 | 카디널헬스코리아유한회사 | 본인부담률 50% / 80%
J4770040 | 2019-11-01 | THE PERCLOSER PROGLIDE SMC DEVICE AND ACCESSORIES | 전규격 | 1EA | 240710 | ABBOTT VASCULAR | POLYPROPYLENE 등 | 한국애보트주식회사 | 본인부담률 50% / 80%
J4770066 | 2019-11-01 | ANGIO-SEAL HEMOSTATIC PUNCTURE CLOSURE DEVICE | 전규격 | 1EA | 240710 | TERUMO MEDICAL CORPORATION | POLYLACTIDE-GLYCOLIDE CO-POLYMER+COLLAGEN | 한국테루모㈜ | 본인부담률 50% / 80%
J4770113 | 2019-11-01 | MYNXGRIP | 전규격 | 1EA | 240710 | CARDINAL HEALTH | 폴리에틸렌글리콜 등 | 카디널헬스코리아유한회사 | 본인부담률 50% / 80%
J4770140 | 2019-11-01 | STARCLOSE SE VASCULAR CLOSURE SYSTEM | 전규격 | 1EA | 240710 | ABBOTT VASCULAR | NITINOL | 한국애보트주식회사 | 본인부담률 50% / 80%
J4770166 | 2019-11-01 | FEMOSEAL VASCULAR CLOSURE SYSTEM | 전규격 | 1EA | 240710 | ST.JUDE MEDICAL | COPOLYMER 등 | 한국테루모㈜ | 본인부담률 50% / 80%
J4770167 | 2019-08-01 | PAJUNK TUNNELER | 전규격 | 1EA | 116600 | PAJUNK GMBH MEDIZINTECHNOLOGIE | 스테인레스강 | 동방의료기㈜ | 본인부담률 80%
J4770213 | 2020-03-01 | MYNX CONTROL | 전규격 | 1EA | 240710 | CARDINAL HEALTH | 폴리에틸렌글리콜 등 | 카디널헬스코리아유한회사 | 본인부담률 50% / 80%
J4780031 | 2019-04-01 | PAINFUSOR CATHETER | 전규격 | 1EA | 62340 | PLAN 1 HEALTH SRL | 폴리에테르 블록 아마이드 등 | 박스터 | 본인부담률 80%
J4781031 | 2019-04-01 | INFUSOR LV | 전규격 | 1EA | 28520 | BAXTER HEALTHCARE SA | 폴리프로필렌 등 | 박스터 | 본인부담률 80%
J4790002 | 2019-04-01 | STIMULONG NANOLINE SET | 전규격 | SET | 77700 | PAJUNK GMBH MEDIZINTECHNOLOGIE | STAINLESS STEEL, PVC 등 | 동방의료기 | 본인부담률 80%
J4790017 | 2019-04-01 | CONTIPLEX TUOHY SET | 전규격 | SET | 77700 | B.BRAUN MELSUNGGEN AG | STAINLESS STEEL, PVC 등 | 비브라운코리아 | 본인부담률 80%
J4790068 | 2019-04-01 | SILVERSTIM | 전규격 | SET | 77700 | VYGON S.A | STAINLESS STELL, PVC 등 | 피엔에프케어즈 | 본인부담률 80%
J4790102 | 2019-04-01 | PLEXOLONG NANOLINE SET | 전규격 | SET | 77700 | PAJUNK GMBH MEDIZINTECHNOLOGIE | STAINLESS STEEL, PVC 등 | 동방의료기 | 본인부담률 80%
J4790117 | 2019-04-01 | CONTIPLEX C SET | 전규격 | SET | 77700 | B.BRAUN MELSUNGGEN AG | STAINLESS STEEL, POLYAMIDE 등 | 비브라운코리아 | 본인부담률 80%
J4790202 | 2019-04-01 | E-CATH | 전규격 | SET | 77700 | PAJUNK GMBH MEDIZINTECHNOLOGIES | 304 스테인리스강, 폴리아마이드 등 | 동방의료기 | 본인부담률 80%
J4790217 | 2019-05-13 | CONTIPLEX TUOHY ULTRA 360 | 전규격 | SET | 77700 | B.BRAUN MELSUNGEN AG | STAINLESS STEEL, PVC 등 | 비브라운코리아 | 본인부담률 80%
J5003031 | 2019-04-01 | EDWARDS EXPANDABLE INTRODUCER SHEATH SET | 전규격 | 1KIT | 22820 | EDWARDS LIFESCIENCES, LLC | POLYCARBONATE 등 | 에드워즈라이프사이언시스코리아 | 본인부담률 80%
J5003131 | 2019-04-01 | ASCENDRA PLUS/CERTITUDE INTRODUCER SHEATH SET | 전규격 | 1KIT | 22820 | EDWARDS LIFESCIENCES, LLC | POLYCARBONATE 등 | 에드워즈라이프사이언시스코리아 | 본인부담률 80%
J5003206 | 2019-08-01 | SENTRANT INTRODUCER SHEATH | 전규격 | 1EA | 22820 | MEDTRONIC INC. | POLYETHYLENE 등 | 메드트로닉코리아 | 본인부담률 80%
J5003901 | 2019-04-01 | LOTUS INTRODUCER | 전규격 | 1EA | 22820 | CREGANNA TACTX MEDICAL | 폴리에테르블록아미드 등 | 보스톤사이언티픽코리아 | 본인부담률 80%
J5003902 | 2020-05-01 | ISLEEV EXPANDABLE INTRODUCER SET | 전규격 | 1EA | 22820 | BOSTON SCIENTIFIC CORPORATION | POLYETHER BLOCK AMIDE 등 | 보스톤사이언티픽코리아(주) | 본인부담률 80%
J5022001 | 2019-04-01 | ZURPAZ STEERABLE SHEATH | 전규격 | 1EA | 571430 | CREGANNA TACTX MEDICAL | POLYETHER BLOCK AMIDE 등 | 보스톤사이언티픽코리아 | 본인부담률 50%
J5022066 | 2019-04-01 | AGILIS NXT STEERABLE INTRODUCER | 전규격 | 1EA | 571430 | ST. JUDE MEDICAL | PEBAX 등 | 애보트메디칼코리아유한회사 | 본인부담률 50%
J6015001 | 2019-04-01 | SAFARI GUIDEWIRE | 전규격 | 1EA | 53870 | LAKE REGION MEDICAL | 스테인리스 강, 산화크롬 등 | 보스톤사이언티픽코리아 | 본인부담률 80%
J6015006 | 2019-04-01 | CONFIDA BRECKER GUIDEWIRE | 전규격 | 1EA | 53870 | MEDTRONIC COREVALVE LLC | 스테인리스 스틸 등 | 메드트로닉코리아 | 본인부담률 80%
J8002096 | 2020-07-01 | ENDOFLIP | 전규격 | 1EA | 785720 | CROSPON,LTD | 폴리우레탄 등 | 메드트로닉코리아(유) | 본인부담률 80%
J8020004 | 2020-03-01 | UREKA URETER STENT (STRAIGHT TYPE & TAPERED TYPE) | 전규격 | 1EA | 780000 | M.I.TECH | 니켈-타이타늄 합금 등 | (주)엠아이텍 | 본인부담률 80%
J8020005 | 2020-05-01 | ALLIUM URS | 전규격 | 1EA | 780000 | ALLIUM LTD | 니켈-타이타늄 합금 등 | (주)아시안상사 | 본인부담률 80%
J8020019 | 2019-04-01 | UVENTA URETERAL STENT(요관용 스텐트) | 전규격 | 1EA | 780000 | TAEWOONG MEDICAL | NITINOL합금+피복PTFE+마킹(백금) | 태웅메디칼 | 본인부담률 80%
J8020082 | 2019-04-01 | RESONANCE METALLIC URETERAL STENT | 전규격 | 1SET | 593930 | COOK IRELAND LTD. | NICKEL, COBALT, CHROMIUM, MOLYBDENUM 등 | 쿡메디칼코리아 | 본인부담률 80%
J8020088 | 2019-04-01 | MEMOKATH | 요관용 | 1EA | 2270430 | PNN MEDICAL A/S | NICKEL, TITANIUM 등 | 동아에스티 | 본인부담률 80%
J8020090 | 2019-04-01 | UREXEL STENT | 전규격 | 1EA | 780000 | S&G BIOTECH | NICKEL-TITANIUM합금 등 | 에스앤지바이오텍 | 본인부담률 80%
J8030096 | 2019-04-01 | THE SPANNER | 전규격 | 1EA | 770000 | SRS MEDICAL SYSTEMS, INC | SILICONE 등 | 글로메딕스 | 본인부담률 80%
J8061031 | 2019-04-01 | EDWARDS TRANSFEMORAL BALLOON CATHETER | 전규격 | 1EA | 474070 | EDWARDS LIFESCIENCES, LLC | POLYAMIDE 등 | 에드워즈라이프사이언시스코리아 | 본인부담률 80%
J8061131 | 2019-04-01 | ASCENDRA PLUS BALLOON AORTIC VALVULOPLASTY CATHETER | 전규격 | 1EA | 474070 | EDWARDS LIFESCIENCES, LLC | POLYAMIDE 등 | 에드워즈라이프사이언시스코리아 | 본인부담률 80%
J8240002 | 2020-02-01 | EDGE CATHETER SYSTEM | 전규격 | 1EA | 1187950 | COVIDIEN LLC | 304 스테인레스 강 등 | 메드트로닉코리아 | 본인부담률 50%
J8240004 | 2020-07-01 | ALWAYS-ON TIP TRACKED NEEDLE | 전규격 | 1EA | 1069150 | VERAN MEDICAL TECHNOLOGIES | NITINOL 등 | 나우메드 | 본인부담률 50%
J8240104 | 2020-07-01 | ALWAYS ON TIP TRACKED FORCEP | 전규격 | 1EA | 1069150 | VERAN MEDICAL TECHNOLOGIES | STAINLESS STEEL 등 | 나우메드 | 본인부담률 50%
J8240204 | 2020-07-01 | VPAD PATIENT TRACKER | 전규격 | 1EA | 203170 | VERAN MEDICAL TECHNOLOGIES | - | 나우메드 | 본인부담률 50%
J8241047 | 2019-04-01 | ZEPHYR ENDOBRONCHIAL VALVE | 전규격 | 1EA | 3290530 | PULMONX, INC. | NICKEL TITANIUM ALLOY, SILICONE 등 | 쥬디스코퍼레이션 | 본인부담률 50%
J8241051 | 2019-11-01 | ZEPHYR ENDOBRONCHIAL VALVE | 전규격 | 1EA | 3290530 | PULMONX CORPORATION | NITINOL, SILICONE 등 | (주)엠디웍스코리아 | 본인부담률 50%
J8242047 | 2019-04-01 | ZEPHYR DELIVERY CATHETER | 전규격 | 1EA | 274200 | PULMONX, INC. | NICKEL TITANIUM ALLOY, STAINLESS STEEL 등 | 쥬디스코퍼레이션 | 본인부담률 50%
J8242051 | 2019-11-01 | ZEPHYR DELIVERY CATHETER | 전규격 | 1EA | 274200 | PULMONX CORPORATION | STAINLESS STEEL 등 | (주)엠디웍스코리아 | 본인부담률 50%
J8243047 | 2019-04-01 | CHARTIS CATHETER | 전규격 | 1EA | 1041990 | PULMONX, INC. | POLYTETRAMETHYLENE GLYCOL BASED POLYURETHANE ELASTOMER 등 | 쥬디스코퍼레이션 | 본인부담률 50%
J8243051 | 2019-11-01 | CHARTIS CATHETER | 전규격 | 1EA | 1041990 | PULMONX CORPORATION | POLYURETHANE 등 | (주)엠디웍스코리아 | 본인부담률 50%
J8244001 | 2019-12-01 | ALAIR BRONCHIAL THERMOPLASTY CATHETER | 전규격 |  | 2400000 | BOSTON SCIENTIFIC CORPORATION | ALUMEL, CHROMEL 등 | 보스톤사이언티픽코리아 | 본인부담률 50%
K0721023 | 2019-12-01 | AUTOMATIC PERIODIC STIMULATION | 전규격 | 1EA | 150000 | MEDTRONIC XOMED INC | 316L STAINLESS STEEL 등 | 메드트로닉코리아 | 본인부담률 80%
K3010011 | 2019-09-01 | THORACIC EGG | 전규격 | 1EA | 102300 | AKITA SUMITOMO BAKELITE CO., LTD. | 스텐레스강 SUS303, 폴리우레탄수지, 실리콘고무 등 | 에이스코리아 | 본인부담률 80%
K4101002 | 2019-05-01 | TY-CARE(444SP SERIES) | 전규격 | 1EA | 30370 | COVIDIEN LLC. | PVC 등 | 메드트로닉코리아 | 본인부담률 50% / 80%
K4101003 | 2019-05-01 | CATHY CLOSED SUCTION CATHETER | 전규격 | 1EA | 30370 | CONVATEC LIMITED | SILICON, POLYURETHANE ABS 등 | 콘바텍코리아유한회사 | 본인부담률 50% / 80%
K4101004 | 2019-05-01 | SUCTION TUBE & CATHETER | 전규격 | 1EA | 30370 | SE WOON MIDICAL | PVC 등 | 세운메디칼 | 본인부담률 50% / 80%
K4101005 | 2019-05-01 | CLOSE SUCTION CATHETER | 전규격 | 1EA | 30370 | HYUP SUNG | 폴리염화비닐 등 | 협성메디칼㈜ | 본인부담률 50% / 80%
K4101006 | 2019-05-01 | EASY THRU CLOSED SUCTION CATHETER | 전규격 | 1EA | 30370 | NANCHANG YILES MEDICAL INSTRUMENT CO., LIMITED | PVC 등 | (주)영인헬스케어 | 본인부담률 50% / 80%
K4101009 | 2019-05-01 | CLOSED SUCTION CATHETER | 전규격 | 1EA | 30370 | GC MEDICA ENTERPRISE LTD. | NON-DEHP PVC, ABS | 에스에이치메디칼㈜ | 본인부담률 50% / 80%
K4101010 | 2019-05-01 | ACETRACHCARE | 전규격 | 1EA | 30370 | ACE MEDICAL | PVC, POLYETHYLENE등 | 에이스메디칼 | 본인부담률 50% / 80%
K4101012 | 2019-05-01 | CLOSED SUCTION CATHETER | 전규격 | 1EA | 30370 | 레이슨 | PVC 등 | 레이슨 | 본인부담률 50% / 80%
K4101013 | 2019-05-01 | CLOSED SUCTION CATHETER | 전규격 | 1EA | 30370 | IN SUNG MEDICAL | PVC 등 | 인성메디칼 | 본인부담률 50% / 80%
K4101016 | 2019-05-01 | CLOSED SUCTION CATHETER | 전규격 | 1EA | 30370 | SUZHOU WEIKANG MEDICAL APPARATUS CO.LTD | PVC 등 | 메디포스 | 본인부담률 50% / 80%
K4101018 | 2019-05-01 | SUCTION TUBE & CATHETER | 전규격 | 1EA | 30370 | PACIFIC HOSPITAL SUPPLY CO.,LTD | PVC 등 | 아시아퍼시픽헬스케어 | 본인부담률 50% / 80%
K4101019 | 2019-05-01 | AIRWAY MEDIX | 전규격 | 1EA | 30370 | BIOVO TECHNOLOGIES,MEDICFIT | PVC 등 | 나노쓰리에이치 | 본인부담률 50% / 80%
K4101021 | 2019-05-01 | CLOSED SUCTION CATHETER | 전규격 | 1EA | 30370 | MOOHAN ENTERPRISE CO.LTD | PVC, POLYPROPYLENE 등 | 무한기업 | 본인부담률 50% / 80%
K4101022 | 2019-05-01 | 흡인용튜브카테터 | 전규격 | 1EA | 30370 | TIANJIN PLASIC RESEARCH INSTITUTE | PVC 등 | 명성바이오텍 | 본인부담률 50% / 80%
K4101029 | 2019-05-01 | CLOSED SUCTION CATHETER 3 | 전규격 | 1EA | 30370 | ZIS INTERNATIONAL | ABS 등 | 지아이에스인터내셔널㈜ | 본인부담률 50% / 80%
K4101031 | 2019-05-01 | CLOSED SUCTION CATHETER | 전규격 | 1EA | 30370 | TIANJIN KINDWELL MEDICAL EQUIPMENT CO., LTD | PVC, POLYPROPYLENE 등 | 이정무역㈜ | 본인부담률 50% / 80%
K4101033 | 2019-05-01 | CLOSED SUCTION CATHETER | 전규격 | 1EA | 30370 | WOO-YOUNG MEDICAL | PVC 등 | 우영메디칼 | 본인부담률 50% / 80%
K4101034 | 2019-05-01 | CLOSED SUCTION CATHETER | 전규격 | 1EA | 30370 | SHAOXING HAITECH MEDICAL PRODUCTS CO., LTD | DEHP FREE PVC | 친우엠테크 | 본인부담률 50% / 80%
K4101035 | 2019-05-01 | CLEAN-BT | 전규격 | 1EA | 30370 | RAPMEDICARE | ABS, PVC, PE등 | 렙메디케어 | 본인부담률 50% / 80%
K4101036 | 2019-12-01 | CLOSED SUCTION SYSTEMS | 전규격 | 1EA | 30370 | HALYARD HEALTH | POLYURETHANE, PVC, PE 등 | 메디피아아이앤씨(주) | 본인부담률 50% / 80%
K4101037 | 2019-05-01 | UNIMAX CLOSED SUCTION CATHETER | 전규격 | 1EA | 30370 | UNIMAX MEDICAL SYSTEMS INC. | PVC, TPU, ABS 등 | 이스템메디칼 | 본인부담률 50% / 80%
K4101038 | 2019-05-01 | CLOSED SUCTION CATHETER | 전규격 | 1EA | 30370 | SAMJUNG | PVC 등 | ㈜삼정 | 본인부담률 50% / 80%
K4101039 | 2019-05-01 | CM CSS Ⅱ | 전규격 | 1EA | 30370 | COREA MED | PVC 등 | 코리아메드 | 본인부담률 50% / 80%
K4101040 | 2019-05-01 | VITAL-CATH | 전규격 | 1EA | 30370 | VITALTEC CORPORATION | PVC | 히포메디칼 | 본인부담률 50% / 80%
K4101041 | 2019-05-01 | CLOSED SUCTION CATHETER | 전규격 | 1EA | 30370 | BIOTEQUE CORPORATION | PVC 등 | ㈜투세이프 | 본인부담률 50% / 80%
K4101042 | 2019-05-01 | UNI CLOSED SUCTION CATHETER | 전규격 | 1EA | 30370 | UNIMEDICS | PVC 등 | 유니메딕스 | 본인부담률 50% / 80%
K4101043 | 2019-05-01 | NON-DEHP CLOSED SUCTION CATHETER | 전규격 | 1EA | 30370 | GCMEDICA ENTERPRISE LTD. | NON-DEHP PVC, ABS | 글로벌럭 | 본인부담률 50% / 80%
K4101044 | 2019-05-01 | GN CLOSED SUCTION SYSTEM | 전규격 | 1EA | 30370 | GN | POLYURETHANE,PVC,PE 등 | (주)지엔 | 본인부담률 50% / 80%
K4101047 | 2019-05-01 | PORTEX SUCTION PRO72 CATHETER | 전규격 | 1EA | 30370 | SMITHS MEDICAL INTERNATIONAL LIMITED,SMITHS HEALTHCARE MANUFACTURING SA DE C.V. | POLYPROPYLENE,PVC등 | ㈜한국젬스 | 본인부담률 50% / 80%
K4101048 | 2019-05-01 | 흡인용튜브·카테터 | 전규격 | 1EA | 30370 | SAMJUNG | PVC 등 | ㈜삼정 | 본인부담률 50% / 80%
K4101050 | 2019-05-01 | CLOSED SUCTION SYSTEMS | 전규격 | 1EA | 30370 | HALYARD HEALTH,INC. | POLYURETHANE, PVC, PE 등 | 메디피아아이앤씨(주) | 본인부담률 50% / 80%
K4101061 | 2019-05-01 | ACETRACHCARE PLUS | 전규격 | 1EA | 30370 | ACE MEDICAL | ABS 등 | 에이스메디칼㈜ 옥천공장 | 본인부담률 50% / 80%
K4101075 | 2019-05-01 | NEO-CLOSED SUCTION CATHETER | 전규격 | 1EA | 30370 | S&S MED | PVC 등 | (주)수앤수메드 | 본인부담률 50% / 80%
K4101076 | 2019-05-01 | NEAT CATH CLOSED SUCTION CATHETER | 전규격 | 1EA | 30370 | REE M CO.,LTD | POLYPROPYLENE, POLYETHYLENE | 주식회사 리엠 | 본인부담률 50% / 80%
K4101078 | 2019-05-01 | CLOSED SUCTION CATHETER | 전규격 | 1EA | 30370 | KOMAC | PVC 등 | (주)코맥 | 본인부담률 50% / 80%
K4101086 | 2019-05-01 | CLOSED SUCTION CATHETER | 전규격 | 1EA | 30370 | YEOKSAN MEDICAL | PVC 등 | 역산메디칼 | 본인부담률 50% / 80%
K4101090 | 2019-05-01 | CLOSED SUCTION CATHETER | 전규격 | 1EA | 30370 | TIANJIN PLASTICS RESEARCH INSTITUTE CO., LTD. | PVC 등 | (유)킴스메디칼 | 본인부담률 50% / 80%
K4101101 | 2019-05-01 | CS SUCTION CATHETER | 전규격 | 1EA | 30370 | CS MEDICAL | PVC 등 | (주)씨에스메디칼 | 본인부담률 50% / 80%
K4101102 | 2019-05-01 | TY-CARE EXCEL 2 | 전규격 | 1EA | 30370 | COVIDIEN LLC. | PVC 등 | 메드트로닉코리아 | 본인부담률 50% / 80%
K4101109 | 2019-05-01 | CLOSED SUCTION CATHETER | 전규격 | 1EA | 30370 | KINDWELL MEDICAL EQUIPMENT CO.,LTD | PVC 등 | 에스에이치메디칼(주) | 본인부담률 50% / 80%
K4101110 | 2020-01-01 | CORE CLOSED SUCTION CATHETER | 전규격 | 1EA | 30370 | HENSO MEDICAL(HANGZHOU) CO., LTD. | PE, PVC등 | (주)코아메디텍 | 본인부담률 50% / 80%
K4101113 | 2019-05-01 | TRACHSEAL CLOSED SUCTION CATHETER | 전규격 | 1EA | 30370 | INTERSURGICAL LTD | PVC 등 | 인성메디칼 | 본인부담률 50% / 80%
K4101116 | 2019-05-01 | CLOSED SUCTION CATHETER | 전규격 | 1EA | 30370 | NINGBO HUAKUN MEDICAL EQUIPMENT CO., LTD | PVC | 메디포스 | 본인부담률 50% / 80%
K4101118 | 2019-05-01 | CLOSED SUCTION 72HOUR CATHETER | 전규격 | 1EA | 30370 | PACIFIC HOSPITAL SUPPLY CO.,LTD | ABS,PVC,PE 등 | 아시아퍼시픽헬스케어 | 본인부담률 50% / 80%
K4101119 | 2019-05-01 | CLOSED SUCTION | 전규격 | 1EA | 30370 | BIOTEQUE CORP. | PVC등 | 나노쓰리에이치 | 본인부담률 50% / 80%
K4101121 | 2019-05-01 | CLOSED SUCTION CATHETER | 전규격 | 1EA | 30370 | MOOHAN ENTERPRISE CO.LTD | PVC 등 | 무한기업 | 본인부담률 50% / 80%
K4101122 | 2019-05-01 | 흡인용튜브카테터2 | 전규격 | 1EA | 30370 | TIANJIN PLASIC RESEARCH INSTITUTE CO., LTD | PVC 등 | 명성바이오텍 | 본인부담률 50% / 80%
K4101123 | 2019-05-01 | CLOSED SUCTION CATHETER | 전규격 | 1EA | 30370 | WESTERN ANESTHESIA EQUIPMENT MEDICAL | PVC 등 | 엠씨메디텍 | 본인부담률 50% / 80%
K4101125 | 2019-05-01 | 흡인용튜브·카테터 | 전규격 | 1EA | 30370 | FLEXICARE MEDICAL(DONGGUAN) LTD. | ABS, PVC 등 | (주)플렉시케어코리아 | 본인부담률 50% / 80%
K4101131 | 2019-05-01 | CLOSED SUCTION CATHETER | 전규격 | 1EA | 30370 | HENAN TUOREN MEDICAL DEVICE CO., LTD | PVC 등 | 이정무역㈜ | 본인부담률 50% / 80%
K4101133 | 2019-05-01 | 흡인용튜브·카테터 | 전규격 | 1EA | 30370 | WOO-YOUNG MEDICAL | ABS, PVC 등 | (주)우영메디칼 | 본인부담률 50% / 80%
K4101134 | 2019-05-01 | 흡인용튜브카테터(CLOSED SUCTION CATHETER) | 전규격 | 1EA | 30370 | MEDLINE INDUSTRIES, INC. | PVC, PE(POLYETHYLENE) 등 | (주)친우메드 | 본인부담률 50% / 80%
K4101142 | 2019-05-01 | VITAL-CATH CLOSED SUCTION SYSTEMS | 전규격 | 1EA | 30370 | VITALTEC CORPORATION | PVC 등 | 유니메딕스 | 본인부담률 50% / 80%
K4101161 | 2020-04-01 | ACE TRACH CARE PLUS 2 | 전규격 | 1EA | 30370 | ACE MEDICAL | ABS 등 | 에이스메디칼(주)옥천공장 | 본인부담률 50% / 80%
K4101175 | 2019-05-01 | NEO-CLOSED SUCTION SET | 전규격 | 1EA | 30370 | S&S MED | PVC 등 | (주)수앤수메드 | 본인부담률 50% / 80%
K4101178 | 2019-05-01 | CLOSED SUCTION CATHETER | 전규격 | 1EA | 30370 | JIANGSU WEIKANG JIEJING MEDICAL APPARATUS CO., LTD | PVC | (주)코맥 | 본인부담률 50% / 80%
K4101186 | 2019-05-01 | 흡인용튜브카테터 | 전규격 | 1EA | 30370 | YEOKSAN MEDICAL | PVC | 역산메디칼 | 본인부담률 50% / 80%
K4101202 | 2019-05-01 | TY-CARE | 전규격 | 1EA | 30370 | COVIDIEN LLC. | PVC 등 | 메드트로닉코리아 | 본인부담률 50% / 80%
K4101209 | 2019-05-01 | CLOSED SUCTION CATHETER | 전규격 | 1EA | 30370 | SH MEDICAL | NON-DEHP PVC, ABS 등 | 에스에이치메디칼㈜ | 본인부담률 50% / 80%
K4101210 | 2020-04-01 | CORE CLOSED SUCTION CATHETER B/L | 전규격 | 1EA | 30370 | COREMEDITEC | PVC, PE 등 | (주)코아메디텍 | 본인부담률 50% / 80%
K4101222 | 2019-05-01 | 흡인용튜브카테타 | 전규격 | 1EA | 30370 | MYUNG SUNG BIOTECH CO.,LTD | POLYURETHANE, PVC, ABS 등 | 명성바이오텍 | 본인부담률 50% / 80%
K4101231 | 2019-05-01 | CLOSED SUCTION CATHETER | 전규격 | 1EA | 30370 | HENAN TUOREN MEDICAL DEVICE CO LTD | PVC 등 | 이정무역㈜ | 본인부담률 50% / 80%
K4101234 | 2019-05-01 | 흡인용튜브카테터 | 전규격 | 1EA | 30370 | CHINOOMED | PVC, PE 등 | (주)친우메드 | 본인부담률 50% / 80%
K4101242 | 2019-11-01 | VITAL-CATH | 전규격 | 1EA | 30370 | UNIMEDICS | PVC 등 | (주)유니메딕스 | 본인부담률 50% / 80%
K4101275 | 2019-05-01 | FMS CLOSED SUCTION CATHETER | 전규격 | 1EA | 30370 | S&S MED | PVC 등 | ㈜수앤수메드 | 본인부담률 50% / 80%
K4101278 | 2019-05-01 | CLOSED SUCTION CATHETER | 전규격 | 1EA | 30370 | KOMAC | PVC | (주)코맥 | 본인부담률 50% / 80%
K4101301 | 2019-12-01 | CS CLOSED SUCTION | 전규격 | 1EA | 30370 | NINGBO FOYOMED MEDICAL INSTRUMENTS CO., LTD | PVC 등 | (주)씨에스메디칼 | 본인부담률 50% / 80%
K4101334 | 2019-05-01 | 흡인용튜브카테터 Ⅱ | 전규격 | 1EA | 30370 | CHINOOMED | PVC(POLYVINYL CHLORIDE), PE(POLYETHYLENE) | (주)친우메드 | 본인부담률 50% / 80%
K4101342 | 2019-05-01 | UNI CLOSED SUCTION CATHETER HM | 전규격 | 1EA | 30370 | UNIMEDICS | PVC 등 | (주)유니메딕스 | 본인부담률 50% / 80%
K4101631 | 2019-05-01 | TUOREN CLOSED SUCTION CATHETER | 전규격 | 1EA | 30370 | HENAN TUOREN MEDICAL DEVICE CO., LTD | PE 등 | 이정무역㈜ | 본인부담률 50% / 80%
K4101731 | 2019-05-01 | KINDWELL CLOSED SUCTION CATHETER | 전규격 | 1EA | 30370 | TIANJIN KINDWELL MEDICAL EQUIPMENT CO., LTD. | PE 등 | 이정무역㈜ | 본인부담률 50% / 80%
K4101732 | 2019-09-01 | EXCARE CLOSED SUCTION CATHETER | 전규격 | 1EA | 30370 | EX-CARE | DEHP-FREE PVC 등 | 주식회사 이엑스케어 | 본인부담률 50% / 80%
K4101831 | 2019-11-01 | CLOSED SUCTION SYSTEM | 전규격 | 1EA | 30370 | HENAN TUOREN MEDICAL DEVICE CO.,LTD. | PE외 | 이정무역(주) | 본인부담률 50% / 80%
K4101832 | 2020-03-01 | LM-01 CLOSED SUCTION CATHETER | 전규격 | 1EA | 30370 | L-MECA | PVC 등 | (주)엘메카 | 본인부담률 50% / 80%
K4101833 | 2020-05-01 | 흡인용 튜브 카테터 | 전규격 | 1EA | 30370 | MEDIPIA INC | PVC 등 | 메디피아아이앤씨(주) | 본인부담률 50% / 80%
K4101834 | 2020-05-01 | ACE TRACH CARE 2 | 전규격 | 1EA | 30370 | ACE MEDICAL | ABS 등 | 에이스메디칼(주)옥천공장 | 본인부담률 50% / 80%
K4101835 | 2020-06-01 | NEO-OM CLOSED SUCTION CATHETER | 전규격 | 1EA | 30370 | S&S MED | PVC등 | (주)수앤수메드 | 본인부담률 50% / 80%
K4101836 | 2020-07-01 | CLOSED SUCTION CATHETER EH | 전규격 | 1EA | 30370 | WITHMEDICAL CO.,LTD | PVC 등 | 주식회사 위드메디컬 | 본인부담률 50% / 80%
K4501010 | 2019-04-01 | CORE HEATED BREATHING CIRCUIT | 전규격 | 1EA | 53840 | COREMEDITEC | PE, PVC 및 EVA등 | (주)코아메디텍 | 본인부담률 80%
K4501013 | 2019-04-01 | HEATED WIRE BREATHING | 전규격 | 1EA | 53840 | INTERSURGICAL LIMITED | LDPE | 인성메디칼 | 본인부담률 80%
K4501019 | 2019-04-01 | HEATED WIRE CIRCUITS | 전규격 | 1EA | 53840 | DA CHUNG MEDICAL CO.LTD. | 플라스틱 외 | 나노쓰리에이치 | 본인부담률 80%
K4501025 | 2019-04-01 | HEATED WIRE BREATHING CIRCUIT | 전규격 | 1EA | 53840 | FLEXICARE MEDICAL LTD | LDPE, EVA, PP | (주)플렉시케어코리아 | 본인부담률 80%
K4501031 | 2019-04-01 | HEATED WIRE CIRCUIT | 전규격 | 1EA | 53840 | GREAT GROUP MEDICAL CO.,LTD. | POLYETHYLENE 등 | 이정무역 | 본인부담률 80%
K4501034 | 2019-04-01 | HEATED WICK CIRCUIT | 전규격 | 1EA | 53840 | WESTMED,INC | 폴리에틸렌, 폴리프로필렌 | 친우엠테크 | 본인부담률 80%
K4501036 | 2019-04-01 | KOMAC HEATED CIRCUIT | 전규격 | 1EA | 53840 | KOMAC | PVC | (주)코맥 | 본인부담률 80%
K4501042 | 2019-04-01 | UNI HEATED WIRE CIRCUIT | 전규격 | 1EA | 53840 | UNIMEDICS | EVA, PP, NTC THERMISTOR 등 | 유니메딕스 | 본인부담률 80%
K4501060 | 2019-04-01 | AQUAVENT HEATED VENTILATOR CIRCUIT | 전규격 | 1EA | 53840 | ARMSTRONG MEDICAL LTD | POLYETHYLENE 등 | 동방헬스다인 | 본인부담률 80%
K4501061 | 2019-04-01 | HEATED CIRCUIT Ⅲ | 전규격 | 1EA | 53840 | ACE MEDICAL | EVA, PE | 에이스메디칼(주)옥천공장 | 본인부담률 80%
K4501062 | 2019-04-01 | HEATED WIRE CIRCUIT | 전규격 | 1EA | 53840 | VADI MEDICAL TECHNOLOGY | EVA, PE | 로브메디텍 | 본인부담률 80%
K4501063 | 2019-04-01 | HEATED WIRE BREATHING CIRCUIT | 전규격 | 1EA | 53840 | WILAMED GMBH | EVA 등 | 메디아나 | 본인부담률 80%
K4501065 | 2019-04-01 | SUM호흡회로(가온가습용) | 전규격 | 1EA | 53840 | VINCENT MEDICAL MANUFACTURING | ELASTOMER,POLYETHYLENE등 | 멕 아이씨에스 | 본인부담률 80%
K4501066 | 2019-04-01 | HEATING WIRE CIRCUIT | 전규격 | 1EA | 53840 | GALEMED CORPORATION | EVA,POLYETHYLENE 등 | 서일퍼시픽 | 본인부담률 80%
K4501070 | 2019-04-01 | RT308 | 전규격 | 1EA | 53840 | FISHER&PAYKEL HEALTHCARE LIMITED | POLYPROPYLENE 등 | 피셔앤파이클헬스케어 아시아리미티드 | 본인부담률 80%
K4501071 | 2019-04-01 | HEATED WIRE CIRCUIT | 전규격 | 1EA | 53840 | FISHER & PAYKEL HEALTHCARE LTD. | PVC | ㈜필립스코리아 | 본인부담률 80%
K4501072 | 2019-04-01 | VENTSTAR HEATED CIRCUITS | 전규격 | 1EA | 53840 | GALEMED CORPORATION | POLYPROPYLENE 등 | 한국드레가 | 본인부담률 80%
K4501091 | 2019-04-01 | FABIAN HEATED BREATHING CIRCUIT | 전규격 | 1EA | 53840 | ACUTRONIC MEDICAL SYSTEM AG | PVC, PE 등 | 리드메드 | 본인부담률 80%
K4501092 | 2019-04-01 | SH HEATED WIRE CIRCUIT | 전규격 | 1EA | 53840 | SH MEDICAL | EVA, PP, NTC, THERMISTOR | 에스에이치메디칼㈜ | 본인부담률 80%
K4501093 | 2019-04-01 | EZ-PLUS HEATED CIRCUIT | 전규격 | 1EA | 53840 | SOYEON MEDICAL CO., LTD | POLYPROPYLENE 등 | (주)소연메디칼 | 본인부담률 80%
K4501094 | 2019-04-01 | 씨에스 히티드 써킷 | 전규격 | 1EA | 53840 | CS MEDICAL | EVA 등 | ㈜씨에스메디칼 | 본인부담률 80%
K4501125 | 2020-02-01 | VENTIMYST BREATHING SYSTEM | 전규격 | 1EA | 53840 | FLEXICARE MEDICAL LTD. | LDPE(LOW DENSITY POLYETHYLENE), PP 등 | 주식회사 플렉시케어코리아 | 본인부담률 80%
K4501131 | 2019-04-01 | HEATED WIRE MAIN FLOW | 전규격 | 1EA | 53840 | GREAT GROUP MEDICAL CO., LTD. | PE 등 | 이정무역 | 본인부담률 80%
K4501142 | 2019-04-01 | UNI HEATED WIRE CIRCUIT W | 전규격 | 1EA | 53840 | UNIMEDICS | EVA 등 | 유니메딕스 | 본인부담률 80%
K4501148 | 2019-04-01 | NEW HEATED WIRE CIRCUIT | 전규격 | 1EA | 53840 | GALEMED CORPORATION | EVA, POLYETHYLENE 등 | 대석메드 | 본인부담률 80%
K4501160 | 2019-04-01 | HAMILTON-BC8022 | 전규격 | 1EA | 53840 | HAMILTON MEDICAL AG | 폴리올레핀 | 동방헬스다인 | 본인부담률 80%
K4501161 | 2019-04-01 | HEATED CIRCUIT | 전규격 | 1EA | 53840 | ACE MEDICAL | PE 등 | 에이스메디칼(주)옥천공장 | 본인부담률 80%
K4501162 | 2019-04-01 | DISPOSABLE HEATED WIRE CIRCUIT | 전규격 | 1EA | 53840 | VADI MEDICAL TECHNOLOGY | PP, PVC, EVA | 로브메디텍 | 본인부담률 80%
K4501165 | 2019-04-01 | SUM호흡회로(가온가습용) | 전규격 | 1EA | 53840 | MEKICS CO. LTD | POLYPROPYLENE,POLYETHYLENE 등 | 멕 아이씨에스 | 본인부담률 80%
K4501166 | 2019-04-01 | HEATING WIRE CIRCUIT | 전규격 | 1EA | 53840 | CAREFUSION 200 | POLYPROPYLENE 등 | 서일퍼시픽 | 본인부담률 80%
K4501170 | 2019-04-01 | 900RD110 | 전규격 | 1EA | 53840 | FISHER&PAYKEL HEALTHCARE LIMITED | POLYPROPYLENE 등 | 피셔앤파이클헬스케어아시아리미터드 | 본인부담률 80%
K4501172 | 2019-04-01 | INFINITY ID VENTSTAR HEATED CIRCUIT | 전규격 | 1EA | 53840 | DRAEGERWERK AG & CO. KGAA | POLYPROPYLENE, POLYCARBONATE | 한국드레가 | 본인부담률 80%
K4501191 | 2019-04-01 | DUAL HEATED BREATHING CIRCUIT | 전규격 | 1EA | 53840 | WILAMED GMBH | EVA 등 | 리드메드 | 본인부담률 80%
K4501192 | 2019-04-01 | SH HEATED WIRE CIRCUIT(D) | 전규격 | 1EA | 53840 | SH MEDICAL | EVA, PP, NTC, THERMISTOR | 에스에이치메디칼㈜ | 본인부담률 80%
K4501242 | 2019-04-01 | UNIFLOW WARMING CIRCUIT | 전규격 | 1EA | 53840 | UNIMEDICS | 폴리프로필렌 등 | (주)유니메딕스 | 본인부담률 80%
K4501261 | 2019-04-01 | MEGA ACER | 전규격 | 1EA | 70000 | ACE MEDICAL | PE, PVC 등 | 에이스메디칼(주)옥천공장 | 본인부담률 80%
K4501262 | 2019-04-01 | HEATED WIRE BREATHING SYSTEMS | 전규격 | 1EA | 53840 | LOVMEDITECK | EVA, PVC | 로브메디텍(주) | 본인부담률 80%
K4501265 | 2019-04-01 | SUM호흡회로(가온가습용) | 전규격 | 1EA | 53840 | MEKICS CO. LTD | POLYPROPYLENE,POLYETHYLENE 등 | 멕 아이씨에스 | 본인부담률 80%
K4501270 | 2019-04-01 | FISHER&PAYKEL SINGLE USE BREATHING CIRCUIT | 전규격 | 1EA | 53840 | FISHER&PAYKEL HEALTHCARE LIMITED | POLYPROPYLENE,POLYETHYLENE 등 | 피셔앤파이클헬스케어아시아리미티드 | 본인부담률 80%
K4501272 | 2019-04-01 | VENTSTAR HELIX | 전규격 | 1EA | 53840 | DRAEGERWERK AG & CO. KGAA | POLYPROPYLENE,POLYCARBONATE | 한국드레가 | 본인부담률 80%
K4501342 | 2019-06-01 | UNI HEATED WIRE CIRCUIT Ⅱ | 전규격 | 1EA | 53840 | UNIMEDICS | EVA, TPU 등 | (주)유니메딕스 | 본인부담률 80%
K4501361 | 2019-04-01 | HEATED CIRCUIT | 전규격 | 1EA | 53840 | ACE MEDICAL | PE 등 | 에이스메디칼(주)옥천공장 | 본인부담률 80%
K4501370 | 2019-04-01 | ADULT EVAQUA 2 BREATHING CIRCUIT | 전규격 | 1EA | 53840 | FISHER&PAYKEL HEALTHCARE LIMITED | POLYPROPYLENE,POLYETHYLENE 등 | 피셔앤파이클헬스케어아시아리미티드 | 본인부담률 80%
K4501470 | 2019-04-01 | INFANT EVAQUA 2 BREATHING CIRCUITS | 전규격 | 1EA | 53840 | FISHER&PAYKEL HEALTHCARE LIMITED | POLYPROPYLENE,POLYETHYLENE 등 | 피셔앤파이클헬스케어아시아리미티드 | 본인부담률 80%
K4501570 | 2019-04-01 | RT319 | 전규격 | 1EA | 53840 | FISHER&PAYKEL HEALTHCARE LIMITED | POLYETHYLENE 등 | 피셔앤파이클헬스케어아시아리미티드 | 본인부담률 80%
K4501670 | 2019-04-01 | DUAL HEATED EVAQUA BREATHING CIRCUIT | 전규격 | 1EA | 53840 | FISHER&PAYKEL HEALTHCARE LIMITED | POLYETHYLENE 등 | 피셔앤파이클헬스케어아시아리미티드 | 본인부담률 80%
K4501770 | 2019-04-01 | ADULT HEATED BREATHING CIRCUIT WITH EXHALATION VALVE | 전규격 | 1EA | 53840 | FISHER&PAYKEL HEALTHCARE LIMITED | POLYPROPYLENE 등 | 피셔앤파이클헬스케어아시아리미티드 | 본인부담률 80%
K4501771 | 2019-09-01 | FABIAN DUAL HEATED BREATHING CIRCUIT | 전규격 | 1EA | 53840 | ALTERA TIBBI MALZEME SAN. VE TIC. A.S. | PVC | 리드메드 | 본인부담률 80%
K4501772 | 2020-01-01 | EX-CARE HEATED BREATHING CIRCUIT | 전규격 | 1EA | 53840 | EX-CARE | PE 등 | 주식회사 이엑스케어 | 본인부담률 80%
K4700105 | 2019-07-01 | LARYNGEAL TUBE | 전규격 | 1EA | 36200 | YU-SHIN | SILICONE | 유신메디칼 | 본인부담률 50%
K4700124 | 2019-07-01 | THE TULIP AIRWAY | 전규격 | 1EA | 36200 | OMNIMATE ENTERPRISE CO., LTD. | PVC | (주)투세이프 | 본인부담률 50%
K4700125 | 2019-07-01 | LARYSEAL BLUE | 전규격 | 1EA | 36200 | FLEXICARE MEDICAL LTD | SILICONE, PVC | (주)플렉시케어코리아 | 본인부담률 50%
K4700127 | 2019-07-01 | LMA UNIQUE | 전규격 | 1EA | 36200 | TELEFLEX MEDICAL | PVC | 텔레플렉스코리아(유) | 본인부담률 50%
K4700132 | 2019-07-01 | LARYNGEAL AIRWAY | 전규격 | 1EA | 36200 | MARSHALL PRODUCTS LTD | SILICONE 등 | 코아메드 | 본인부담률 50%
K4700136 | 2019-07-01 | SILICONE LMA | 전규격 | 1EA | 36200 | HENAN TUOREN MEDICAL DEVICE CO., LTD. | SILICONE 등 | (주)코맥 | 본인부담률 50%
K4700139 | 2019-07-01 | DISPOSABLE SILICON LMA | 전규격 | 1EA | 36200 | WELL LEAD MEDICAL CO., LTD. | SILICON, PVC | 대석메드 | 본인부담률 50%
K4700155 | 2019-07-01 | BIO LARYNGEAL MASK AIR WAY | 전규격 | 1EA | 36200 | E-WHA BIOMEDICS | PVC | 이화바이오메딕스 | 본인부담률 50%
K4700225 | 2019-07-01 | LARYSEAL CLEAR & MRI | 전규격 | 1EA | 36200 | FLEXICARE MEDICAL LTD | SILICONE, PVC | (주)플렉시케어코리아 | 본인부담률 50%
K4700227 | 2019-11-01 | UNIQUE (SILICONE CUFF) CUFF PILOT | 전규격 | 1EA | 36200 | TELEFLEX MEDICAL | SILICONE, POLYCARBONATE 등 | 텔레플렉스코리아(유) | 본인부담률 50%
K4800101 | 2019-07-01 | LTS-D | 전규격 | 1EA | 56700 | VBM MEDIZINTECHNIK GMBH | PVC 등 | 휴메드인터내셔날 | 본인부담률 50%
K4800103 | 2019-07-01 | I-GEL | 전규격 | 1EA | 56700 | INTERSURGICAL LIMITED | SEBS | 인성메디칼 | 본인부담률 50%
K4800117 | 2019-07-01 | BASKA MASK | 전규격 | 1EA | 56700 | LOGIKAL HEALTH PRODUCTS PTY LTD | SILICONE RUBBER, ABS 등 | 오메드 | 본인부담률 50%
K4800125 | 2019-07-01 | LARYSEAL FLEXI & PRO | 전규격 | 1EA | 56700 | FLEXICARE MEDICAL LTD | SILICONE, PVC | (주)플렉시케어코리아 | 본인부담률 50%
K4800127 | 2019-07-01 | LMA FASTRACH(SU) | 전규격 | 1EA | 56700 | TELEFLEX MEDICAL | PVC 등 | 텔레플렉스코리아(유) | 본인부담률 50%
K4800132 | 2019-07-01 | LARYNGEAL AIRWAY | 전규격 | 1EA | 56700 | MARSHALL PRODUCTS LTD | SILICONE 등 | 코아메드 | 본인부담률 50%
K4800136 | 2019-07-01 | SILICONE LMA | 전규격 | 1EA | 56700 | HENAN TUOREN MEDICAL DEVICE CO., LTD. | SILICONE 등 | (주)코맥 | 본인부담률 50%
K4800138 | 2019-07-01 | AURA-I | 전규격 | 1EA | 56700 | AMBU A/S | PVC | 유파인메드 | 본인부담률 50%
K4800143 | 2019-07-01 | AIR-Q MASKED LARYNGEAL AIRWAY | 전규격 | 1EA | 56700 | COOKGAS LLC | PVC | 메디피아아이앤씨㈜ | 본인부담률 50%
K4800155 | 2019-07-01 | EWHA-GEL | 전규격 | 1EA | 56700 | E-WHA BIOMEDICS | 스타이렌, 뷰타디엔 블록 공중합체 | 이화바이오메딕스 | 본인부담률 50%
K4800166 | 2019-07-01 | GMA-GLOTTIS MASK AIRWAY | 전규격 | 1EA | 56700 | TIANJIN MEDAN MEDICAL CORP. | THERMOPLASTIC ELASTOMER(TPE) | (주)서일퍼시픽 | 본인부담률 50%
K4800227 | 2019-07-01 | LMA SUPREME | 전규격 | 1EA | 56700 | TELEFLEX MEDICAL | PVC | 텔레플렉스코리아(유) | 본인부담률 50%
K4800236 | 2019-07-01 | NEW-GEL | 전규격 | 1EA | 56700 | HENAN TUOREN MEDICAL DEVICE CO., LTD. | ELASTOMER 등 | (주)코맥 | 본인부담률 50%
K4800238 | 2019-07-01 | AURA-GAIN | 전규격 | 1EA | 56700 | AMBU A/S | PVC 등 | 유파인메드 | 본인부담률 50%
K4800327 | 2019-07-01 | LMA FLEXIBLE SU | 전규격 | 1EA | 56700 | TELEFLEX MEDICAL | PVC | 텔레플렉스코리아(유) | 본인부담률 50%
K4800427 | 2019-07-01 | LMA PROTECTOR | 전규격 | 1EA | 56700 | TELEFLEX MEDICAL | SILICONE 등 | 텔레플렉스코리아(유) | 본인부담률 50%
K4800527 | 2020-02-01 | LMA GASTRO | 전규격 | 1EA | 56700 | TELEFLEX MEDICAL | SILICONE 등 | 텔레플렉스코리아(유) | 본인부담률 50%
K5560080 | 2020-08-01 | CERCLAGE PESSARY | 전규격 | 1EA | 108600 | DR. ARABIN GMBH & CO. KG | 실리콘 | (주)휴온스 | 본인부담률 80%
K7501001 | 2019-04-01 | JUXTA FIT ESSENTIALS HAND WRAP | 전규격 | 편측 | 48200 | MEDI BAYREUTH | NYLON 등 | 남북써지칼 | 본인부담률 80%
K7501045 | 2019-11-01 | EASYWRAP HAND | 전규격 | 편측 | 48200 | HADDENHAM HEALTHCARE LTD | POLYAMIDE, ELASTANE | (주)도고메디칼 | 본인부담률 80%
K7501080 | 2019-04-01 | 모빌라이저가먼트 | 전규격 | 편측 | 48200 | THUASNE | POLYESTER 등 | 로뎀메딕 | 본인부담률 80%
K7510001 | 2019-04-01 | JUXTA FIT ESSENTIALS ARMSLEEVE | 전규격 | 편측 | 149110 | MEDI BAYREUTH | NYLON 등 | 남북써지칼 | 본인부담률 80%
K7510045 | 2019-11-01 | EASYWRAP ARM | 전규격 | 편측 | 149110 | HADDENHAM HEALTHCARE LTD | POLYAMIDE, ELASTANE 등 | (주)도고메디칼 | 본인부담률 80%
K7510080 | 2019-04-01 | 모빌라이저가먼트 | 전규격 | 편측 | 149110 | THUASNE | POLYESTER 등 | 로뎀메딕 | 본인부담률 80%
K7510081 | 2020-05-01 | COMPREFLEX STANDARD ARM INELASTIC WRAP | 전규격 | 편측 | 149110 | SIGVARIS AG | POLYESTER 등 | (주)윤덕씨앤피 | 본인부담률 80%
K7520001 | 2019-04-01 | JUXTA FIT ESSENTIALS UPPER LEG | 전규격 | 편측 | 216770 | MEDI BAYREUTH | NYLON 등 | 남북써지칼 | 본인부담률 80%
K7520002 | 2019-04-01 | JUXTA CURES | 전규격 | 편측 | 216770 | MEDI BAYREUTH | NYLON 등 | 남북써지칼 | 본인부담률 80%
K7520004 | 2019-04-01 | JUXTA FIT ESSENTIALS LOWER LEG | 전규격 | 편측 | 216770 | MEDI BAYREUTH | NYLON 등 | 남북써지칼 | 본인부담률 80%
K7520005 | 2019-04-01 | JUXTA LITE LOWER LEG | 전규격 | 편측 | 216770 | MEDI BAYREUTH | NYLON 등 | 남북써지칼 | 본인부담률 80%
K7520023 | 2020-01-01 | AERO-WRAP | 전규격 | 편측 | 216770 | SUN SCIENTIFIC, INC. | POLYESTER 등 | 엔지온메디칼코리아 유한회사 | 본인부담률 80%
K7520045 | 2019-11-01 | EASYWRAP LT | 전규격 | 편측 | 216770 | HADDENHAM HEALTHCARE LTD | POLYAMIDE, ELASTANE 등 | (주)도고메디칼 | 본인부담률 80%
K7520080 | 2019-04-01 | AUTOFIT LOWER LIMB | 전규격 | 편측 | 216770 | THUASNE | POLYESTER 등 | 로뎀메딕 | 본인부담률 80%
K7520081 | 2020-05-01 | COMPREFLEX STANDARD THIGH INELASTIC WRAP | 전규격 | 편측 | 216770 | SIGVARIS AG | POLYESTER 등 | (주)윤덕씨앤피 | 본인부담률 80%
K7520123 | 2020-01-01 | AERO-WRAP ACUTE | 전규격 | 편측 | 216770 | SUN SCIENTIFIC, INC. | POLYESTER 등 | 엔지온메디칼코리아 유한회사 | 본인부담률 80%
K7520181 | 2020-05-01 | COMPREFLEX COMPLETE CALF INELASTIC WRAP | 전규격 | 편측 | 216770 | SIGVARIS AG | POLYESTER 등 | (주)윤덕씨앤피 | 본인부담률 80%
K7520281 | 2020-05-01 | COMPREFLEX STANDARD CALF&FOOT INELASTIC WRAP | 전규격 | 편측 | 216770 | SIGVARIS AG | POLYESTER 등 | (주)윤덕씨앤피 | 본인부담률 80%
K7520381 | 2020-05-01 | COMPREFLEX STANDARD CALF INELASTIC WRAP | 전규격 | 편측 | 216770 | SIGVARIS AG | POLYESTER 등 | (주)윤덕씨앤피 | 본인부담률 80%
K7520481 | 2020-05-01 | COMPREFLEX TRANSITION CALF INELASTIC WRAP | 전규격 | 편측 | 216770 | SIGVARIS AG | POLYESTER 등 | (주)윤덕씨앤피 | 본인부담률 80%
K7601470 | 2019-04-01 | CUSTOM-MADE GLOVE | 전규격 | 편측 | 64700 | BSN-JOBST GMBH | POLYAMIDE, ELASTANE | 페트라메디칼 | 본인부담률 80%
K7601471 | 2019-04-01 | CUSTOM-MADE GLOVE TO ELBOW | 전규격 | 편측 | 64700 | BSN-JOBST GMBH | POLYAMIDE, ELASTANE | 페트라메디칼 | 본인부담률 80%
K7601472 | 2019-04-01 | CUSTOM-MADE ARM SLEEVE WITH GLOVE | 전규격 | 편측 | 64700 | BSN-JOBST GMBH | POLYAMIDE, ELASTANE | 페트라메디칼 | 본인부담률 80%
K7601473 | 2019-04-01 | CUSTOM-MADE ARM SLEEVE | 전규격 | 편측 | 64700 | BSN-JOBST GMBH | POLYAMIDE, ELASTANE | 페트라메디칼 | 본인부담률 80%
K7610470 | 2019-04-01 | CUSTOM-MADE PANTY WITH BODYBANDAGE | 전규격 | 편측 | 81290 | BSN-JOBST GMBH | POLYAMIDE, ELASTANE | 페트라메디칼 | 본인부담률 80%
K7610471 | 2019-04-01 | CUSTOM-MADE CHAP STYLE | 전규격 | 편측 | 81290 | BSN-JOBST GMBH | POLYAMIDE, ELASTANE | 페트라메디칼 | 본인부담률 80%
K7610472 | 2019-04-01 | CUSTOM-MADE BODY BANDAGE WITH LEG EXTENSION | 전규격 | 편측 | 81290 | BSN-JOBST GMBH | POLYAMIDE, ELASTANE | 페트라메디칼 | 본인부담률 80%
K7610473 | 2019-04-01 | CUSTOM-MADE THIGH HIGH | 전규격 | 편측 | 81290 | BSN-JOBST GMBH | POLYAMIDE, ELASTANE | 페트라메디칼 | 본인부담률 80%
K7610474 | 2019-04-01 | CUSTOM-MADE ANKLE TO THIGH | 전규격 | 편측 | 81290 | BSN-JOBST GMBH | POLYAMIDE, ELASTANE | 페트라메디칼 | 본인부담률 80%
K7610475 | 2019-04-01 | CUSTOM-MADE KNEE HIGH | 전규격 | 편측 | 81290 | BSN-JOBST GMBH | POLYAMIDE, ELASTANE | 페트라메디칼 | 본인부담률 80%
K7610476 | 2019-04-01 | CUSTOM-MADE FOOT CAP | 전규격 | 편측 | 81290 | BSN-JOBST GMBH | POLYAMIDE, ELASTANE | 페트라메디칼 | 본인부담률 80%
K7610477 | 2019-04-01 | ANKLE HIGH | 전규격 | 편측 | 81290 | BSN-JOBST GMBH | POLYAMIDE, ELASTANE 등 | (주)페트라메디칼 | 본인부담률 80%
K7610478 | 2019-04-01 | BERMUDA | 전규격 | 편측 | 81290 | BSN-JOBST GMBH | POLYAMIDE, ELASTANE, ELASTODIENE 등 | (주)페트라메디칼 | 본인부담률 80%
K7610479 | 2019-04-01 | CAPRI | 전규격 | 편측 | 81290 | BSN-JOBST GMBH | POLYAMIDE, ELASTANE, ELASTODIENE | (주)페트라메디칼 | 본인부담률 80%
K7610480 | 2019-04-01 | SIGVARIS CUSTOM MADE COMPRESSION STOCKINGS | 전규격 | 편측 | 81290 | SIGVARIS AG | 폴리아미드, 엘라스탄 등 | (주)윤덕씨앤피 | 본인부담률 80%
K8612093 | 2019-08-01 | OPENCAST | 1000㎠이하 | 1PAIR | 93470 | OPENM INC. | 열가소성 플라스틱 | (주)오픈엠 | 본인부담률 80%
K8613093 | 2019-08-01 | OPENCAST | 1000㎠초과~1500㎠이하 | 1PAIR | 116830 | OPENM INC. | 열가소성 플라스틱 | (주)오픈엠 | 본인부담률 80%
K8614093 | 2019-08-01 | OPENCAST | 1500㎠초과~2000㎠이하 | 1PAIR | 136310 | OPENM INC. | 열가소성 플라스틱 | (주)오픈엠 | 본인부담률 80%
K8615093 | 2019-08-01 | OPENCAST | 2000㎠초과~2500㎠이하 | 1PAIR | 153350 | OPENM INC. | 열가소성 플라스틱 | (주)오픈엠 | 본인부담률 80%
L4030004 | 2019-09-01 | NEOSORB MESH | 전규격 | 1EA | 25210 | SAMYANGBIOPHARM | GLYCOLIDE-LACTID | 삼양바이오팜 | 본인부담률 80%
L4030017 | 2019-09-01 | VICRYL ABSORBABLE MESH | 전규격 | 1EA | 25210 | ETHICON GMBH&CO.KG | GLYCOLIDE-LACTID | 한국존슨앤드 존슨메디칼 | 본인부담률 80%
L4031004 | 2019-09-01 | NEOSORB MESH | 전규격 | 1EA | 63560 | SAMYANGBIOPHARM | GLYCOLIDE-LACTID | 삼양바이오팜 | 본인부담률 80%
L4031017 | 2019-09-01 | VICRYL ABSORBABLE MESH | 전규격 | 1EA | 63560 | ETHICON GMBH&CO.KG | GLYCOLIDE-LACTID | 한국존슨앤드 존슨메디칼 | 본인부담률 80%
L4032004 | 2019-09-01 | NEOSORB MESH | 전규격 | 1EA | 161000 | SAMYANGBIOPHARM | GLYCOLIDE-LACTID | 삼양바이오팜 | 본인부담률 80%
L4032017 | 2019-09-01 | VICRYL ABSORBABLE MESH | 전규격 | 1EA | 161000 | ETHICON GMBH&CO.KG | GLYCOLIDE-LACTID | 한국존슨앤드 존슨메디칼 | 본인부담률 80%
L5403073 | 2019-07-01 | TORAYMYXIN PMX-20R | 전규격 | 1EA | 3600000 | TORAY INDUSTRIES, INC | POLYPROPYLENE 등 | 코오롱제약 | 본인부담률 90%
L5404004 | 2019-07-01 | PRISMAFLEX HP-X SET | 전규격 | 1EA | 172400 | GAMBRO INDUSTRIES | PVC 등 | ㈜박스터 | 본인부담률 90%
L5410004 | 2019-07-01 | MARS TREATMENT KIT | 전규격 | 1EA | 3947900 | GAMBRO LUNDIA AB | PVC, ABS 등 | ㈜박스터 | 본인부담률 90%
L9002002 | 2019-04-01 | DISPOSABLE EEG HEADBAND | 전규격 | 1EA | 41260 | WUHAN GREENTEK PTY. LTD. | POLYESTER FILM | ㈜케이에이에스 | 본인부담률 80%
L9002003 | 2019-04-01 | BIS XP PLATFORM | 전규격 | 1EA | 41260 | COVIDIEN LLC. | POLYESTER 등 | 유파인메드 | 본인부담률 80%
L9002004 | 2019-04-01 | UNICON | 전규격 | 1EA | 41260 | UNIMEDICS | PET FILM, ABS, POLYESTER FILM, ELECTRODE GEL | 유니메딕스 | 본인부담률 80%
L9002005 | 2019-04-01 | 뇌파용 전극 | 전규격 | 1EA | 41260 | SHENZHEN TAIKY MEDICAL TECH CO.,LTD. | PET FILM, ABS, POLYESTER FILM, ELECTRODE GEL | 비엠텍메디칼㈜ | 본인부담률 80%
L9002006 | 2019-04-01 | EEG SENSOR-S | 전규격 | 1EA | 41260 | CHUN JI IN | POLYESTER 등 | 천지인메디칼 | 본인부담률 80%
L9002007 | 2019-04-01 | PLEM-ES100 EEG SENSOR | 전규격 | 1EA | 41260 | INBODY | PET FILM, POLYETHYLENE, AG, AGCL, ELECTRODE GEL | ㈜인바디 | 본인부담률 80%
L9002011 | 2019-04-01 | CONOX SENSOR | 전규격 | 1EA | 41260 | QUANTIUM MEDICAL S.L.U | SOFT WET GEL 등 | 프레지니우스카비코리아 | 본인부담률 80%
L9002024 | 2020-05-01 | SEDLINE EEG SENSOR | 전규격 | 1EA | 41260 | MASIMO CORPORATION | POLYESTER등 | 마시모코리아(유) | 본인부담률 80%
L9002057 | 2019-08-01 | BIS MW SENSOR | 전규격 | 1EA | 41260 | MEDWIN CO., LTD. | POLYESTER 등 | (주)메드윈 | 본인부담률 80%
L9002070 | 2019-04-01 | ENTROPY SENSOR | 전규격 | 1EA | 41260 | GE HEALTHCARE FINLAND OY | TPE/PUR | 지이헬스케어코리아 | 본인부담률 80%
L9002079 | 2019-04-01 | BAR SENSOR | 전규격 | 1EA | 41260 | CORTICAL DYNAMICS LTD | ELECTRODE GEL | 글로벌럭(주) | 본인부담률 80%
L9002106 | 2019-04-01 | SEDLINE EEG SENSOR | 전규격 | 1EA | 41260 | MASIMO CORPORATION | POLYESTER등 | 천지인메디칼 | 본인부담률 80%
L9002170 | 2019-04-01 | ENTROPY EASYFIT SENSOR | 전규격 | 1EA | 41260 | GE HEALTHCARE FINLAND OY | SOFT WET GEL 등 | 지이헬스케어코리아 | 본인부담률 80%
L9002501 | 2019-04-01 | CAIS | 전규격 | 1EA | 41260 | BRAINU CO., LTD. | POLYETHYLENE TEREPHTHALATE FILM, HYDROGEL 등 | ㈜브레인유 | 본인부담률 80%
L9010003 | 2019-07-01 | ES TEMPERATURE SENSOR | 전규격 | 1EA | 16000 | ERAE SI | PVC,PLASTIC 등 | 이레에스아이 | 본인부담률 50%
L9010010 | 2019-07-01 | MONITEMP | 전규격 | 1EA | 16000 | ACE MEDICAL | 폴리염화바이닐 외 | 에이스메디칼 | 본인부담률 50%
L9010030 | 2019-07-01 | 체내형범용프로브 | 전규격 | 1EA | 16000 | SEWOON MEDICAL | PVC | 세운메디칼 | 본인부담률 50%
L9010032 | 2019-07-01 | ESOPHAGEAL STETHOSCOPE | W/ TEMPERATURE SENSOR | 1EA | 16000 | DEROYAL CIENTIFICA | PVC,PLASTIC 등 | 코아메드 | 본인부담률 50%
L9010033 | 2019-07-01 | ESOPHAGEAL STETHOSCOPE | W/ TEMPERATURE SENSOR | 1EA | 16000 | WOO-YOUNG MEDICAL | PVC, SILICONE RUBBER 등 | 우영메디칼 | 본인부담률 50%
L9010037 | 2019-12-01 | ESOPHAGEAL/STETHOSCOPE TEMPERATURE PROBE | 전규격 | 1EA | 16000 | PHILIPS MEDICAL SYSTEMS | PVC 등 | 주식회사 필립스코리아 | 본인부담률 50%
L9010049 | 2019-07-01 | 체내형범용프로브 | 전규격 | 1EA | 16000 | HYUP SUNG | PVC, 폴리우레탄 등 | 협성메디칼 | 본인부담률 50%
L9010057 | 2019-07-01 | TOP PROBE | 전규격 | 1EA | 16000 | MEDITOP | NON-PVC (RUBBER) | 메디탑 | 본인부담률 50%
L9010075 | 2019-07-01 | NEO-STETHOSCOPE | 전규격 | 1EA | 16000 | S&S MED | 폴리염화비닐(PVC) 등 | (주)수앤수메드 | 본인부담률 50%
L9010095 | 2019-07-01 | 체내형범용프로브 | 전규격 | 1EA | 16000 | GONIMED CO., LTD | PVC, 폴리우레탄 등 | (주)고니메드 | 본인부담률 50%
L9010175 | 2019-07-01 | ST PROBE | 전규격 | 1EA | 16000 | S&S MED | 폴리염화비닐(PVC) 등 | (주)수앤수메드 | 본인부담률 50%
L9011006 | 2020-04-01 | 3M BAIR HUGGER TEMPERATURE MONITORING SYSTEM SENSOR | 전규격 | 1EA | 12830 | 3M HEALTH CARE | POLYURETHANE FOAM, PET, PVC | 한국쓰리엠 | 본인부담률 50%
L9011030 | 2019-07-01 | TEMPERATURE PROBE | 전규격 | 1EA | 12830 | SEWOON MEDICAL | PVC 등 | 세운메디칼 | 본인부담률 50%
L9011037 | 2019-07-01 | EXOPAHAGEAL/RECTAL TEMPERATURE PROBE | 전규격 | 1EA | 12830 | PHILIPS MEDICAL SYSTEMS | POLYVINYL CHLORIDE | ㈜필립스코리아 | 본인부담률 50%
L9011038 | 2019-10-01 | TEMPERATURE PROBE | 전규격 | 1EA | 12830 | E-WHA BIOMEDICS | PVC 등 | 이화바이오메딕스 | 본인부담률 50%
L9011072 | 2019-07-01 | GENERAL PURPOSE TEMPERATURE PROBE | 전규격 | 1EA | 12830 | DRAEGERWERK AG & CO. KGAA | POLYOLEFINE, POLYIMIDE 등 | 한국드레가 | 본인부담률 50%
L9011130 | 2019-10-01 | TEMPERATURE SENSING FOLEY BALLOON CATHETER | W/ TEMPERATURE SENSOR | 1EA | 12830 | SE-WOON MEDICAL | SILICONE 등 | 세운메디칼 | 본인부담률 50%
L9011172 | 2020-07-01 | TCORE SENSOR | 전규격 | 1EA | 12830 | DRAEGERWERK AG & CO. KGAA | POLYETHYLENE 등 | 한국드레가 | 본인부담률 50%
L9011230 | 2019-09-01 | TEMPERATURE PROBE(2) | 전규격 | 1EA | 12830 | SEWOON MEDICAL | 폴리염화바이닐 등 | (주)세운메디칼 | 본인부담률 50%
L9011231 | 2020-06-01 | GENERAL PURPOSE TEMPERATURE PROBE | 전규격 | 1EA | 12830 | DEROYAL INDUSTIES, INC | PVC | 코아메드 | 본인부담률 50%
M1015005 | 2019-08-01 | ANYFUSION CYLINDER CARTRIDGE | 전규격 | 1EA | 21150 | MEINNTECH | PVC(NON-DEHP)등 | 메인텍㈜ | 본인부담률 50% / 80%
M1017001 | 2020-07-01 | SAFCON FILTER | 5㎛ | 1EA | 3140 | DANAA | 폴리에틸렌 등 | 다나아(주) | 본인부담률 80%
M1017011 | 2020-07-01 | FILTER LINE CT | 5㎛ | 1EA | 3140 | IN SUNG MEDICAL | PVC, PP | (주)인성메디칼 | 본인부담률 80%
M1017012 | 2020-07-01 | SPM FILTER LINE | 5㎛ | 1EA | 3140 | RASON | PES, SUS 등 | 레이슨(주) | 본인부담률 80%
M1017021 | 2020-07-01 | I-EXTENSION FILTER TUBE | 5㎛ | 1EA | 3140 | SHANDONG WEIGAO GROUP MEDICAL POLYMER CO., LTD. | POLYETHERSULFONE 등 | 주식회사 위드헬스케어 | 본인부담률 80%
M1017028 | 2020-07-01 | 5㎛ FILTER | 5㎛ | 1EA | 3140 | SHENZHEN MAIWEI BIOTECH CO.,LTD. | 아크릴 공중합체 | 제노다임(주) | 본인부담률 80%
M1017052 | 2020-07-01 | DIEL FILTER | 5㎛ | 1EA | 3140 | GMEDICO.,LTD | 폴리우레탄 | 지메디 | 본인부담률 80%
M1017092 | 2020-07-01 | INFUSION SET(FILTER) | 5㎛ | 1EA | 3140 | MEDI LINE ACTIVE KOREA | SUS 316 등 | (주)메디라인액티브코리아 | 본인부담률 80%
M1017101 | 2020-07-01 | SAFCON, 3WAY STOPCOCK | 5㎛ | 1EA | 3140 | DANAA | 폴리카보네이트 등 | 다나아(주) | 본인부담률 80%
M1019001 | 2020-07-01 | SAFCON FILTER | 5㎛ | 1EA | 2860 | DANAA | 폴리에틸렌 등 | 다나아(주) | 본인부담률 80%
M1019002 | 2020-07-01 | CIV 필터 | 5㎛ | 1EA | 2860 | DAEGA POWER SYSTEMS.CO., LTD. | 알루미나세라믹 | 대가파우더시스템(주) | 본인부담률 80%
M1019004 | 2020-07-01 | IV FILTER | 5㎛ | 1EA | 2860 | MEDI-RUTION | POLYURETHANE 등 | 메디루션 | 본인부담률 80%
M1019005 | 2020-07-01 | EZ REGULAR MICRO FILTER | 5㎛ | 1EA | 2860 | MEINNTECH | POLYURETHANE 등 | 메인텍 | 본인부담률 80%
M1019008 | 2020-07-01 | SWR-IVPF, IVAF | 5㎛ | 1EA | 2860 | SUNGWON MEDICAL | POLYCARBONATE 등 | 성원메디칼 | 본인부담률 80%
M1019009 | 2020-07-01 | GREEN MEDI INFU-SET(PU) | 5㎛ | 1EA | 2860 | SANG-A FRONTEC CO.,LTD | 폴리우레탄 등 | (주)상아프론테크 | 본인부담률 80%
M1019011 | 2020-07-01 | ECO IV FILTER LINE | 5㎛ | 1EA | 2860 | INSUNG MEDICAL CO., LTD. | PVC(NON-DEHP) | (주)인성메디칼 | 본인부담률 80%
M1019012 | 2020-07-01 | IPU FILTER 5㎛ | 5㎛ | 1EA | 2860 | RASON | 아크릴공중합체 등 | 레이슨(주) | 본인부담률 80%
M1019015 | 2020-07-01 | HY IV FILTER | 5㎛ | 1EA | 2860 | XUANCHENG JN MEDICAL DEVICE CO., LTD | 폴리에테르설폰 | 비상메디칼 | 본인부담률 80%
M1019019 | 2020-07-01 | M-FUSION FILTER (5㎛) | 5㎛ | 1EA | 2860 | BQ PLUS MEDICAL CO., LTD. | 폴리에테르술폰, ABS등 | (주)메디포스 | 본인부담률 80%
M1019020 | 2020-07-01 | MICRO FILTER | 5㎛ | 1EA | 2860 | SEWOON MEDICAL | ACRYLIC 합성섬유, POLYCARBONATE, POLYETHYLENE 등 | (주)세운메디칼 | 본인부담률 80%
M1019022 | 2020-07-01 | IV FILTER 5 | 5㎛ | 1EA | 2860 | SUNGSHIM MEDICARE CO.LTD | 폴리프로필렌 등 | (주)성심메디케어 | 본인부담률 80%
M1019024 | 2020-07-01 | 수액세트 | 5㎛ | 1EA | 2860 | DOEUN MEDICS | PVC(NON-DEHP) | 도은메딕스 | 본인부담률 80%
M1019025 | 2020-07-01 | IV FILTER SET | 5㎛ | 1EA | 2860 | SBD MEDICAL CO., LTD. | PVC+DOTP | 에스비디메디칼 | 본인부담률 80%
M1019026 | 2020-07-01 | PROFI SAFE INFUSION FILTER | 5㎛ | 1EA | 2860 | SHINCHANG MEDICAL CO.,LTD | PVC(NON-DEHP,NON-DOP) | (주)신창메디칼 | 본인부담률 80%
M1019027 | 2020-07-01 | BNG 5.0 FILTER | 5㎛ | 1EA | 2860 | BANDGOLD CO., LTD | 폴리에테르설폰 등 | (주)밴드골드 | 본인부담률 80%
M1019029 | 2020-07-01 | IV FILTER | 5㎛ | 1EA | 2860 | JSM | PVC+DOTP | 제이에스엠 | 본인부담률 80%
M1019030 | 2020-07-01 | GREEN IV FILTER LINE | 5㎛ | 1EA | 2860 | DOOWON MEDITEC CO., LTD | NON-PVC(폴리올레핀) | (주)두원메디텍 | 본인부담률 80%
M1019031 | 2020-07-01 | EF LINE FILTER(5㎛) | 5㎛ | 1EA | 2860 | HENAN TUOREN MEDICAL DEVICE CO., LTD. | PVC 외 | 이정무역(주) | 본인부담률 80%
M1019033 | 2020-07-01 | MINI VOLUME EXTENSION LINE(의약품주입여과기) | 5㎛ | 1EA | 2860 | WOO-YOUNG MEDICAL | 프로필렌, 에틸렌 공중합체 (PP), 폴리카보네이트(PC) 등 | 우영메디칼 | 본인부담률 80%
M1019037 | 2020-07-01 | 5MICRO FILTER | 5㎛ | 1EA | 2860 | S&S MED | 폴리에테르설폰 등 | (주)수앤수메드 | 본인부담률 80%
M1019040 | 2020-07-01 | EX-CARE FILTER | 5㎛ | 1EA | 2860 | EX-CARE | NON-DEHP 등 | (주)이엑스케어 | 본인부담률 80%
M1019041 | 2020-07-01 | 수액세트 | 5㎛ | 1EA | 2860 | ISU TECH CO., LTD | 폴리우레탄 등 | (주)이수테크 | 본인부담률 80%
M1019042 | 2020-07-01 | 약물비흡착 NON-PVC 폴리올레핀 픽스라인필터 수액세트 | 5㎛ | 1EA | 2860 | INTERMEDICS CO.,LTD. | 폴리올레핀 | (주)인터메딕스 | 본인부담률 80%
M1019047 | 2020-07-01 | FILTER REGULATOR I.V INFUSION SET(3-WAY) | 5㎛ | 1EA | 2860 | WENZHOU K.L.F MEDICAL PLASTICS CO.,LTD | 폴리프로필렌 등 | (주)한화 | 본인부담률 80%
M1019048 | 2020-07-01 | SAFELOCK FILTER LINE | 5㎛ | 1EA | 2860 | HAENGU MEDICAL | PVC(TOTM) | (주)행우메디칼 | 본인부담률 80%
M1019050 | 2020-07-01 | GOCLEAN FILTER | 5㎛ | 1EA | 2860 | RASON | POLYPROPYLENE 등 | 지아이에스인터내셔널(주) | 본인부담률 80%
M1019052 | 2020-07-01 | 수액세트 | 5㎛ | 1EA | 2860 | GMEDICO.,LTD | 1,2-사이클로핵산다이카복실산, 다이아이소노닐 에스터 | 지메디 | 본인부담률 80%
M1019055 | 2020-07-01 | HPMF | 5㎛ | 1EA | 2860 | HYUN MEDICS | PE 등 | 현메딕스 | 본인부담률 80%
M1019056 | 2020-07-01 | I.V FILTER | 5㎛ | 1EA | 2860 | HYUP SUNG | DEHP FREE | 협성메디칼 | 본인부담률 80%
M1019058 | 2020-07-01 | NEOCARE FILTER | 5㎛ | 1EA | 2860 | HUBDIC. CO. LTD. | PVC(NON-DEHP) | 휴비딕 | 본인부담률 80%
M1019061 | 2020-07-01 | FILTER SET | 5㎛ | 1EA | 2860 | ACE MEDICAL | MEMBRANE ACRYLIC PTFE | 에이스메디칼 | 본인부담률 80%
M1019062 | 2020-07-01 | IVIC LINE FILTER(5㎛) | 5㎛ | 1EA | 2860 | HANVIT MD | 아크릴 공중합체, 폴리에테르술폰 | (주)한빛엠디 | 본인부담률 80%
M1019063 | 2020-07-01 | ACEFILTRO | 5㎛ | 1EA | 2860 | ACE MEDICAL | PVC (DEHP FREE) | 에이스메디칼(주)옥천공장 | 본인부담률 80%
M1019073 | 2020-07-01 | BARO 5 FILTER SET | 5㎛ | 1EA | 2860 | UMIOPTICS CORPORATION | 폴리염화바이닐 외 | (주)유엠아이옵틱스 | 본인부담률 80%
M1019068 | 2020-07-01 | GMK 5㎛ FILTER | 5㎛ | 1EA | 2860 | GMK | 아크릴공중합체+폴리에테르설폰 | 지엠케이 | 본인부담률 80%
M1019090 | 2020-07-01 | MPC FILTER SET | 5㎛ | 1EA | 2860 | MEDIC-PRO CORPORATION | 아크릴, 폴리에테르설폰 등 | 메딕프로코리아 | 본인부담률 80%
M1019092 | 2020-07-01 | INFU-GREEN PLUS(FILTER) | 5㎛ | 1EA | 2860 | MEDI LINE ACTIVE KOREA | 아크릴 공중합체 등 | (주)메디라인액티브코리아 | 본인부담률 80%
M1019099 | 2020-07-01 | PRIME I.V | 5㎛ | 1EA | 2860 | MEDIFIRST CO, LTD | 폴리우레탄 | 메디퍼스트 | 본인부담률 80%
M1019104 | 2020-07-01 | SAFEFUSION(FILTER) | 5㎛ | 1EA | 2860 | MEDI-RUTION | PVC(FREE) | 메디루션 | 본인부담률 80%
M1019108 | 2020-07-01 | INNO-INFU TAX FILTER | 5㎛ | 1EA | 2860 | SUNGWON MEDICAL | THERMOPLASTIC POLYURETHANE 등 | 성원메디칼 | 본인부담률 80%
M1019109 | 2020-07-01 | GREEN MEDI INFU-SET(PD) | 5㎛ | 1EA | 2860 | SANG-A FRONTEC CO.,LTD | PVC(NON-DEHP) 등 | (주)상아프론테크 | 본인부담률 80%
M1019111 | 2020-07-01 | IV FILTER LINE(PUR) 2 | 5㎛ | 1EA | 2860 | INSUNG MEDICAL CO., LTD. | POLYURETHANE 등 | (주)인성메디칼 | 본인부담률 80%
M1019112 | 2020-07-01 | SPM FILTER | 5㎛ | 1EA | 2860 | RASON | POLYPROPYLENE 등 | 레이슨(주) | 본인부담률 80%
M1019120 | 2020-07-01 | PVC FREE FILTER | 5㎛ | 1EA | 2860 | SEWOON MEDICAL | ACRYLIC COPOLYMER 등 | (주)세운메디칼 | 본인부담률 80%
M1019126 | 2020-07-01 | PROFI SAFE INFUION SET(FILTER) | 5㎛ | 1EA | 2860 | SHINCHANG MEDICAL CO.,LTD | PVC(NON-DEHP) | (주)신창메디칼 | 본인부담률 80%
M1019130 | 2020-07-01 | GREEN IV FILTER LINE | 5㎛ | 1EA | 2860 | DOOWON MEDITEC CO., LTD | PVC(NON-DEHP) | (주)두원메디텍 | 본인부담률 80%
M1019137 | 2020-07-01 | DRIPASSIST TUBING SET(5㎛) | 5㎛ | 1EA | 2860 | S&S MED | 폴리에테르설폰 등 | (주)수앤수메드 | 본인부담률 80%
M1019142 | 2020-07-01 | 약물비흡착 NON-PVC 폴리올레핀 FLOW REGULATOR I.V SET | 5㎛ | 1EA | 2860 | INTERMEDICS CO.,LTD. | POLYOLEFIN 등 | (주)인터메딕스 | 본인부담률 80%
M1019146 | 2020-07-01 | 솝션프리(SORPTION-FREE) 수액필터세트(5㎛) | 5㎛ | 1EA | 2860 | POLYSCIENTECH INC. | 폴리에테르설폰, 아크릴공중합체 등 | (주)폴리사이언텍 | 본인부담률 80%
M1019148 | 2020-07-01 | SAFELOCK IV FILTER | 5㎛ | 1EA | 2860 | HAENGU MEDICAL | ACRYL COPOLYMER 등 | (주)행우메디칼 | 본인부담률 80%
M1019152 | 2020-07-01 | DIEL FILTER | 5㎛ | 1EA | 2860 | GMEDICO.,LTD | 폴리우레탄 | 지메디 | 본인부담률 80%
M1019156 | 2020-07-01 | I.V CERAMIC 5㎛ FILTER | 5㎛ | 1EA | 2860 | HYUP SUNG | 알루미나세라믹, DEHP FREE | 협성메디칼 | 본인부담률 80%
M1019158 | 2020-07-01 | NEO PLUS IV FILTER | 5㎛ | 1EA | 2860 | HUBDIC. CO. LTD. | 아크릴로나이트릴, 폴리테트라플루오로에틸렌 등 | 휴비딕 | 본인부담률 80%
M1019161 | 2020-07-01 | FILTER 2 | 5㎛ | 1EA | 2860 | ACE MEDICAL | PVC 등 | 에이스메디칼 | 본인부담률 80%
M1019190 | 2020-07-01 | MSC FILTER | 5㎛ | 1EA | 2860 | MEDICPROKOREA CO., LT | PVC(+TOTM가소제) | 메딕프로코리아 | 본인부담률 80%
M1019192 | 2020-07-01 | NATURE (F) | 5㎛ | 1EA | 2860 | MEDI LINE ACTIVE KOREA | 폴리우레탄 등 | (주)메디라인액티브코리아 | 본인부담률 80%
M1019199 | 2020-07-01 | 수액세트 MF++ | 5㎛ | 1EA | 2860 | MEDIFIRST CO, LTD | PVC(TOTM) | 메디퍼스트 | 본인부담률 80%
M1019208 | 2020-07-01 | INNOFUSER FILTER | 5㎛ | 1EA | 2860 | SUNGWON MEDICAL | 폴리염화비닐(NON-DEHP) | 성원메디칼 | 본인부담률 80%
M1019211 | 2020-07-01 | IV FILTER LINE(PUR) | 5㎛ | 1EA | 2860 | INSUNG MEDICAL CO., LTD. | PVC FREE | (주)인성메디칼 | 본인부담률 80%
M1019220 | 2020-07-01 | MICRO FILTER | 5㎛ | 1EA | 2860 | SEWOON MEDICAL VINA CO.,LTD | 폴리아마이드 등 | (주)세운메디칼 | 본인부담률 80%
M1019261 | 2020-07-01 | FILTER 2 | 5㎛ | 1EA | 2860 | ACE MEDICAL | PE 등 | 에이스메디칼(주) 옥천공장 | 본인부담률 80%
M1019290 | 2020-07-01 | DOUBLE TUBE FILTER SET | 5㎛ | 1EA | 2860 | MEDICPROKOREA CO., LT | TPU, PVC(TOTM) | 메딕프로코리아 | 본인부담률 80%
M1019292 | 2020-07-01 | INFUSION SET(FILTER) | 5㎛ | 1EA | 2860 | MEDI LINE ACTIVE KOREA | 아크릴 등 | (주)메디라인액티브코리아 | 본인부담률 80%
M1019308 | 2020-07-01 | ENPURE FILTER | 5㎛ | 1EA | 2860 | SUNGWON MEDICAL | 폴리에스터 | 성원메디칼 | 본인부담률 80%
M1019311 | 2020-07-01 | ECO FILTER LINE | 5㎛ | 1EA | 2860 | INSUNG MEDICAL CO., LTD. | PVC(NON-DEHP)등 | (주)인성메디칼 | 본인부담률 80%
M1019361 | 2020-07-01 | AUTOCLAMP FILTER | 5㎛ | 1EA | 2860 | ACE MEDICAL | PE등 | 에이스메디칼(주) 옥천공장 | 본인부담률 80%
M1019408 | 2020-07-01 | OE FILTER | 5㎛ | 1EA | 2860 | SUNGWON MEDICAL | PVC(NON-DEHP) | 성원메디칼 | 본인부담률 80%
M1019411 | 2020-07-01 | EASI LOCK FILTER LINE | 5㎛ | 1EA | 2860 | INSUNG MEDICAL CO., LTD. | POLYURETHANE 등 | (주)인성메디칼 | 본인부담률 80%
M1019461 | 2020-07-01 | 차광용 FILTER PU | 5㎛ | 1EA | 2860 | ACE MEDICAL | POLYUREATHANE 등 | 에이스메디칼(주) 옥천공장 | 본인부담률 80%
M1019508 | 2020-07-01 | HYBRID PU-SET | 5㎛ | 1EA | 2860 | SUNGWON MEDICAL | TPU+PVC(NON-DEHP)등 | 성원메디칼 | 본인부담률 80%
M1019561 | 2020-07-01 | 차광용 FILTER PVC | 5㎛ | 1EA | 2860 | ACE MEDICAL | PVC(TOTM) | 에이스메디칼(주) 옥천공장 | 본인부담률 80%
M1019661 | 2020-07-01 | 차광용 INFUSION PUMP FILTER | 5㎛ | 1EA | 2860 | ACE MEDICAL | 폴리에테르설폰 등 | 에이스메디칼(주) 옥천공장 | 본인부담률 80%
M1019761 | 2020-07-01 | 차광용 FILTER PE | 5㎛ | 1EA | 2860 | ACE MEDICAL | 폴리에테르설폰 등 | 에이스메디칼(주) 옥천공장 | 본인부담률 80%
M1019861 | 2020-07-01 | ACEFILTRO(INFUSION SET) | 5㎛ | 1EA | 2860 | ACE MEDICAL | PVC (DEHP FREE) | 에이스메디칼(주)옥천공장 | 본인부담률 80%
M1019961 | 2020-07-01 | MONOFUSION 5.0 FILTER | 5㎛ | 1EA | 2860 | ACE MEDICAL | PVC (DEHP FREE) | 에이스메디칼(주)옥천공장 | 본인부담률 80%
M1101003 | 2020-07-01 | 필터니들 | 5㎛ 이하 | 1EA | 297 | DONGHWA C&M | PVDF 공중합체, 아크릴 공중합체 | 동화씨엔엠 | 본인부담률 80%
M1101006 | 2020-07-01 | 필터주사기 | 5㎛ 이하 | 1EA | 297 | MEDLUTION | 폴리프로필렌 등 | 메드루션 | 본인부담률 80%
M1101007 | 2020-07-01 | 일회용 여과기 부착침 | 5㎛ 이하 | 1EA | 297 | BECTON DICKINSON AND COMPANY | 폴리카보네이트,ACRYLIC COPOLYMER 등 | 벡톤디킨슨코리아 | 본인부담률 80%
M1101009 | 2020-07-01 | GREEN MEDI FILTER NEEDLE SYRINGE | 5㎛ 이하 | 1EA | 297 | SANG-A FRONTEC CO.,LTD | 아크릴 공중합체 등 | (주)상아프론테크 | 본인부담률 80%
M1101013 | 2020-07-01 | 의약품주입여과기 | 5㎛ 이하 | 1EA | 297 | SUNGSHIM SNT | STAINLESS STEEL 등 | 성심에스엔티 | 본인부담률 80%
M1101014 | 2020-07-01 | 일회용여과기부착침(FILTER NEEDLE WITH SYRINGE/AIRCAP FILTER NEEDLE WITH SYRINGE) | 5㎛ 이하 | 1EA | 297 | SUNG SHIM MEDICAL CO.,LTD | POLYPROPYLENE, ACRYLIC COPOLYMER 등 | 성심메디칼 | 본인부담률 80%
M1101016 | 2020-07-01 | 필터주사기 | 5㎛ | 1EA | 297 | SIR MEDICAL CO.,LTD. | 아크릴공중합체 등 | 에스아이알메디칼(주) | 본인부담률 80%
M1101026 | 2020-07-01 | PROFI FILTER NEEDLE | 5㎛ 이하 | 1EA | 297 | SHINCHANG MEDICAL CO.,LTD | POLYPROPYLENE | (주)신창메디칼 | 본인부담률 80%
M1101034 | 2020-07-01 | M필터니들주사기 | 5㎛ 이하 | 1EA | 297 | D&M | PP등 | (주)디앤엠 | 본인부담률 80%
M1101035 | 2020-07-01 | 밴드골드 일회용여과기 부착침 | 5㎛ 이하 | 1EA | 297 | BANDGOLD | STAINLESS STEEL 등 | (주)밴드골드 | 본인부담률 80%
M1101036 | 2020-07-01 | 멸균주사침(JRN-FILTER18G/앰플용) | 5㎛ 이하 | 1EA | 297 | JUNGRIM MEDICAL INDUSTRIAL.CO.LTD | STAINLESS STEEL , POLYPROPYLENE (P.P) ACRYLIC COPOLYMER등 | 정림의료기산업 | 본인부담률 80%
M1101038 | 2020-07-01 | MEDICAL FILTER | 5㎛ 이하 | 1EA | 297 | CPL CO., LTD | POLYPROPYLENE, ACRYLIC COPOLYMER 등 | (주)씨피엘 | 본인부담률 80%
M1101039 | 2020-07-01 | 일회용여과기부착침 | 5㎛ 이하 | 1EA | 297 | JEILTECH,INC | 아크릴 공중합체 | 제일테크 | 본인부담률 80%
M1101043 | 2020-07-01 | MIICRO FILTER NEEDLE WITH SYRINGE | 5㎛ 이하 | 1EA | 297 | ZAMATMEDICAL | STAINLESS STEEL,POLYPROPYLENE,SILICON등 | (주)쟈마트메디칼 | 본인부담률 80%
M1101051 | 2020-07-01 | KM ARMOUR/KM DOUBLE ARMOUR | 5㎛ 이하 | 1EA | 297 | KMHEALTHCARE 철원지점 | ABS 등 | (주)케이엠헬스케어 철원지점 | 본인부담률 80%
M1101053 | 2020-07-01 | 일회용여과기부착침 | 5㎛ 이하 | 1EA | 297 | KOREA VACCINE | ACRYLIC COPOLYMER 등 | 한국백신 | 본인부담률 80%
M1101054 | 2020-07-01 | FILTERJECT | 5㎛ 이하 | 1EA | 297 | HURSCARE | STAINLESS STEEL 등 | 허스케어 | 본인부담률 80%
M1101057 | 2020-07-01 | 의약품주입여과기 | 5㎛ 이하 | 1EA | 297 | HWAJIN MEDICAL CO,LTD | 아크릴 공중합체, 스테인리스 스틸 등 | 화진메디칼 | 본인부담률 80%
M1101092 | 2020-07-01 | MFⅡ | 5㎛ 이하 | 1EA | 297 | MEDI LINE ACTIVE KOREA | 폴리프로필렌 등 | (주)메디라인액티브코리아 | 본인부담률 80%
M1101093 | 2020-07-01 | GREEN MEDI FILTER NEEDLE SYRINGE WITH NEEDLE | 5㎛ | 1EA | 297 | SANG-A FRONTEC CO.,LTD | 아크릴 공중합체 등 | (주)상아프론테크 | 본인부담률 80%
M1101107 | 2020-07-01 | 일회용 여과기 부착침 | 5㎛ 이하 | 1EA | 297 | BECTON DICKINSON AND COMPANY | 폴리카보네이트,ACRYLIC COPOLYMER 등 | 벡톤디킨슨코리아 | 본인부담률 80%
M1101113 | 2020-07-01 | 의약품주입여과기 | 5㎛ 이하 | 1EA | 297 | SUNGSHIM SNT | STAINLESS STEEL, POLYPROPYLENE (P.P) ACRYLIC COPOLYMER 등 | 성심에스엔티 | 본인부담률 80%
M1101114 | 2020-07-01 | 일회용여과기부착침(SUNGSHIM FILTER NEEDLE) | 5㎛ 이하 | 1EA | 297 | SUNG SHIM MEDICAL CO.,LTD | POLYPROPYLENE, ACRYLIC COPOLYMER 등 | 성심메디칼 | 본인부담률 80%
M1101126 | 2020-07-01 | PROFI FILTER NEEDLE SYRINGE | 5㎛ 이하 | 1EA | 297 | SHINCHANG MEDICAL CO.,LTD | POLYPROPYLENE | (주)신창메디칼 | 본인부담률 80%
M1101136 | 2020-07-01 | 일회용여과기부착침 | 5㎛ 이하 | 1EA | 297 | JUNGRIM MEDICAL INDUSTRIAL.CO.LTD | STAINLESS STEEL, POLYPROPYLENE, ACRYLIC COPOLYMER 등 | 정림의료기산업 | 본인부담률 80%
M1101138 | 2020-07-01 | MEDICAL FILTER NEEDLE | 5㎛ 이하 | 1EA | 297 | CPL CO., LTD | POLYPROPYLENE, ACRYLIC COPOLYMER 등 | (주)씨피엘 | 본인부담률 80%
M1101151 | 2020-07-01 | KM DFN-Ⅰ, Ⅱ | 5㎛ 이하 | 1EA | 297 | KMHEALTHCARE 철원지점 | ABS 등 | (주)케이엠헬스케어 철원지점 | 본인부담률 80%
M1101154 | 2020-07-01 | FTJ | 5㎛ 이하 | 1EA | 297 | HURSCARE | ACRYLIC COPOLYMER 등 | 허스케어 | 본인부담률 80%
M1101192 | 2020-07-01 | MF 마이크로필터 | 5㎛ 이하 | 1EA | 297 | MEDI LINE ACTIVE KOREA | PP 등 | (주)메디라인액티브코리아 | 본인부담률 80%
M1101213 | 2020-07-01 | 의약품주입여과기 | 5㎛ 이하 | 1EA | 297 | SUNGSHIM SNT | POLYPROPYLENE, ACRYLIC COPOLYMER 등 | 성심에스엔티 | 본인부담률 80%
M1101238 | 2020-07-01 | MEDICAL FILTER NEEDLE | 5㎛ 이하 | 1EA | 297 | CPL CO., LTD | POLYPROPYLENE, ACRYLIC COPOLYMER 등 | (주)씨피엘 | 본인부담률 80%
M1102008 | 2020-07-01 | INNO-INFU TAX FILTER | 5㎛ 이하 | 1EA | 539 | SUNGWON MEDICAL | THERMOPLASTIC POLYURETHANE 등 | 성원메디칼 | 본인부담률 80%
M1102009 | 2020-07-01 | 일회용여과기부착침 | 5㎛ 이하 | 1EA | 539 | SANG-A FRONTEC CO.,LTD | STAINLESS STEEL, POLYPROPYLENE , ACRYLIC 공중합체 등 | (주)상아프론테크 | 본인부담률 80%
M1102010 | 2020-07-01 | SD FILTER | 5㎛ 이하 | 1EA | 539 | BNBMEDICAL | 폴리프로필렌, 폴리카보네이트 등 | 비엔비메디칼 | 본인부담률 80%
M1102011 | 2020-07-01 | ECO IV FILTER LINE | 5㎛ 이하 | 1EA | 539 | INSUNG MEDICAL CO., LTD. | PVC(NON-DEHP) | (주)인성메디칼 | 본인부담률 80%
M1102012 | 2020-07-01 | IPU FILTER 5㎛ | 5㎛ 이하 | 1EA | 539 | RASON | 아크릴공중합체 등 | 레이슨(주) | 본인부담률 80%
M1102016 | 2020-07-01 | 일회용여과기부착침 | 5㎛ 이하 | 1EA | 539 | SIR MEDICAL CO.,LTD. | 아크릴공중합체 등 | 에스아이알메디칼(주) | 본인부담률 80%
M1102017 | 2020-07-01 | MEDIJEX FILTER SYRINGE | 5㎛ 이하 | 1EA | 539 | MEDIJEX CO., LTD. | 폴리프로필렌 등 | (주)메디젝스 | 본인부담률 80%
M1102018 | 2020-07-01 | FREEYU-5㎛ | 5㎛ 이하 | 1EA | 539 | YUN MEDICAL | POLYCARBONATE RESIN | 와이유엔메디칼 | 본인부담률 80%
M1102019 | 2020-07-01 | M-FUSION FILTER (5㎛) | 5㎛ 이하 | 1EA | 539 | BQ PLUS MEDICAL CO., LTD. | 폴리에테르술폰, ABS등 | (주)메디포스 | 본인부담률 80%
M1102020 | 2020-07-01 | MICRO FILTER | 5㎛ 이하 | 1EA | 539 | SEWOON MEDICAL | ACRYLIC 합성섬유, POLYCARBONATE, POLYETHYLENE 등 | (주)세운메디칼 | 본인부담률 80%
M1102023 | 2020-07-01 | 3A JECT STERILE MICRO-FILTER SYRINGE | 5㎛ 이하 | 1EA | 539 | SHANDONG WEIGAO GROUP MEDICAL POLYMER CO.,LTD. | STAINLESS STEEL 304 등 | (주)이노트 | 본인부담률 80%
M1102032 | 2020-07-01 | MINISPIKE | 5㎛ 이하 | 1EA | 539 | B.BRAUN MELSUNGEN AG | 스타이렌, 아클리로나이트릴 공중합체 등 | 비브라운코리아 | 본인부담률 80%
M1102035 | 2020-07-01 | BANDGOLD FILTER SYRINGE | 5㎛ 이하 | 1EA | 539 | BANDGOLD | 고밀도 폴리에틸렌 | (주)밴드골드 | 본인부담률 80%
M1102038 | 2020-07-01 | NFIS | 5㎛ 이하 | 1EA | 539 | CPL CO., LTD | 아크릴 공중합체 | (주)씨피엘 | 본인부담률 80%
M1102040 | 2020-07-01 | EX EXTENSION FILTER LINE | 5㎛ | 1EA | 3140 | EX-CARE | ACRYLIC COPOLYMER 등 | (주)이엑스케어 | 본인부담률 80%
M1102041 | 2020-07-01 | MEDICAL FILTER NEEDLE | 5㎛ 이하 | 1EA | 539 | ISU TECH CO., LTD | 고밀도 폴리에틸렌, 실리콘등 | (주)이수테크 | 본인부담률 80%
M1102043 | 2020-07-01 | 일회용여과기부착침 | 5㎛ 이하 | 1EA | 539 | ZAMATMEDICAL | STAINLESS STEEL, PP 등 | (주)쟈마트메디칼 | 본인부담률 80%
M1102044 | 2020-07-01 | 필터주사기 | 5㎛ 이하 | 1EA | 539 | JEESUNG MEDICAL | STAINLESS STEEL, POLYPROPYLENE,MEMBRANCE,SILICONE RUBBER | (주)지성메디칼 | 본인부담률 80%
M1102045 | 2020-07-01 | M.FIT FILTER | 5㎛ 이하 | 1EA | 539 | KAIROS CO., LTD. | 폴리카보네이트,실리콘고무,폴리아마이드,아크릴로나이트릴,뷰타디엔,스타이렌 | (주)카이로스 | 본인부담률 80%
M1102049 | 2020-07-01 | 큐-크린-5마이크로 | 5㎛ 이하 | 1EA | 539 | HUBMEDICAL | ABS, PP 등 | (주)허브메디칼 | 본인부담률 80%
M1102050 | 2020-07-01 | GOCLEAN FILTER | 5㎛ 이하 | 1EA | 539 | RASON | POLYPROPYLENE 등 | 지아이에스인터내셔널(주) | 본인부담률 80%
M1102051 | 2020-07-01 | KM ARMOUR/KM DOUBLE ARMOUR | 5㎛ 이하 | 1EA | 539 | KMHEALTHCARE 철원지점 | ABS 등 | (주)케이엠헬스케어 철원지점 | 본인부담률 80%
M1102052 | 2020-07-01 | ABLOC | 5㎛ 이하 | 1EA | 539 | GMEDICO.,LTD | 폴리카보네이트 등 | 지메디 | 본인부담률 80%
M1102056 | 2020-07-01 | I.V FILTER | 5㎛ 이하 | 1EA | 539 | HYUP SUNG | DEHP FREE | 협성메디칼 | 본인부담률 80%
M1102092 | 2020-07-01 | INFU-GREEN PLUS(FILTER) | 5㎛ 이하 | 1EA | 539 | MEDI LINE ACTIVE KOREA | 아크릴 공중합체 등 | (주)메디라인액티브코리아 | 본인부담률 80%
M1102098 | 2020-07-01 | IV FILTER | 5㎛ 이하 | 1EA | 539 | NURI MEDICAL | 폴리에테르설폰 | 누리메디칼 | 본인부담률 80%
M1102099 | 2020-07-01 | PRIME I.V | 5㎛ 이하 | 1EA | 539 | MEDIFIRST CO, LTD | 폴리우레탄 | 메디퍼스트 | 본인부담률 80%
M1102108 | 2020-07-01 | INNOFUSER FILTER | 5㎛ 이하 | 1EA | 539 | SUNGWON MEDICAL | 폴리염화비닐(NON-DEHP) | 성원메디칼 | 본인부담률 80%
M1102109 | 2020-07-01 | GREEN MEDI FILTER NEEDLE SYRINGE | 5㎛ 이하 | 1EA | 539 | SANG-A FRONTEC CO.,LTD | 아크릴 공중합체 등 | (주)상아프론테크 | 본인부담률 80%
M1102111 | 2020-07-01 | IV FILTER LINE(PUR) 2 | 5㎛ 이하 | 1EA | 539 | INSUNG MEDICAL CO., LTD. | POLYURETHANE 등 | (주)인성메디칼 | 본인부담률 80%
M1102112 | 2020-07-01 | SPM FILTER | 5㎛ 이하 | 1EA | 539 | RASON | POLYPROPYLENE 등 | 레이슨(주) | 본인부담률 80%
M1102116 | 2020-07-01 | 일회용여과기부착침 | 5㎛ 이하 | 1EA | 539 | SIR MEDICAL CO.,LTD. | 아크릴공중합체 등 | 에스아이알메디칼(주) | 본인부담률 80%
M1102118 | 2020-07-01 | FREEYU-C1 | 5㎛ 이하 | 1EA | 539 | YUN MEDICAL | 폴리카보네이트, 실리콘, 필터, 이소프로필알콜 | 와이유엔메디칼 | 본인부담률 80%
M1102119 | 2020-07-01 | M FUSION KITS(5㎛) | 5㎛ 이하 | 1EA | 539 | BQ PLUS MEDICAL CO., LTD. | 폴리에테르술폰 등 | (주)메디포스 | 본인부담률 80%
M1102120 | 2020-07-01 | PVC FREE FILTER | 5㎛ 이하 | 1EA | 539 | SEWOON MEDICAL | ACRYLIC COPOLYMER 등 | (주)세운메디칼 | 본인부담률 80%
M1102132 | 2020-07-01 | YUN EXTENSION FILTER LINE | 5㎛ | 1EA | 539 | YUN MEDICAL | ACRYLIC COPOLYMER 등 | (주)와이유엔메디칼 | 본인부담율 80%
M1102135 | 2020-07-01 | 일회용여과기부착침 | 5㎛ 이하 | 1EA | 539 | BANDGOLD | 폴리에틸렌 | (주)밴드골드 | 본인부담률 80%
M1102141 | 2020-07-01 | MEDICAL FILTER | 5㎛ 이하 | 1EA | 539 | ISU TECH CO., LTD | 고밀도 폴리에틸렌, 실리콘등 | (주)이수테크 | 본인부담률 80%
M1102143 | 2020-07-01 | MIICRO FILTER NEEDLE WITH SYRINGE | 5㎛ 이하 | 1EA | 539 | ZAMATMEDICAL | STAINLESS STEEL,POLYPROPYLENE,SILICON등 | (주)쟈마트메디칼 | 본인부담률 80%
M1102149 | 2020-07-01 | 큐-크린-1.2마이크로/큐-크린-0.2마이크로 | 5㎛ 이하 | 1EA | 539 | HUBMEDICAL | ABS, PP 등 | (주)허브메디칼 | 본인부담률 80%
M1102151 | 2020-07-01 | KM DFN-Ⅰ, Ⅱ | 5㎛ 이하 | 1EA | 539 | KMHEALTHCARE 철원지점 | ABS 등 | (주)케이엠헬스케어 철원지점 | 본인부담률 80%
M1102152 | 2020-07-01 | CLO | 5㎛ 이하 | 1EA | 539 | GMEDICO.,LTD | 아크릴로나이트릴 등 | 지메디 | 본인부담률 80%
M1102192 | 2020-07-01 | NATURE (F) | 5㎛ 이하 | 1EA | 539 | MEDI LINE ACTIVE KOREA | 폴리우레탄 등 | (주)메디라인액티브코리아 | 본인부담률 80%
M1102199 | 2020-07-01 | 수액세트 MF++ | 5㎛ 이하 | 1EA | 539 | MEDIFIRST CO, LTD | PVC(TOTM) | 메디퍼스트 | 본인부담률 80%
M1102208 | 2020-07-01 | ENPURE FILTER | 5㎛ 이하 | 1EA | 539 | SUNGWON MEDICAL | 폴리에스터 | 성원메디칼 | 본인부담률 80%
M1102209 | 2020-07-01 | GREEN MEDI SAFETY FILTER | 5㎛ 이하 | 1EA | 539 | SANG-A FRONTEC CO.,LTD | POLYPROPYLENE 등 | (주)상아프론테크 | 본인부담률 80%
M1102212 | 2020-07-01 | DDS-EZ FILTER 5㎛ | 5㎛ 이하 | 1EA | 539 | RASON | 폴리에테르설폰(PES) 등 | 레이슨(주) | 본인부담률 80%
M1102218 | 2020-07-01 | YUN EXTENSION FILTER CAP | 5㎛ 이하 | 1EA | 539 | YUN MEDICAL | ACRYLIC COPOLYMER 등 | (주)와이유엔메디칼부천공장 | 본인부담률 80%
M1102219 | 2020-07-01 | M-FUSION DEVICE | 5㎛ | 1EA | 539 | BQ PLUS MEDICAL CO., LTD. | 폴리에테르술폰, ABS 등 | (주)메디포스 | 본인부담률 80%
M1102220 | 2020-07-01 | MICRO FILTER NEEDLE-LESS INJECTION PORT | 5㎛ 이하 | 1EA | 539 | SEWOON MEDICAL | 아크릴 공중합체 등 | (주)세운메디칼 | 본인부담률 80%
M1102243 | 2020-07-01 | MICRO FILTER SYRINGE Ⅱ | 5㎛ 이하 | 1EA | 539 | ZAMATMEDICAL | PP,스테인레스스틸,실리콘고무등 | (주)쟈마트메디칼 | 본인부담률 80%
M1102292 | 2020-07-01 | MFⅡ | 5㎛ 이하 | 1EA | 539 | MEDI LINE ACTIVE KOREA | 폴리프로필렌 등 | (주)메디라인액티브코리아 | 본인부담률 80%
M1102308 | 2020-07-01 | OE FILTER | 5㎛ 이하 | 1EA | 539 | SUNGWON MEDICAL | PVC(NON-DEHP) | 성원메디칼 | 본인부담률 80%
M1102309 | 2020-07-01 | GREEN MEDI EZI FILTER SYRINGE | 5㎛ 이하 | 1EA | 539 | SANG-A FRONTEC CO.,LTD | 폴리프로필렌 등 | (주)상아프론테크 | 본인부담률 80%
M1102343 | 2020-07-01 | MICRO IV FILTER | 5㎛ 이하 | 1EA | 539 | ZAMATMEDICAL | 폴리카보네이트, 산화알루미늄 | (주)쟈마트메디칼 | 본인부담률 80%
M1102392 | 2020-07-01 | INFUSION SET(FILTER) | 5㎛ 이하 | 1EA | 539 | MEDI LINE ACTIVE KOREA | 아크릴 등 | (주)메디라인액티브코리아 | 본인부담률 80%
M2016118 | 2019-04-01 | VAPOENUCLEATION ELECTRODE | 전규격 | 1회 | 151200 | KARL STORZ SE & CO. KG | 몰리브덴, 폴리테트라플루오로에틸렌 등 | 칼스톨츠엔도스코피코리아(유) | 본인부담률 50%
M2042005 | 2019-04-01 | ISCAPEL ULTRASOUND ACTIVATED SCALPEL SYSTEM (SHEAR) | 전규격 | 1EA | 627140 | HOCER(TIANJIN)MEDICAL TECHNOLOGIES CO., LTD. | 이엘아이급 타이타늄-6알루미늄-4바나듐 합금 등 | (주)메디파인코퍼레이션 | 본인부담률 80%
M2042007 | 2019-04-01 | SONICBEAT | 전규격 | 1EA | 627140 | OLYMPUS MEDICAL SYSTEMS CORPORATION | STAINLESS STEEL 등 | 올림푸스한국 | 본인부담률 80%
M2042008 | 2019-04-01 | HARMONIC SCALPEL WITH SHEARS SYSTEM | 전규격 | 1EA | 627140 | ETHICON ENDO-SURGERY, INC. | - | 한국존슨앤드존슨 메디칼 | 본인부담률 80%
M2042035 | 2019-04-01 | DISEALOR | 전규격 | 1EA | 627140 | MEDICAL PARK | STAINLESS STEEL, PC 등 | ㈜메디칼파크 | 본인부담률 80%
M2042038 | 2019-04-01 | LOTUS 복강경 수술용 핸드피스 | 전규격 | 1EA | 627140 | S.R.A. DEVELOPMENTS LTD | HASTELLOY,PTFE | 써지코어 | 본인부담률 80%
M2042043 | 2019-06-01 | SONOBLADE | 전규격 | 1EA | 627140 | MESAMEDICAL CO.,LTD. | TITANIUM ALLOY, PTFE 등 | (주)메사메디칼 | 본인부담률 80%
M2042075 | 2019-04-01 | MEDISONIC | 전규격 | 1EA | 627140 | DAIWHA | - | 대화기기(주) | 본인부담률 80%
M2042089 | 2019-04-01 | SOUND REACH | 전규격 | 1EA | 627140 | REACH SURGICAL INC | 타이타늄, 스테인레스,폴리카보네이트 | 위고인터네셔널코리아 | 본인부담률 80%
M2042108 | 2019-04-01 | HARMONIC ACE PLUS SHEARS | 전규격 | 1EA | 627140 | ETHICON ENDO-SURGERY, INC. | STAINLESS STEEL 등 | 한국존슨앤드존슨 메디칼 | 본인부담률 80%
M2042138 | 2019-06-01 | AUTOFORCE ULTRASONIC SCALPEL | 전규격 | 1EA | 627140 | MICONVEY TECHNOLOGIES CO., LTD. | 스테인레스스틸, 폴리카보네이트 등 | (주)써지코어 | 본인부담률 80%
M2042187 | 2019-04-01 | SONICISION CORDLESS ULTRASONIC DISSECTION DEVICE | 전규격 | 1EA | 627140 | COVIDIEN LLC. | STAINLESS STEEL 등 | 메드트로닉코리아 | 본인부담률 80%
M2042208 | 2019-04-01 | HARMONIC HD 1000I SHEARS | 전규격 | 1EA | 689850 | ETHICON ENDO-SURGERY, INC. | STAINLESS STEEL 등 | 한국존슨앤드존슨메디칼 | 본인부담률 80%
M2043005 | 2019-04-01 | ISCAPEL ULTRASOUND ACTIVATED SCALPEL SYSTEM (SHEAR) | 전규격 | 1EA | 602710 | HOCER(TIANJIN)MEDICAL TECHNOLOGIES CO., LTD. | 이엘아이급 타이타늄-6알루미늄-4바나듐 합금 등 | (주)메디파인코퍼레이션 | 본인부담률 80%
M2043007 | 2019-04-01 | SONICBEAT | 전규격 | 1EA | 602710 | OLYMPUS MEDICAL SYSTEMS CORPORATION | STAINLESS STEEL 등 | 올림푸스한국 | 본인부담률 80%
M2043008 | 2019-04-01 | HARMONIC SCALPEL | 전규격 | 1EA | 602710 | ETHICON ENDO-SURGERY, INC. | - | 한국존슨앤드존슨 메디칼 | 본인부담률 80%
M2043035 | 2019-04-01 | DISEALOR | 전규격 | 1EA | 602710 | MEDICAL PARK | STAINLESS STEEL, PC 등 | (주)메디칼파크 | 본인부담률 80%
M2043038 | 2019-04-01 | LOTUS HANDPIECE | 전규격 | 1EA | 602710 | S.R.A. DEVELOPMENTS LTD | STAINLESS STEEL 등 | 써지코어 | 본인부담률 80%
M2043043 | 2019-06-01 | SONOBLADE | 전규격 | 1EA | 602710 | MESAMEDICAL CO.,LTD. | TITANIUM ALLOY, PTFE 등 | (주)메사메디칼 | 본인부담률 80%
M2043075 | 2019-04-01 | MEDISONIC | 전규격 | 1EA | 602710 | DAIWHA | - | 대화기기(주) | 본인부담률 80%
M2043087 | 2019-04-01 | SONICISION CORDLESS ULTRASONIC DISSECTION DEVICE | 전규격 | 1EA | 602710 | COVIDIEN LLC. | STAINLESS STEEL 등 | 메드트로닉코리아 | 본인부담률 80%
M2043089 | 2019-04-01 | SOUND REACH | 전규격 | 1EA | 602710 | REACH SURGICAL INC | 타이타늄, 스테인레스,폴리카보네이트 | 위고인터네셔널코리아 | 본인부담률 80%
M2043108 | 2019-04-01 | HARMONIC ACE PLUS SHEARS | 전규격 | 1EA | 602710 | ETHICON ENDO-SURGERY, INC. | STAINLESS STEEL 등 | 한국존슨앤드존슨 메디칼 | 본인부담률 80%
M2043138 | 2019-06-01 | AUTOFORCE ULTRASONIC SCALPEL | 전규격 | 1EA | 602710 | MICONVEY TECHNOLOGIES CO., LTD. | 스테인레스스틸, 폴리카보네이트 등 | (주)써지코어 | 본인부담률 80%
M2043208 | 2019-04-01 | HARMONIC FOCUS PLUS SHEARS | 전규격 | 1EA | 602710 | ETHICON ENDO-SURGERY, INC. | STAINLESS STEEL 등 | 한국존슨앤드존슨 메디칼 | 본인부담률 80%
M2043308 | 2019-04-01 | HARMONIC HD 1000I SHEARS | 전규격 | 1EA | 662980 | ETHICON ENDO-SURGERY, INC. | STAINLESS STEEL 등 | 한국존슨앤드존슨메디칼 | 본인부담률 80%
M2044007 | 2019-04-01 | PKS CUTTING FORCEPS | 전규격 | 1EA | 627140 | GYRUS ACMI INC | STAINLESS STEEL 등 | 올림푸스한국 | 본인부담률 80%
M2044008 | 2019-04-01 | ENSEAL | 전규격 | 1EA | 627140 | ETHICON ENDO-SURGERY, INC. | - | 한국존슨앤드존슨 메디칼 | 본인부담률 80%
M2044010 | 2019-04-01 | POWERBLADE | 전규격 | 1EA | 627140 | LINA MEDICAL APS | - | 메디파인 | 본인부담률 80%
M2044016 | 2019-04-01 | GCOS | 전규격 | 1EA | 627140 | SUNMEDIX | STIANLESS 등 | (주)선메딕스 | 본인부담률 80%
M2044038 | 2019-04-01 | BIPOLAR FORCEPS | 전규격 | 1EA | 627140 | LAGIS ENTERPRISE CO., LTD. | STAINLESS STEEL 등 | (주)써지코어 | 본인부담률 80%
M2044041 | 2019-04-01 | CAIMAN PL720SU | 전규격 | 1EA | 627140 | AESCULAP AG | STAINLESS STEEL 등 | 비브라운코리아 | 본인부담률 80%
M2044060 | 2019-04-01 | TLS | 전규격 | 1EA | 627140 | MICROLINE SURGICAL ,INC | NICKEL ALLOY, STAINLESS STEEL 등 | 메다스 | 본인부담률 80%
M2044075 | 2019-04-01 | MEDIPOLAR | 전규격 | 1EA | 627140 | DAIWHA | - | 대화기기(주) | 본인부담률 80%
M2044087 | 2019-04-01 | LIGASURE | 전규격 | 1EA | 627140 | COVIDIEN LLC. | - | 메드트로닉코리아 | 본인부담률 80%
M2044088 | 2019-04-01 | BICISION | 전규격 | 1EA | 627140 | ERBE ELEKTROMEDIZIN | STAINLESS STEEL 등 | 에르베메디칼코리아 유한회사 | 본인부담률 80%
M2044099 | 2019-04-01 | LAPACARE | 전규격 | 1EA | 627140 | K&J MEDICAL | STAINLESS STEEL | 케이엔제이메디칼 | 본인부담률 80%
M2044107 | 2019-04-01 | PK CUTTING FORCEPS | 전규격 | 1EA | 627140 | GYRUS ACMI, INC. | STAINLESS STEEL 등 | 올림푸스한국(주) | 본인부담률 80%
M2044108 | 2019-04-01 | ENSEAL TISSUE SEALER ETRIO | 전규격 | 1EA | 627140 | ETHICON ENDO-SURGERY, INC. | STAINLESS STEEL 등 | 한국존슨앤드존슨 메디칼 | 본인부담률 80%
M2044110 | 2019-04-01 | POWERBLADE PLUS SINGLE JAW | 전규격 | 1EA | 627140 | LINA MEDICAL APS | STAINLESS STEEL 등 | 메디파인 | 본인부담률 80%
M2044187 | 2019-04-01 | HAND SWITCH LIGASURE ATLAS | 전규격 | 1EA | 627140 | COVIDIEN LLC. | STAINLESS STEEL 등 | 메드트로닉코리아 | 본인부담률 80%
M2044208 | 2019-04-01 | ENSEAL G2 TISSUE SEALER | 전규격 | 1EA | 627140 | ETHICON ENDO-SURGERY, INC. | STAINLESS STEEL 등 | 한국존슨앤드존슨 메디칼 | 본인부담률 80%
M2044287 | 2019-04-01 | LIGASURE V SHORT | 전규격 | 1EA | 627140 | COVIDIEN LLC. | - | 메드트로닉코리아 | 본인부담률 80%
M2044308 | 2019-04-01 | ENSEAL G2 ARTICULATING | 전규격 | 1EA | 627140 | ETHICON ENDO-SURGERY, INC. | STAINLESS STEEL 등 | 한국존슨앤드존슨 메디칼 | 본인부담률 80%
M2044487 | 2019-04-01 | LIGASURE BLUNT TIP | 전규격 | 1EA | 627140 | COVIDIEN LLC. | - | 메드트로닉코리아 | 본인부담률 80%
M2044587 | 2019-04-01 | LIGASURE NEW BLUNT TIP | 전규격 | 1EA | 627140 | COVIDIEN LLC. | STAINLESS STEEL 등 | 메드트로닉코리아 | 본인부담률 80%
M2044687 | 2019-04-01 | LIGASURE MARYLAND | 전규격 | 1EA | 627140 | COVIDIEN LLC. | STAINLESS STEEL 등 | 메드트로닉코리아 | 본인부담률 80%
M2045001 | 2019-04-01 | LIGASURE MARYLAND-OPEN | 전규격 | 1EA | 602710 | COVIDIEN LLC. | SS 17/4PH, 폴리프탈아마이드 등 | 메드트로닉코리아 | 본인부담률 80%
M2045009 | 2019-04-01 | CAIMAN PL718SU | 전규격 | 1EA | 602710 | AESCULAP AG | STAINLESS STEEL 등 | 비브라운코리아 | 본인부담률 80%
M2045041 | 2019-04-01 | LIGASURE IMPACT | 전규격 | 1EA | 602710 | COVIDIEN LLC. | STAINLESS STEEL 등 | 메드트로닉코리아 | 본인부담률 80%
M2045044 | 2019-06-01 | FMSEALER OPEN SHEAR | 전규격 | 1EA | 602710 | DOMAIN SURGICAL, INC | STAINLESS STEEL 등 | 주식회사 유니반 | 본인부담률 80%
M2045060 | 2019-04-01 | TLS | 전규격 | 1EA | 602710 | MICROLINE SURGICAL ,INC | NICKEL ALLOY, STAINLESS STEEL 등 | 메다스 | 본인부담률 80%
M2045087 | 2019-04-01 | LIGASURE | 전규격 | 1EA | 602710 | COVIDIEN LLC. | STAINLESS STEEL,POLYCARBONATE 등 | 메드트로닉코리아 | 본인부담률 80%
M2045088 | 2019-04-01 | BICISION | 전규격 | 1EA | 602710 | ERBE ELEKTROMEDIZIN | STAINLESS STEEL 등 | 에르베메디칼코리아 유한회사 | 본인부담률 80%
M2045108 | 2019-04-01 | ENSEAL TISSUE SEALER ETRIO | 전규격 | 1EA | 602710 | ETHICON ENDO-SURGERY, INC. | STAINLESS STEEL 등 | 한국존슨앤드존슨 메디칼 | 본인부담률 80%
M2045187 | 2019-04-01 | LIGASURE | 전규격 | 1EA | 602710 | COVIDIEN LLC. | STAINLESS STEEL+HYBRID POLYURETHAN등 | 메드트로닉코리아 | 본인부담률 80%
M2045208 | 2019-04-01 | ENSEAL G2 TISSUE SEALER | 전규격 | 1EA | 602710 | ETHICON ENDO-SURGERY, INC. | STAINLESS STEEL 등 | 한국존슨앤드존슨 메디칼 | 본인부담률 80%
M2045287 | 2019-04-01 | LIGASURE ( LF1212 ) | 전규격 | 1EA | 602710 | COVIDIEN LLC. | STAINLESS STEEL 등 | 메드트로닉코리아 | 본인부담률 80%
M2045308 | 2019-04-01 | ENSEAL X1 | 전규격 | 1EA | 602710 | ETHICON ENDO-SURGERY, INC. | STAINLESS STEEL 등 | 한국존슨앤드존슨 메디칼 | 본인부담률 80%
M2045387 | 2019-04-01 | LF1520-OPEN | 전규격 | 1EA | 602710 | COVIDIEN LLC. | STAINLESS STEEL,POLYCARBONATE 등 | 메드트로닉코리아 | 본인부담률 80%
M2045487 | 2019-04-01 | LIGASURE NEW BLUNT TIP-OPEN | 전규격 | 1EA | 602710 | COVIDIEN LLC | STAINLESS STEEL 등 | 메드트로닉코리아 | 본인부담률 80%
M2045587 | 2019-04-01 | LIGASURE EXACT DISSECTOR (NANO-COATED) | 전규격 | 1EA | 602710 | COVIDIEN LLC. | STAINLESS STEEL 등 | 메드트로닉코리아 | 본인부담률 80%
M2045687 | 2019-05-13 | LIGASURE BIZACT | 전규격 | 1EA | 602710 | COVIDIEN LLC | STAINLESS STEEL 등 | 메드트로닉코리아(유) | 본인부담률 80%
M2046060 | 2019-04-01 | MISEAL | 전규격 | 1EA | 438730 | MICROLINE SURGICAL, INC | STAINLESS STEEEL 등 | 메다스 | 본인부담률 50%
M2047007 | 2019-04-01 | THUNDERBEAT | 전규격 | 1EA | 627140 | OLYMPUS MEDICAL SYSTEMS CORPORATION | NICKEL COATING WITH PTFE 등 | 올림푸스한국 | 본인부담률 80%
M2048007 | 2019-04-01 | THUNDERBEAT | 전규격 | 1EA | 602710 | OLYMPUS MEDICAL SYSTEMS CORPORATION | STAINLESS STEEL 등 | 올림푸스한국 | 본인부담률 80%
M2058001 | 2019-05-01 | ARTISENTIAL BIPOLAR | 전규격 | 1EA | 762250 | LIVSMED INC. | STAINLESS STEEL, GLASS FIBER 등 | (주)리브스메드 | 본인부담률 80%
M2059001 | 2019-06-01 | ARTISENTIAL NH | 전규격 | 1EA | 653070 | LIVSMED INC. | STAINLESS STEEL, GLASS FIBER | (주)리브스메드 | 본인부담률 50%
M2059011 | 2019-06-01 | ARTISENTIAL CA | 전규격 | 1EA | 653070 | LIVSMED INC. | STAINLESS STEEL, GLASS FIBER | (주)리브스메드 | 본인부담률 50%
M2059101 | 2020-01-01 | ARTISENTIAL EC | 전규격 | 1EA | 653070 | LIVSMED INC. | STAINLESS STEEL, PEI, TEFLON | (주)리브스메드 | 본인부담률 50%
M2059201 | 2020-01-01 | ARTISENTIAL GRASPER | 전규격 | 1EA | 653070 | LIVSMED INC. | STAINLESS STEEL, PEI | (주)리브스메드 | 본인부담률 50%
M2063017 | 2019-04-01 | LEVEEN NEEDLE ELECTRODE | 전규격 | 1EA | 634900 | BOSTON SCIENTIFIC CORPORATION | STAINLESS STEEL등 | 보스톤사이언티픽코리아 | 본인부담률 50%
M2064001 | 2019-05-01 | STRETTA | 전규격 | 1EA | 3775520 | MEDERI THERAPEUTICS, INC. | NITI, PEBAX 등 | 제이피아이헬스케어(주) | 본인부담률 80%
M2094058 | 2020-03-01 | 콘드로타이드(CONDROTIDE) | 전규격 | 1EA | 58780 | MASTELLI S.R.L. | 폴리뉴클레오티드나트륨 | (주)파마리서치프로덕트 | 본인부담률 80%
M2094158 | 2020-03-01 | 콘쥬란(CONJURAN) | 전규격 | 1EA | 58780 | PHARMARESEARCH PRODUCTS CO.,LTD | 폴리뉴클레오티드나트륨 | (주)파마리서치프로덕트 | 본인부담률 80%
M2099004 | 2019-04-01 | VISCOSEAL SYRINGE | 전규격 | 1EA | 143000 | TRB CHEMEDICA | SODIUM HYALURONATE 0.5% 등 | (주)셀루메드 | 본인부담률 80%
M2099005 | 2019-09-01 | JOINTSEAL | 전규격 | 1EA | 128700 | LUMENBIO | SODIUM HYALURONATE 0.5% 등 | (주)루먼바이오 | 본인부담률 80%
M2099006 | 2020-07-01 | CGJS-10 | 전규격 | 1EA | 128700 | CGBIO | SODIUM HYALURONATE 0.5% 등 | (주)시지바이오 | 본인부담률 80%
M2100108 | 2019-04-01 | SMOOTH ROUND SALINE BREAST IMPLANT | 전규격 | 1EA | 319540 | MENTOR | SILICON, POLYDIMETHYL-SILOXANE(HTV) 등 | 한국존슨앤드존슨메디칼 | 본인부담률 50%
M2102006 | 2019-04-01 | BELLAGEL ROUND SMOOTH BREAST IMPLANT | 전규격 | 1EA | 431730 | HANSBIOMED | SILICONE GEL 등 | 한스바이오메드 | 본인부담률 50%
M2102007 | 2019-04-01 | POLYTECH SMOOTH ROUND BREAST IMPLANT | 전규격 | 1EA | 431730 | POLYTECH HEALTH & AESTHETICS GMBH | POLYDIMETHYL SILOXANE | 디메드 | 본인부담률 50%
M2102008 | 2019-04-01 | MEMORY GEL SILICONE GEL-FILLED BREAST IMPLANT | 전규격 | 1EA | 431730 | MENTOR | SILICONE GEL 등 | 한국존슨앤드존슨메디칼 | 본인부담률 50%
M2102039 | 2019-04-01 | PARAGEL MAMMARY IMPLANT | 전규격 | 1EA | 431730 | EUROSILICONE S.A.S | DIMETHYL METHYLVINYL SILICONE 등 | 사이넥스 | 본인부담률 50%
M2102093 | 2019-04-01 | NATRELLE SILICONE-FILLED BREAST IMPLANTS | 전규격 | 1EA | 431730 | ALLERGAN | TRYMETHYLSILOXY ENDBLOCKED POLY SILOXANE 100%등 | 한국엘러간 | 본인부담률 50%
M2102094 | 2019-04-01 | SEBBIN MAMMARY IMPLANTS | 전규격 | 1EA | 431730 | LABORATOIRES SEBBIN | DIMETHYL METHYLHYDROGEN METHYLVINYL SILICONE | 그린코스코 | 본인부담률 50%
M2102193 | 2019-04-01 | NATRELLE INSPIRA SMOOTH | 전규격 | 1EA | 431730 | ALLERGAN | DIMETHYL METHYLVINYL POLYSILOXANE(TRYMETHYL ENDBLOCKED) 100% 등 | 한국엘러간㈜ | 본인부담률 50%
M2103001 | 2019-04-01 | SILIMED BIO DESIGN TEXTURED ROUND BREAST IMPLANT | 전규격 | 1EA | 451660 | SILIMED INDUSTRIA DE IMPLANTES LTDA | 실리콘 겔, 폴리다이메틸 실록세인 등 | 암정메딕스 | 본인부담률 50%
M2103006 | 2019-04-01 | BELLAGEL ROUND TEXTURED BREAST IMPLANT | 전규격 | 1EA | 451660 | HANSBIOMED | SILICONE GEL 등 | 한스바이오메드 | 본인부담률 50%
M2103007 | 2019-04-01 | POLYTECH TEXTURED ROUND BREAST IMPLANT | 전규격 | 1EA | 451660 | POLYTECH HEALTH & AESTHETICS GMBH | POLYDIMETHYL SILOXANE | 디메드 | 본인부담률 50%
M2103008 | 2019-07-01 | MEMORY GEL SILICONE GEL-FILLED BREAST IMPLANT | 전규격 | 1EA | 451660 | MENTOR | SILICONE GEL 등 | 한국존슨앤드존슨메디칼 | 본인부담률 50%
M2103094 | 2019-04-01 | SEBBIN MAMMARY IMPLANTS | 전규격 | 1EA | 451660 | LABORATOIRES SEBBIN | DIMETHYL METHYLHYDROGEN METHYLVINYL SILICONE | 그린코스코 | 본인부담률 50%
M2104001 | 2019-04-01 | SILIMED BIO DESIGN ANATOMICAL BREAST IMPLANT | 전규격 | 1EA | 612160 | SILIMED INDUSTRIA DE IMPLANTES LTDA | 실리콘 겔, 폴리다이메틸 실록세인 등 | 암정메딕스 | 본인부담률 50%
M2104006 | 2019-04-01 | BELLAGEL ANATOMICAL BREAST IMPLANT | 전규격 | 1EA | 612160 | HANSBIOMED | SILICONE GEL 등 | 한스바이오메드 | 본인부담률 50%
M2104007 | 2019-04-01 | POLYTECH TEXTURED ANATOMICAL BREAST IMPLANT | 전규격 | 1EA | 612160 | POLYTECH HEALTH & AESTHETICS GMBH | POLYDIMETHYL SILOXANE | 디메드 | 본인부담률 50%
M2104008 | 2019-04-01 | CONTOUR PROFILE GEL BREAST IMPLANTS | 전규격 | 1EA | 612160 | MENTOR MEDICAL SYSTEMS B.V | SILICONE GEL,SICLICONE ELASTOMER 등 | 한국존슨앤드존슨메디칼 | 본인부담률 50%
M2104094 | 2019-04-01 | SEBBIN MAMMARY IMPLANTS | 전규격 | 1EA | 612160 | LABORATOIRES SEBBIN | DIMETHYL METHYLHYDROGEN METHYLVINYL SILICONE | 그린코스코 | 본인부담률 50%
M2105008 | 2019-04-01 | SINGLE USE SALINE BREAST IMPLANT SIZER | 전규격 | 1EA | 81330 | MENTOR | POLYDIMETHYL-SILOXANE(HTV) 등 | 한국존슨앤드존슨메디칼 | 본인부담률 50%
M2105092 | 2019-04-01 | EASYFIT | 전규격 | 1EA | 81330 | DAEMYUNG MEDICAL | POLYDIMETHYL SILOXANE 100% 외 | 대명실업 | 본인부담률 50%
M2105093 | 2019-04-01 | NATRELLE STERILE BREAST IMPLANT SIZER | 전규격 | 1EA | 81330 | SSP-SIMATRIX, INC. | SILICONE, POLYPROPYLENE 등 | 한국엘러간 | 본인부담률 50%
M2105094 | 2020-07-01 | BELLAGEL SALINE BREAST IMPLANT SIZER | 전규격 | 1EA | 81330 | HANSBIOMED | SILICONE, POLYPROPYLENE 등 | 한스바이오메드(주) | 본인부담률 50%
M2106006 | 2019-04-01 | BELLAGEL SILICONE GEL FILLED SIZER | 전규격 | 1EA | 177150 | HANSBIOMED | SILICONE GEL 등 | 한스바이오메드 | 본인부담률 50%
M2106008 | 2019-04-01 | BREAST IMPLANT ROUND GEL SIZER | 전규격 | 1EA | 177150 | MENTOR MEDICAL SYSTEMS B.V. | SILICONE GEL 등 | 한국존슨앤드존슨메디칼 | 본인부담률 50%
M2106108 | 2019-04-01 | BREAST IMPLANT CPG GEL SIZER | 전규격 | 1EA | 177150 | MENTOR MEDICAL SYSTEMS B.V. | SILICONE GEL 등 | 한국존슨앤드존슨메디칼 | 본인부담률 50%
M2107007 | 2019-04-01 | 유방확장기 | 전규격 | 1EA | 628710 | POLYTECH HEALTH & AESTHETICS GMBH | POLYDIMETHYL SILOXANE 100% 외 | 디메드 | 본인부담률 50%
M2107008 | 2019-04-01 | BREAST TISSUE EXPANDER | 전규격 | 1EA | 628710 | MENTOR | SILICON, POLYDIMETHYL-SILOXANE(HTV) 등 | 한국존슨앤드존슨메디칼 | 본인부담률 50%
M2108006 | 2019-06-01 | MEDICAL BRA | 전규격 | 1EA | 42310 | MEDICALZ | PA 등 | 티알엠코리아 | 본인부담률 50%
M2108010 | 2019-04-01 | 탄력밴드 | 전규격 | 1EA | 42310 | COREMEDITEC | 벨크로, 스판덱스 | ㈜코아메디텍 | 본인부담률 50%
M2108022 | 2019-04-01 | EBO CHEST UP | 전규격 | 1EA | 42310 | MEDAIDE | POLYESTER, NYLON 등 | 메드에이드 | 본인부담률 50%
M2108032 | 2020-02-01 | DM_COMP_BRA | 전규격 | 1EA | 42310 | DAEMYUNGMEDICAL | POLYESTER, NYLON | 대명상사 | 본인부담률 50%
M2108059 | 2020-04-01 | RIB CAGE BELT | 전규격 | 1EA | 42310 | PAVIS SPA | 벨크로 등 | (주)에스엠티아이 | 본인부담률 50%
M2108075 | 2019-06-01 | JOLIO | 전규격 | 1EA | 42310 | BQ PLUS MEDICAL CO..LTD | 스판덱스, 나일론 등 | (주)한독메디텍 | 본인부담률 50%
M2108076 | 2019-04-01 | DAYO HUGGER | 전규격 | 1EA | 42310 | DAYOMEDICAL | 나일론, 실리콘 등 | 다요메디칼 | 본인부담률 50%
M2108095 | 2019-04-01 | EZ RAP CHEST RAP | 전규격 | 1EA | 42310 | DOCTOR SUPPLY | ELASTIC, POLYESTER 등 | 닥터서플라이 제2공장 | 본인부담률 50%
M2108096 | 2019-04-01 | MARY POST-MASTECTOMY BRA | 전규격 | 1EA | 42310 | TYTEX A/S | POLYAMIDE, ELASTANE | 힐텍코리아 | 본인부담률 50%
M2108097 | 2019-04-01 | DEROYAL SURGICAL BRA | 전규격 | 1EA | 42310 | DEROYAL INDUSTRIES, INC. | NYLON, POLYURETHANE 등 | 코아메드 | 본인부담률 50%
M2108098 | 2019-04-01 | BIO SURGICAL BRA | 전규격 | 1EA | 42310 | NURI MEDICAL | 면100% | 누리메디칼 | 본인부담률 50%
M2108099 | 2019-04-01 | COMPRESSION SURGICAL BRA | 전규격 | 1EA | 42310 | THUASNE DEUTSCHLAND GMBH | POLYAMID WITH MICROFIBRE,COTTON,ELASTHANE | 로뎀메딕 | 본인부담률 50%
M2108101 | 2019-04-01 | COMFORT SURGI BRA | 전규격 | 1EA | 42310 | MAC JIN | COTTON 등 | 맥진양행 | 본인부담률 50%
M2108102 | 2019-04-01 | BIANCA | 전규격 | 1EA | 42310 | TYTEX A/S | COTTON 77%, POLYAMIDE 13%. ELASTANE 10% | 힐텍코리아 | 본인부담률 50%
M2108104 | 2019-04-01 | 흉부지지대 (CHEST CARDIAC SUPPORT) | 전규격 | 1EA | 42310 | CMEK MEDICAL | PVC등 | 씨맥메디칼 | 본인부담률 50%
M2108105 | 2019-04-01 | CHEST BAND-ROBO BRA | 전규격 | 1EA | 42310 | AIMABLE | 폴리에스터+폴리우레탄+면 | 엠지 | 본인부담률 50%
M2108111 | 2019-04-01 | RIB BELT | 전규격 | 1EA | 42310 | I-MING SANITARY MATERIALS CO.LTD | POLYESTER, LYLON 등 | (주)엔도써지 | 본인부담률 50%
M2108122 | 2019-04-01 | EBO GRIP CHEST CLASSIC | 전규격 | 1EA | 42310 | MEDAIDE | POLYESTER 70%, NYLON 30% 등 | 메드에이드 | 본인부담률 50%
M2108195 | 2019-04-01 | EZ RAP CHEST-SURGI BRA | 전규격 | 1EA | 42310 | DOCTOR SUPPLY | POLYAMID+SPANDEX+COTTEN 등 | 닥터서플라이 제2공장 | 본인부담률 50%
M2108196 | 2019-04-01 | CATIA | 전규격 | 1EA | 42310 | TYTEX A/S | POLYAMIDE, ELASTANE | 힐텍코리아 | 본인부담률 50%
M2108198 | 2019-04-01 | POWERLET SURGICAL BRA | 전규격 | 1EA | 42310 | NURI MEDICAL | POLYESTER, POLYURETHANE | 누리메디칼 | 본인부담률 50%
M2108199 | 2019-04-01 | COMPRESSION BRA | 전규격 | 1EA | 42310 | AMERICAN BREAST CARE | COTTON, SPANDEX 등 | 로뎀메딕 | 본인부담률 50%
M2108211 | 2019-04-01 | TONUS ELAST 0112 JUTA | 전규격 | 1EA | 42310 | SIA TONUS ELAST | 면, 폴리아마이드 | (주)엔도써지 | 본인부담률 50%
M2108295 | 2019-04-01 | EZ CHEST RAP | 전규격 | 1EA | 42310 | DOCTOR SUPPLY | ELASTIC, POLYESTER 등 | 닥터서플라이 | 본인부담률 50%
M2108298 | 2019-04-01 | BASE SURGICAL BRA | 전규격 | 1EA | 42310 | NURI MEDICAL | 면100% | 누리메디칼 | 본인부담률 50%
M2108398 | 2019-04-01 | 압박용밴드(압박 브라 B) | 전규격 | 1EA | 42310 | NURI MEDICAL | 나일론 64%, 스판덱스 및 라이크라 36% | 누리메디칼 | 본인부담률 50%
M2108498 | 2019-04-01 | 압박용밴드(압박 브라 A) | 전규격 | 1EA | 42310 | NURI MEDICAL | 나일론 64%, 스판덱스 및 라이크라 36% | 누리메디칼 | 본인부담률 50%
M2109006 | 2019-04-01 | BELLAGEL MICRO | 전규격 | 1EA | 496820 | 한스바이오메드㈜ | SILICONE GEL 등 | 한스바이오메드㈜ | 본인부담률 50%
M2110101 | 2019-09-01 | SEPRAFILM | 전규격 | 1EA | 93120 | GENZYME CORPORATION | SODIUM HYALURONATE(HA), CARBOXYMETHYLCELLULOSE(CMC) | 사노피-아벤티스코리아 | 본인부담률 80%
M2110102 | 2019-04-01 | SURGI WRAP BIORESORBABLE ADHESION BARRIER FILM | 전규격 | 1EA | 86370 | MAST BIOSURGERY INC | POLY-LACTIC ACID(PLA) | 케어렉스 | 본인부담률 80%
M2110108 | 2019-04-01 | INTERCEED ABSORBABLE ADHESION BARRIER | 전규격 | 1EA | 87920 | ETHICON,SARL | 산화재생셀룰로오스 | 한국존슨앤드존슨메디칼 | 본인부담률 80%
M2110116 | 2019-04-01 | BESCHITIN F(N) | 전규격 | 1EA | 36400 | NIPRO CORPORATION | CHITIN | 한미헬스케어 | 본인부담률 80%
M2110201 | 2019-09-01 | SEPRAFILM | 전규격 | 1EA | 169880 | GENZYME CORPORATION | SODIUM HYALURONATE(HA), CARBOXYMETHYLCELLULOSE(CMC) | 사노피-아벤티스코리아 | 본인부담률 80%
M2110203 | 2019-04-01 | INTERGUARD | 전규격 | 1EA | 87920 | SAMYANGBIOPHARM | 산화재생셀룰로오스 | 삼양바이오팜 | 본인부담률 80%
M2110228 | 2019-04-01 | INTERCEED | 전규격 | 1EA | 87920 | ETHICON, LLC | 산화재생셀룰로오스 | 한국존슨앤드존슨메디칼 | 본인부담률 80%
M2110301 | 2019-09-01 | SEPRAFILM | 전규격 | 1EA | 260000 | GENZYME CORPORATION | SODIUM HYALURONATE(HA), CARBOXYMETHYLCELLULOSE(CMC) | 사노피-아벤티스코리아 | 본인부담률 80%
M2110302 | 2019-04-01 | SURGI WRAP BIORESORBABLE ADHESION BARRIER FILM | 전규격 | 1EA | 157200 | MAST BIOSURGERY INC | POLY-LACTIC ACID(PLA) | 케어렉스 | 본인부담률 80%
M2110303 | 2019-04-01 | INTERGUARD | 전규격 | 1EA | 214710 | SAMYANGBIOPHARM | 산화재생셀룰로오스 | 삼양바이오팜 | 본인부담률 80%
M2110328 | 2019-04-01 | INTERCEED | 전규격 | 1EA | 214710 | ETHICON, LLC | 산화재생셀룰로오스 | 한국존슨앤드존슨메디칼 | 본인부담률 80%
M2111104 | 2019-04-01 | PROTAD 주 | 전규격 | 1EA | 13370 | 유니메드제약 | SODIUM HYALURONIC ACID | 유니메드제약 | 본인부담률 80%
M2111105 | 2019-04-01 | MEDICURTAIN | 전규격 | 1EA | 33280 | SHIN POONG PHARM.CO.,LTD | SODIUM HYALURONIC ACID, HES(HYDROXYETHYLSTARCH | 신풍제약 | 본인부담률 80%
M2111106 | 2020-03-01 | HYFENCE, AD-CUT | 전규격 | 1EA | 48460 | CHA MEDITECH | SODIUM HYALURONIC ACID, 1,4-BITANEDIOL DIGLYCIDYLEHTER(BDDE) | 차메디텍 | 본인부담률 80%
M2111108 | 2019-04-01 | GUARDIX-SOL | 전규격 | 1EA | 39520 | GENEWEL | SODIUM HYALURONIC ACID, CARBOXYMETHYLCELLULOSE | 제네웰 | 본인부담률 80%
M2111114 | 2019-04-01 | SURGI SHIELD | 전규격 | 1EA | 343200 | DMEDRESOURCE | CARBOXYMETHYL CHITOSAN | 디메드리소스 | 본인부담률 80%
M2111117 | 2019-04-01 | PROTESCAL | 전규격 | 1EA | 57200 | LG CHEM LTD | SODIUM HYALURONIC ACID, SODIUM CARBOXYMETHYL CELLULOSE, SODIUM AIGINATE | 엘지화학 | 본인부담률 80%
M2111204 | 2019-04-01 | PROTAD 주 | 전규격 | 1EA | 65380 | 유니메드제약 | SODIUM HYALURONIC ACID | 유니메드제약 | 본인부담률 80%
M2111205 | 2019-04-01 | MEDICURTAIN | 전규격 | 1EA | 104000 | SHIN POONG PHARM.CO.,LTD | SODIUM HYALURONIC ACID, HES(HYDROXYETHYLSTARCH | 신풍제약 | 본인부담률 80%
M2111206 | 2020-03-01 | HYFENCE, AD-CUT | 전규격 | 1EA | 121170 | CHA MEDITECH | SODIUM HYALURONIC ACID, 1,4-BITANEDIOL DIGLYCIDYLEHTER(BDDE) | 차메디텍 | 본인부담률 80%
M2111208 | 2019-04-01 | GUARDIX-SOL | 전규격 | 1EA | 143000 | GENEWEL | SODIUM HYALURONIC ACIDS, CARBOXYMETHYLCELLULOSE | 제네웰 | 본인부담률 80%
M2111209 | 2019-04-01 | GUARDIX-SG | 전규격 | 1EA | 197600 | GENEWEL | POLOXAMER, SODIUM AIGINATE | 제네웰 | 본인부담률 80%
M2111210 | 2019-04-01 | HYALOBARRIER GEL ENDO | 전규격 | 1EA | 65380 | ANIKA THERAPEUTICS S.R.L | SODIUM HYALURONIC ACID | 녹십자 | 본인부담률 80%
M2111211 | 2019-04-01 | HYALOBARRIER GEL | 전규격 | 1EA | 107440 | ANIKA THERAPEUTICS S.R.L | SODIUM HYALURONIC ACID | 녹십자 | 본인부담률 80%
M2111214 | 2019-04-01 | SURGI SHIELD | 전규격 | 1EA | 473200 | DMEDRESOURCE | CARBOXYMETHYL CHITOSAN | 디메드리소스 | 본인부담률 80%
M2111215 | 2019-04-01 | HYSHIELD | 전규격 | 1EA | 65380 | UNIMED | SODIUM HYALURONATE 등 | 동국제약 | 본인부담률 80%
M2111217 | 2019-04-01 | PROTESCAL | 전규격 | 1EA | 165060 | LG CHEM LTD | SODIUM HYALURONIC ACID, SODIUM CARBOXYMETHYL CELLULOSE, SODIUM AIGINATE | 엘지화학 | 본인부담률 80%
M2111308 | 2019-04-01 | GUARDIX-SOL | 전규격 | 1EA | 286000 | GENEWEL | SODIUM HYALURONIC ACID, CARBOXYMETHYLCELLULOSE | 제네웰 | 본인부담률 80%
M2111309 | 2019-04-01 | GUARDIX-SG | 전규격 | 1EA | 327490 | GENEWEL | POLOXAMER, SODIUM AIGINATE | 제네웰 | 본인부담률 80%
M2111310 | 2019-04-01 | HYALOBARRIER GEL ENDO | 전규격 | 1EA | 107440 | ANIKA THERAPEUTICS S.R.L | SODIUM HYALURONIC ACID | 녹십자 | 본인부담률 80%
M2111417 | 2019-04-01 | COLLABARRIER | 전규격 | 1EA | 197600 | DALIM TISSEN | 콜라겐 | 다림티센 | 본인부담률 80%
M2112005 | 2019-04-01 | ADEPT | 전규격 | 1EA | 149370 | BAXTER AG | 4% Icodextrin Solution | 박스터 | 본인부담률 80%
M2113007 | 2019-04-01 | TURIS(LOOP TYPE) | 전규격 | 1EA | 153470 | OLYMPUS WINTER & IBE GMBH | TUNGSTEN | 올림푸스한국 | 본인부담률 80%
M2113017 | 2019-04-01 | TURIS(LOOP TYPE, TUEB) | 전규격 | 1EA | 153470 | OLYMPUS WINTER & IBE GMBH | PLATINUM/IRIDIUM | 올림푸스한국 | 본인부담률 80%
M2113019 | 2019-04-01 | 일회용발조절식전기수술기용전극(LOOP TYPE) | 전규격 | 1EA | 153470 | MGB ENDOSKOPISCHE GERATE GMBH BERLIN | TUNGSTEN, PTFE, STAINLESS STEEL | 바이오넷 | 본인부담률 80%
M2113107 | 2019-04-01 | TURIS LOOP TYPE | 전규격 | 1EA | 153470 | OLYMPUS WINTER & IBE GMBH | 백금-이리듐합금, 스테인레스강 등 | 올림푸스한국 | 본인부담률 80%
M2113116 | 2019-04-01 | BIPOLAR ELECTRODE(LOOP TYPE) | 전규격 | 1EA | 153470 | RICHARD WOLF GMBH | TUNGSTEN,STAINLESS STEEL 등 | 소구 | 본인부담률 80%
M2113117 | 2019-04-01 | SUPER LOOP(LOOP TYPE) | 전규격 | 1EA | 153470 | GYRUS ACMI INC | PLATINUM/IRIDIUM 등 | 올림푸스한국 | 본인부담률 80%
M2113118 | 2019-04-01 | CUTTING LOOP(LOOP TYPE) | 전규격 | 1EA | 153470 | KARL STORZ SE & CO. KG | 스테인리스 스틸, 몰리브덴, 폴리테트라플로오로에틸렌 | 칼스톨츠엔도스코피코리아 | 본인부담률 80%
M2114007 | 2019-04-01 | TURIS(BALL TYPE) | 전규격 | 1EA | 149950 | OLYMPUS WINTER & IBE GMBH | STAINLESS STEEL | 올림푸스한국 | 본인부담률 80%
M2114019 | 2019-04-01 | 일회용발조절식전기수술기용전극(BALL TYPE) | 전규격 | 1EA | 149950 | MGB ENDOSKOPISCHEGERATE GMBH BERLIN | TUNGSTEN, PTFE, STAINLESS STEEL | 바이오넷 | 본인부담률 80%
M2114116 | 2019-04-01 | BIPOLAR ELECTRODE(BALL TYPE) | 전규격 | 1EA | 149950 | RICHARD WOLF GMBH | TUNGSTEN,STAINLESS STEEL 등 | 소구 | 본인부담률 80%
M2114118 | 2019-04-01 | CUTTING LOOP(BALL TYPE) | 전규격 | 1EA | 149950 | KARL STORZ SE & CO. KG | 스테인리스 스틸, 몰리브덴, 폴리테트라플로오로에틸렌 | 칼스톨츠엔도스코피코리아 | 본인부담률 80%
M2115007 | 2019-04-01 | TURIS (NEEDLE TYPE) | 전규격 | 1EA | 77400 | OLYMPUS WINTER & IBE GMBH | TUNGSTEN | 올림푸스한국 | 본인부담률 80%
M2115019 | 2019-04-01 | 일회용발조절식전기수술기용전극 (NEEDLE TYPE) | 전규격 | 1EA | 77400 | MGB ENDOSKOPISCHE GERATE GMBH BERLIN | TUNGSTEN, PTFE, STAINLESS STEEL | 바이오넷 | 본인부담률 80%
M2116007 | 2019-04-01 | TURIS(VAPORIZATION TYPE) | 전규격 | 1EA | 259110 | OLYMPUS WINTER & IBE GMBH | STAINLESS STEEL | 올림푸스한국 | 본인부담률 80%
M2116107 | 2019-04-01 | TURIS OVAL BUTTON TYPE | 전규격 | 1EA | 259110 | OLYMPUS WINTER & IBE GMBH | 백금-이리듐 합금, 스테인레스강 등 | 올림푸스한국 | 본인부담률 80%
M2116116 | 2019-04-01 | BIPOLAR ELECTRODE(VAPORIZATION TYPE) | 전규격 | 1EA | 259110 | RICHARD WOLF GMBH | TUNGSTEN,STAINLESS STEEL 등 | 소구 | 본인부담률 80%
M2116118 | 2019-04-01 | VAPOENUCLEATION ELECTRODE | 전규격 | 1EA | 259110 | KARL STORZ SE & CO. KG | 몰리브덴, 폴리테트라플루오로에틸렌 등 | 칼스톨츠엔도스코피코리아(유) | 본인부담률 80%
M2117116 | 2019-04-01 | 전기수술기용 ELECTRODE(LOOP TYPE, REUSABLE) | 전규격 | 1회 | 79930 | RICHARD WOLF GMBH | TUNGSTEN 등 | 소구 | 본인부담률 50%
M2117118 | 2019-04-01 | CUTTING LOOP(LOOP TYPE, REUSABLE) | 전규격 | 1회 | 79930 | KARL STORZ SE & CO. KG | TUNGSTEN,STAINLESS STEEL 등 | 칼스톨츠엔도스코피코리아 | 본인부담률 50%
M2117218 | 2019-09-01 | KARL STORZ ELECTRODE(LOOP TYPE, REUSABLE) | 전규격 | 1회 | 79930 | KARL STORZ SE & CO. KG | 텅스텐, 산화지르코늄, 몰리브덴 등 | 칼스톨츠엔도스코피코리아(유) | 본인부담률 50%
M2118007 | 2019-04-01 | TURIS(BALL TYPE, REUSABLE) | 전규격 | 1회 | 70120 | OLYMPUS WINTER & IBE GMBH | STAINLESS STEEL 등 | 올림푸스한국 | 본인부담률 50%
M2118118 | 2019-04-01 | KARL STORZ ELECTRODE(BALL TYPE, REUSABLE) | 전규격 | 1회 | 70120 | KARL STORZ SE & CO. KG | TUNGSTEN 등 | 칼스톨츠엔도스코피코리아 | 본인부담률 50%
M2118218 | 2019-09-01 | KARL STORZ ELECTRODE(BALL TYPE, REUSABLE) | 전규격 | 1회 | 70120 | KARL STORZ SE & CO. KG | 스테인리스강, 타이타늄, 텅스텐 등 | 칼스톨츠엔도스코피코리아(유) | 본인부담률 50%
M2119007 | 2019-04-01 | TURIS(NEEDLE TYPE, REUSABLE) | 전규격 | 1회 | 58810 | OLYMPUS WINTER & IBE GMBH | STAINLESS STEEL 등 | 올림푸스한국 | 본인부담률 50%
M2119118 | 2019-04-01 | CUTTING LOOP(NEEDLE TYPE, REUSABLE) | 전규격 | 1회 | 58810 | KARL STORZ SE & CO. KG | TUNGSTEN,STAINLESS STEEL 등 | 칼스톨츠엔도스코피코리아 | 본인부담률 50%
M2119218 | 2019-09-01 | KARL STORZ ELECTRODE(NEEDLE TYPE, REUSABLE) | 전규격 | 1회 | 58810 | KARL STORZ SE & CO. KG | 스테인리스강, 몰리브덴 등 | 칼스톨츠엔도스코피코리아(유) | 본인부담률 50%
TSA02003 | 2019-04-01 | CGDERM IMPLANT | 전규격 | CM2 | 41740 | 시지바이오 | ACELLULAR DERMIS | 시지바이오 | 본인부담률 50%
TSA02004 | 2019-04-01 | IMPLANT ALLODERM | 전규격 | CM2 | 41740 | LIFECELL CORPORATION | ACELLULAR DERMIS | 알로라이프 | 본인부담률 50%
TSA02006 | 2019-04-01 | SUREDERM | 전규격 | CM2 | 41740 | 한스바이오메드 | ACELLULAR DERMIS | 한스바이오메드 | 본인부담률 50%
TSA02009 | 2019-04-01 | MEGADERM | 전규격 | CM2 | 41740 | 엘앤씨바이오 | ACELLULAR DERMIS | 엘앤씨바이오 | 본인부담률 50%
TSA02010 | 2019-04-01 | FLEX HD | 전규격 | CM2 | 41740 | MUSCULOSKELETAL TRANSPLANT FOUNDATION | ACELLULAR DERMIS | 한솔메디칼 | 본인부담률 50%
TSA02011 | 2019-04-01 | DECELLULARIZED DERMIS | 전규격 | CM2 | 41740 | LIFENET HEALTH | DECELLULARIZED DERMIS | 에쓰앤씨 | 본인부담률 50%
TSA02013 | 2019-04-01 | INTEGUPLY ACELLULAR DERMIS | 전규격 | CM2 | 41740 | AZIYO BIOLOGICS, INC. | ACELLULAR DERMIS | ㈜맥스메디팜 | 본인부담률 50%
TSA02014 | 2019-07-01 | GLYADERM | 전규격 | CM2 | 41740 | STICHTING ETB-BISLIFE(ETB-BISLIFE FOUNDATION) | ACELLULAR DERMIS | ㈜맥스메디팜 | 본인부담률 50%
TSA02077 | 2019-04-01 | ALLOMEND | 전규격 | CM2 | 41740 | ALLOSOURCE | ACELLULAR DERMIS | ㈜알로메드 | 본인부담률 50%
TSA02079 | 2019-04-01 | MYDERM RECON | 전규격 | CM2 | 41740 | (주)엠에스바이오 | ACELLULAR DERMIS | (주)엠에스바이오 | 본인부담률 50%
TSA02103 | 2019-04-01 | CGCRYODERM - IMPLANT | 전규격 | CM2 | 41740 | 시지바이오 | ACELLULAR DERMIS | 시지바이오 | 본인부담률 50%
TSA02115 | 2020-07-01 | CGDERM ONE-STEP | 전규격 | CM2 | 41740 | (주)시지바이오 | ACELLULAR DERMIS | (주)시지바이오 | 본인부담률 50%
TSA02203 | 2019-04-01 | ALLOMEND | 전규격 | CM2 | 41740 | ALLOSOURCE | ACELLULAR DERMIS | 시지바이오 | 본인부담률 50%
TSA02303 | 2019-04-01 | BELLACELL HD (벨라셀 에이치디) | 전규격 | CM2 | 41740 | 한스바이오메드 | ACELLULAR DERMIS | 한스바이오메드 | 본인부담률 50%

## 급여중지품목
코 드 | 적용일자 | 품 명 | 규 격 | 단 위 | 상한금액 | 제조회사 | 재 질 | 수입업소 | 비고
B0008003 | 2021-01-01 | SUTURE DERMALON | 8/0 | 1EA | 5320 | DAVIS&GECK | MONOFILAMENT NYLON | 메드트로닉코리아
B0008005 | 2020-01-01 | MONOSOF | 8/0 | 1EA | - | COVIDIEN LLC. | MONOFILAMENT NYLON | 메드트로닉코리아
B0009518 | 2020-01-01 | REXLON | 5/0 DOUBLE NEEDLE | 1EA | - | SM ENG. | MONOFILAMENT NYLON (POLYAMIDE) | 에스엠이엔지
B0009618 | 2020-01-01 | REXLON | 6/0 DOUBLE NEEDLE | 1EA | - | SM ENG. | MONOFILAMENT NYLON (POLYAMIDE) | 에스엠이엔지
B0009718 | 2020-01-01 | REXLON | 7/0 DOUBLE NEEDLE | 1EA | - | SM ENG. | MONOFILAMENT NYLON (POLYAMIDE) | 에스엠이엔지
B0009810 | 2021-01-01 | NYLON | 8/0 DOUBLE NEEDLE | 1EA | 9240 | TAEWOONG MEDICAL CO. LTD | MONOFILAMENT POLYAMIDE | 태웅메디칼일산지점
B0009818 | 2020-01-01 | REXLON | 8/0 DOUBLE NEEDLE | 1EA | - | SM ENG. | MONOFILAMENT NYLON (POLYAMIDE) | 에스엠이엔지
B0011618 | 2020-01-01 | REXSIL | 6/0 (NON NEEDLE) | 1EA | - | SM ENG. | SILK | 에스엠이엔지
B0018002 | 2014-11-01 | SUTURE SILK | 8/0 | 1EA | - | WOORHI MEDICAL | BRAIDED SILK | 우리메디칼
B0018018 | 2020-01-01 | REXSIL | 8/0 | 1EA | - | SM ENG. | SILK | 에스엠이엔지
B0019418 | 2020-01-01 | REXSIL | 4/0 DOUBLE NEEDLE | 1EA | - | SM ENG. | SILK | 에스엠이엔지
B0019504 | 2020-01-01 | SUTURE SILK BLACK | 5/0 DOUBLE NEEDLE | 1EA | - | B.BRAUN SURGICAL SA | BRAIDED SILK | 비브라운코리아
B0019604 | 2021-01-01 | SUTURE SILK BLACK | 6/0 DOUBLE NEEDLE | 1EA | 8220 | B.BRAUN SURGICAL SA | BRAIDED SILK | 비브라운코리아
B0019804 | 2020-01-01 | SUTURE SILK BLACK | 8/0 DOUBLE NEEDLE | 1EA | - | B.BRAUN SURGICAL SA | BRAIDED SILK | 비브라운코리아
B0019818 | 2020-01-01 | REXSIL | 8/0 DOUBLE NEEDLE | 1EA | - | SM ENG. | SILK | 에스엠이엔지
B0021002 | 2014-11-01 | SUTURE POLYESTER | 1/0 | 1EA | - | WOORHI MEDICAL | BRAIDED POLYESTER | 우리메디칼
B0021203 | 2021-01-01 | SUTURE TI-CRON | 2/0(NON NEEDLE) | 1EA | 269 | COVIDIEN LLC. | SILICONE IMPREGNATEDPOLYESTER FIBER | 메드트로닉코리아
B0021303 | 2020-01-01 | SUTURE TI-CRON | 3/0(NON NEEDLE) | 1EA | - | COVIDIEN LLC. | SILICONE IMPREGNATEDPOLYESTER FIBER | 메드트로닉코리아
B0021403 | 2014-07-01 | SUTURE TI-CRON | 4/0(NON NEEDLE) | 1EA | - | US SURGICAL A DIVISION OF TYCO HEALTHCARE GROUP | POLYESTER | 타이코헬스케어코리아
B0021503 | 2014-07-01 | SUTURE TI-CRON | 5/0(NON NEEDLE) | 1EA | - | US SURGICAL A DIVISION OF TYCO HEALTHCARE GROUP | POLYESTER | 타이코헬스케어코리아
B0024002 | 2014-11-01 | SUTURE POLYESTER | 4/0 | 1EA | - | WOORHI MEDICAL | BRAIDED POLYESTER | 우리메디칼
B0026001 | 2014-11-01 | SUTURE ETHIBOND | 6/0 | 1EA | - | ETHICON | POLYBUTYLATE COATED BRAIDED POLYESTER | 한국존슨앤드존슨메디칼
B0026002 | 2020-01-01 | SUTURE POLYESTER | 6/0 | 1EA | - | WOORHI MEDICAL | BRAIDED POLYESTER | 우리메디칼
B0027001 | 2014-07-01 | SUTURE ETHIBOND | 7/0 | 1EA | - | ETHICON | POLYBUTYLATE COATEDBRAIDED POLYESTER | 한국존슨앤드존슨메디칼
B0029205 | 2014-11-01 | SURGIDAC | 2/0 DOUBLE NEEDLE | 1EA | - | USSC | MONOFILAMENT POLYESTER | 타이코헬스케어코리아
B0029305 | 2014-11-01 | SURGIDAC | 3/0 DOUBLE NEEDLE | 1EA | - | USSC | MONOFILAMENT POLYESTER | 타이코헬스케어코리아
B0029405 | 2014-11-01 | SURGIDAC | 4/0 DOUBLE NEEDLE | 1EA | - | USSC | MONOFILAMENT POLYESTER | 타이코헬스케어코리아
B0029411 | 2014-11-01 | SUTURE MERSILENE | 4/0 DOUBLE NEEDLE | 1EA | - | ETHICON | POLYBUTYLATE COATED BRAIDED POLYESTER | 한국존슨앤드존슨메디칼
B0030104 | 2021-01-01 | PREMILENE | 1 | 1EA | 2230 | B.BRAUN SURGICAL SA | POLYPROPYLENE | 비브라운코리아
B0031002 | 2014-11-01 | SUTURE POLYPROPYLENE | 1/0 | 1EA | - | WOORHI MEDICAL | MONOFILAMENT POLYPROPYLENE | 우리메디칼
B0031004 | 2020-01-01 | PREMILENE | 1/0 | 1EA | - | B.BRAUN SURGICAL SA | POLYPROPYLENE | 비브라운코리아
B0031018 | 2020-01-01 | REXLENE | 1/0 | 1EA | - | SM ENG | POLYPROPYLENE | 에스엠이엔지
B0033008 | 2014-11-01 | OVAL-M | 3/0 | 1EA | - | MATUDA | POLYPROPYLENE | 동아제약(의)
B0034008 | 2014-11-01 | OVAL-M | 4/0 | 1EA | - | MATUDA | POLYPROPYLENE | 동아제약(의)
B0035008 | 2014-11-01 | OVAL-M | 5/0 | 1EA | - | MATUDA | POLYPROPYLENE | 동아제약(의)
B0035011 | 2014-11-01 | PRONOVA | 5/0 | 1EA | - | ETHICON | MONOFILAMENT PVDF | 한국존슨앤드존슨메디칼
B0036008 | 2014-11-01 | OVAL-M | 6/0 | 1EA | - | MATUDA | POLYPROPYLENE | 동아제약(의)
B0036011 | 2014-11-01 | PRONOVA | 6/0 | 1EA | - | ETHICON | MONOFILAMENT PVDF | 한국존슨앤드존슨메디칼
B0036018 | 2021-01-01 | REXLENE | 6/0 | 1EA | 3710 | SM ENG | POLYPROPYLENE | 에스엠이엔지
B0037008 | 2014-11-01 | OVAL-M | 7/0 | 1EA | - | MATUDA | POLYPROPYLENE | 동아제약(의)
B0037018 | 2020-01-01 | REXLENE | 7/0 | 1EA | - | SM ENG | POLYPROPYLENE | 에스엠이엔지
B0038004 | 2020-01-01 | PREMILENE | 8/0 | 1EA | - | B. BRAUN MEDICAL | MONOFILAMENT POLYPROPYLENE | 비브라운코리아
B0038018 | 2020-01-01 | REXLENE | 8/0 | 1EA | - | SM ENG | POLYPROPYLENE | 에스엠이엔지
B0039812 | 2021-01-01 | PROLENE OS | 8/0 DOUBLE NEEDLE | 1EA | 10270 | ETHICON, LLC | POLYPROPYLENE | 한국존슨앤드존슨메디칼
B0039904 | 2020-01-01 | PREMILENE | 1/0 DOUBLE NEEDLE | 1EA | - | B.BRAUN SURGICAL S.A. | POLYPROPYLENE | 비브라운코리아
B0040008 | 2014-11-01 | SUTURE MATUDA STAINLESS WIRE | 전규격 | 1EA | - | MATUDA | STAINLESS STEEL | 동아제약(의)
B0059503 | 2021-01-01 | VASCUFIL | 5/0 DOUBLE NEEDLE | 1EA | 7280 | COVIDIEN LLC. | MONOFILAMENT POLYBUTESTER | 메드트로닉코리아
B0059803 | 2020-01-01 | VASCUFIL | 8/0 DOUBLE NEEDLE | 1EA | - | COVIDIEN LLC. | MONOFILAMENT POLYBUTESTER | 메드트로닉코리아
B0062005 | 2020-01-01 | MONOSOF | 2 | 1EA | - | COVIDIEN LLC. | MONOFILAMENT NYLON | 메드트로닉코리아
B0071218 | 2020-01-01 | REXSIL | 2(NON NEEDLE) | 1EA | - | SM ENG. | SILK | 에스엠이엔지
B0072018 | 2020-01-01 | REXSIL | 2 | 1EA | - | SM ENG. | SILK | 에스엠이엔지
B0400004 | 2020-01-01 | PREMILENE | 10/0 | 1EA | - | B.BRAUN SURGICAL S.A. | POLYPROPYLENE | 비브라운코리아
B0400104 | 2020-01-01 | PREMILENE | 9/0 | 1EA | - | B.BRAUN SURGICAL S.A. | POLYPROPYLENE | 비브라운코리아
B0503016 | 2014-11-01 | LOOK SUTURE | 3/0 | 1EA | - | SURGICAL SPECIALTIES CORPORATION | COLLAGEN | 푸르고
B0504016 | 2014-11-01 | LOOK SUTURE | 4/0 | 1EA | - | SURGICAL SPECIALTIES CORPORATION | COLLAGEN | 푸르고
B0505016 | 2014-11-01 | LOOK SUTURE | 5/0 | 1EA | - | SURGICAL SPECIALTIES CORPORATION | COLLAGEN | 푸르고
B0512004 | 2021-01-01 | CATGUT | 2 | 1EA | 1620 | B.BRAUN SURGICAL SA | COLLAGEN+CHROMIC ACID | 비브라운코리아
B0512010 | 2021-01-01 | CATGUT | 2 | 1EA | 1620 | TAEWOONG MEDICAL CO. LTD | COLLAGEN+CHROMIC ACID | 태웅메디칼일산지점
B0531019 | 2020-01-01 | MONOSORB-PRO | 1 | 1EA | - | SAMYANGBIOPHARM | POLYDIOXANONE | 삼양바이오팜
B0531025 | 2021-01-01 | PGSORB | 1 | 1EA | 3590 | PINE BM CO., LTD. | PGA | (주)파인비엠
B0531034 | 2020-01-01 | MONOPLUS | 1 | 1EA | - | B.BRAUN SURGICAL S.A. | POLYDIOXANONE | 비브라운코리아
B0531105 | 2020-01-01 | BIOSYN | 1 | 1EA | - | COVIDIEN LLC. | GLYCOLIDE, DIOXANONE, TRIMETHYLENE CARBONE | 메드트로닉코리아
B0531109 | 2020-01-01 | NEOSORB RAPID PRO | 1 | 1EA | - | SAMYANGBIOPHARM | GLYCOLIDE-LACTIDE(90/10) | 삼양바이오팜
B0531111 | 2014-11-01 | PANACRYL | 1 | 1EA | - | ETHICON | POLYGLYCOLIDE+POLYLACTIDE | 한국존슨앤드존슨메디칼
B0531205 | 2020-01-01 | CAPROSYN | 1 | 1EA | - | COVIDIEN LLC. | GLYCOLIDE, CAPROLACTONE, TRIMETHYLENE CARBONATE, LACTIDE | 메드트로닉코리아
B0531209 | 2020-01-01 | MONOFAST PRO | 1 | 1EA | - | SAMYANGBIOPHARM | POLY(GLYCOLIDE-CO-CAPROLACTONE) | 삼양바이오팜
B0531305 | 2020-01-01 | VELOSORB | 1 | 1EA | - | RIVERPOINT MEDICAL LLC | PGLA | 메드트로닉코리아
B0532004 | 2020-01-01 | MONOPLUS | 2 | 1EA | - | B.BRAUN SURGICAL S.A. | POLYDIOXANONE | 비브라운코리아
B0532018 | 2020-01-01 | REXMONO | 2 | 1EA | - | SM ENG | POLY(GLYCOLIDE-CO-CAPROLACTONE) | 에스엠이엔지
B0532019 | 2020-01-01 | MONOSORB-PRO | 2 | 1EA | - | SAMYANGBIOPHARM | POLYDIOXANONE | 삼양바이오팜
B0532023 | 2020-01-01 | PDS SERIES | 2 | 1EA | - | HUAIYIN MEDICAL INSTRUMENTS CO. LTD | POLYDIOXANONE | 미스코
B0532025 | 2021-01-01 | PGSORB | 2 | 1EA | 3590 | PINE BM CO., LTD. | PGA | (주)파인비엠
B0532109 | 2020-01-01 | NEOSORB RAPID PRO | 2 | 1EA | - | SAMYANGBIOPHARM | GLYCOLIDE-LACTIDE(90/10) | 삼양바이오팜
B0532118 | 2020-01-01 | PDREX | 2 | 1EA | - | SM ENG | POLYDIOXANONE | 에스엠이엔지
B0532209 | 2020-01-01 | MONOFAST PRO | 2 | 1EA | - | SAMYANGBIOPHARM | POLY(GLYCOLIDE-CO-CAPROLACTONE) | 삼양바이오팜
B0533025 | 2020-01-01 | GLSORB/MAXUTURE | 3&4 | 1EA | - | PINE BM CO., LTD. | PGLA | (주)파인비엠
B0541019 | 2020-01-01 | MONOSORB-PRO | 1/0 | 1EA | - | SAMYANGBIOPHARM | POLYDIOXANONE | 삼양바이오팜
B0541020 | 2020-01-01 | A.M.I. I-STITCH | 1/0 | 1EA | - | A.M.I.GMBH | POLYDIOXANONE | 한미헬스케어
B0541025 | 2021-01-01 | PGSORB | 1/0 | 1EA | 3800 | PINE BM CO., LTD. | PGA | (주)파인비엠
B0541034 | 2020-01-01 | MONOPLUS | 1/0 | 1EA | - | B.BRAUN SURGICAL S.A. | POLYDIOXANONE | 비브라운코리아
B0541109 | 2020-01-01 | NEOSORB RAPID PRO | 1/0 | 1EA | - | SAMYANGBIOPHARM | GLYCOLIDE-LACTIDE(90/10) | 삼양바이오팜
B0541111 | 2014-11-01 | PANACRYL | 1/0 | 1EA | - | ETHICON | POLYGLYCOLIDE+POLYLACTIDE | 한국존슨앤드존슨메디칼
B0541205 | 2020-01-01 | CAPROSYN | 1/0 | 1EA | - | COVIDIEN LLC. | GLYCOLIDE, CAPROLACTONE, TRIMETHYLENE CARBONATE, LACTIDE | 메드트로닉코리아
B0541209 | 2020-01-01 | MONOFAST PRO | 1/0 | 1EA | - | SAMYANGBIOPHARM | POLY(GLYCOLIDE-CO-CAPROLACTONE) | 삼양바이오팜
B0541305 | 2020-01-01 | VELOSORB | 1/0 | 1EA | - | RIVERPOINT MEDICAL LLC | PGLA | 메드트로닉코리아
B0542019 | 2020-01-01 | MONOSORB-PRO | 2/0 | 1EA | - | SAMYANGBIOPHARM | POLYDIOXANONE | 삼양바이오팜
B0542023 | 2020-01-01 | PDS SERIES | 2/0 | 1EA | - | HUAIYIN MEDICAL INSTRUMENTS CO. LTD | POLYDIOXANONE | 미스코
B0542025 | 2021-01-01 | PGSORB | 2/0 | 1EA | 3800 | PINE BM CO., LTD. | PGA | (주)파인비엠
B0542034 | 2020-01-01 | MONOPLUS | 2/0 | 1EA | - | B.BRAUN SURGICAL S.A. | POLYDIOXANONE | 비브라운코리아
B0542109 | 2020-01-01 | NEOSORB RAPID PRO | 2/0 | 1EA | - | SAMYANGBIOPHARM | GLYCOLIDE-LACTIDE(90/10) | 삼양바이오팜
B0542111 | 2014-11-01 | PANACRYL | 2/0 | 1EA | - | ETHICON | POLYGLYCOLIDE+POLYLACTIDE | 한국존슨앤드존슨메디칼
B0542118 | 2020-01-01 | PDREX | 2/0 | 1EA | - | SM ENG | POLYDIOXANONE | 에스엠이엔지
B0542209 | 2020-01-01 | MONOFAST PRO | 2/0 | 1EA | - | SAMYANGBIOPHARM | POLY(GLYCOLIDE-CO-CAPROLACTONE) | 삼양바이오팜
B0542305 | 2020-01-01 | VELOSORB | 2/0 | 1EA | - | RIVERPOINT MEDICAL LLC | PGLA | 메드트로닉코리아
B0543019 | 2020-01-01 | MONOSORB-PRO | 3/0 | 1EA | - | SAMYANGBIOPHARM | POLYDIOXANONE | 삼양바이오팜
B0543023 | 2020-01-01 | PDS SERIES | 3/0 | 1EA | - | HUAIYIN MEDICAL INSTRUMENTS CO. LTD | POLYDIOXANONE | 미스코
B0543025 | 2021-01-01 | PGSORB | 3/0 | 1EA | 3430 | PINE BM CO., LTD. | PGA | (주)파인비엠
B0543034 | 2020-01-01 | MONOPLUS | 3/0 | 1EA | - | B.BRAUN SURGICAL S.A. | POLYDIOXANONE | 비브라운코리아
B0543109 | 2020-01-01 | NEOSORB RAPID PRO | 3/0 | 1EA | - | SAMYANGBIOPHARM | GLYCOLIDE-LACTIDE(90/10) | 삼양바이오팜
B0543118 | 2020-01-01 | PDREX | 3/0 | 1EA | - | SM ENG | POLYDIOXANONE | 에스엠이엔지
B0543209 | 2020-01-01 | MONOFAST PRO | 3/0 | 1EA | - | SAMYANGBIOPHARM | POLY(GLYCOLIDE-CO-CAPROLACTONE) | 삼양바이오팜
B0543305 | 2020-01-01 | VELOSORB | 3/0 | 1EA | - | RIVERPOINT MEDICAL LLC | PGLA | 메드트로닉코리아
B0544019 | 2020-01-01 | MONOSORB-PRO | 4/0 | 1EA | - | SAMYANGBIOPHARM | POLYDIOXANONE | 삼양바이오팜
B0544023 | 2020-01-01 | PDS SERIES | 4/0 | 1EA | - | HUAIYIN MEDICAL INSTRUMENTS CO. LTD | POLYDIOXANONE | 미스코
B0544025 | 2021-01-01 | PGSORB | 4/0 | 1EA | 3430 | PINE BM CO., LTD. | PGA | (주)파인비엠
B0544109 | 2020-01-01 | NEOSORB RAPID PRO | 4/0 | 1EA | - | SAMYANGBIOPHARM | GLYCOLIDE-LACTIDE(90/10) | 삼양바이오팜
B0544209 | 2020-01-01 | MONOFAST PRO | 4/0 | 1EA | - | SAMYANGBIOPHARM | POLY(GLYCOLIDE-CO-CAPROLACTONE) | 삼양바이오팜
B0544305 | 2020-01-01 | VELOSORB | 4/0 | 1EA | - | RIVERPOINT MEDICAL LLC | PGLA | 메드트로닉코리아
B0545019 | 2020-01-01 | MONOSORB-PRO | 5/0 | 1EA | - | SAMYANGBIOPHARM | POLYDIOXANONE | 삼양바이오팜
B0545023 | 2020-01-01 | PDS SERIES | 5/0 | 1EA | - | HUAIYIN MEDICAL INSTRUMENTS CO. LTD | POLYDIOXANONE | 미스코
B0545025 | 2020-01-01 | PGSORB | 5/0 | 1EA | - | PINE BM CO., LTD. | PGA | (주)파인비엠
B0545034 | 2020-01-01 | MONOPLUS | 5/0 | 1EA | - | B.BRAUN SURGICAL S.A. | POLYDIOXANONE | 비브라운코리아
B0545105 | 2020-01-01 | BIOSYN | 5/0 | 1EA | - | COVIDIEN LLC. | GLYCOLIDE, DIOXANONE, TRIMETHYLENE CARBONE | 메드트로닉코리아
B0545109 | 2020-01-01 | NEOSORB RAPID PRO | 5/0 | 1EA | - | SAMYANGBIOPHARM | GLYCOLIDE-LACTIDE(90/10) | 삼양바이오팜
B0545209 | 2020-01-01 | MONOFAST PRO | 5/0 | 1EA | - | SAMYANGBIOPHARM | POLY(GLYCOLIDE-CO-CAPROLACTONE) | 삼양바이오팜
B0545305 | 2020-01-01 | VELOSORB | 5/0 | 1EA | - | RIVERPOINT MEDICAL LLC | PGLA | 메드트로닉코리아
B0546019 | 2020-01-01 | MONOSORB-PRO | 6/0 | 1EA | - | SAMYANGBIOPHARM | POLYDIOXANONE | 삼양바이오팜
B0546023 | 2020-01-01 | PDS SERIES | 6/0 | 1EA | - | HUAIYIN MEDICAL INSTRUMENTS CO. LTD | POLYDIOXANONE | 미스코
B0546024 | 2021-01-01 | SAFIL QUICK | 6/0 | 1EA | 3780 | B.BRAUN | POLYGLYCOLIC ACID MULTIFILAMENT | 비브라운코리아
B0546025 | 2020-01-01 | PGSORB | 6/0 | 1EA | - | PINE BM CO., LTD. | PGA | (주)파인비엠
B0546034 | 2020-01-01 | MONOPLUS | 6/0 | 1EA | - | B.BRAUN SURGICAL S.A. | POLYDIOXANONE | 비브라운코리아
B0546105 | 2020-01-01 | BIOSYN | 6/0 | 1EA | - | COVIDIEN LLC. | GLYCOLIDE, DIOXANONE, TRIMETHYLENE CARBONE | 메드트로닉코리아
B0546109 | 2020-01-01 | NEOSORB RAPID PRO | 6/0 | 1EA | - | SAMYANGBIOPHARM | GLYCOLIDE-LACTIDE(90/10) | 삼양바이오팜
B0546205 | 2020-01-01 | VELOSORB | 6/0 | 1EA | - | RIVERPOINT MEDICAL LLC | PGLA | 메드트로닉코리아
B0546209 | 2020-01-01 | MONOFAST PRO | 6/0 | 1EA | - | SAMYANGBIOPHARM | POLY(GLYCOLIDE-CO-CAPROLACTONE) | 삼양바이오팜
B0547004 | 2020-01-01 | MONOPLUS | 7/0 | 1EA | - | B.BRAUN SURGICAL S.A. | POLYDIOXANONE | 비브라운코리아
B0547005 | 2020-01-01 | VELOSORB | 7/0 | 1EA | - | RIVERPOINT MEDICAL LLC | PGLA | 메드트로닉코리아
B0547018 | 2020-01-01 | PDREX | 7/0 | 1EA | - | SM ENG | POLYDIOXANONE | 에스엠이엔지
B0547023 | 2020-01-01 | PDS SERIES | 7/0 | 1EA | - | HUAIYIN MEDICAL INSTRUMENTS CO. LTD | POLYDIOXANONE | 미스코
B0547025 | 2020-01-01 | PGSORB | 7/0 | 1EA | - | PINE BM CO., LTD. | PGA | (주)파인비엠
B0547125 | 2020-01-01 | GLSORB/MAXUTURE | 7/0 | 1EA | - | PINE BM CO., LTD. | PGLA | (주)파인비엠
B0548005 | 2020-01-01 | VELOSORB | 8/0 | 1EA | - | RIVERPOINT MEDICAL LLC | PGLA | 메드트로닉코리아
B0548018 | 2020-01-01 | CRYLREX | 8/0 | 1EA | - | SM ENG | POLY(GLYCOLIDE-CO-LACTIDE) | 에스엠이엔지
B0548023 | 2020-01-01 | PDS SERIES | 8/0 | 1EA | - | HUAIYIN MEDICAL INSTRUMENTS CO. LTD | POLYDIOXANONE | 미스코
B0548025 | 2020-01-01 | PGSORB | 8/0 | 1EA | - | PINE BM CO., LTD. | PGA | (주)파인비엠
B0548044 | 2020-01-01 | NOVOSYN | 8/0 | 1EA | - | B.BRAUN SURGICAL SA | PGLA | 비브라운코리아
B0548125 | 2020-01-01 | GLSORB/MAXUTURE | 8/0 | 1EA | - | PINE BM CO., LTD. | PGLA | (주)파인비엠
B0549025 | 2020-01-01 | GLSORB/MAXUTURE | 9/0 | 1EA | - | PINE BM CO., LTD. | PGLA | (주)파인비엠
B0550014 | 2020-01-01 | SAFIL | 1 | 1EA | - | B.BRAUN SURGICAL S.A. | POLYGLYCOLIC ACID | 비브라운코리아
B0550023 | 2020-01-01 | PDS SERIES | 1 | 1EA | - | HUAIYIN MEDICAL INSTRUMENTS CO. LTD | POLYDIOXANONE | 미스코
B0550025 | 2020-01-01 | PGSORB | 1 | 1EA | - | PINE BM CO., LTD. | PGA | (주)파인비엠
B0550044 | 2021-01-01 | NOVOSYN | 1(non needle) | 1EA | 2210 | B.BRAUN SURGICAL SA | PGLA | 비브라운코리아
B0550118 | 2020-01-01 | PDREX | 1 NON NEEDLE | 1EA | - | SM ENG | POLYDIOXANONE | 에스엠이엔지
B0550125 | 2020-01-01 | GLSORB/MAXUTURE | 1 | 1EA | - | PINE BM CO., LTD. | PGLA | (주)파인비엠
B0550218 | 2020-01-01 | CRYLREX | 1 NON NEEDLE | 1EA | - | SM ENG | POLY(GLYCOLIDE-CO-LACTIDE) | 에스엠이엔지
B0551004 | 2020-01-01 | MONOSYN | 1/0 | 1EA | - | B.BRAUN SURGICAL S.A. | GLICOLIDE | 비브라운코리아
B0551018 | 2020-01-01 | REXMONO | 1/0 NON NEEDLE | 1EA | - | SM ENG | POLY(GLYCOLIDE-CO-CAPROLACTONE) | 에스엠이엔지
B0551023 | 2020-01-01 | PDS SERIES | 1/0 | 1EA | - | HUAIYIN MEDICAL INSTRUMENTS CO. LTD | POLYDIOXANONE | 미스코
B0551025 | 2020-01-01 | PGSORB | 1/0 | 1EA | - | PINE BM CO., LTD. | PGA | (주)파인비엠
B0551044 | 2020-01-01 | NOVOSYN | 1/0(non needle) | 1EA | - | B.BRAUN SURGICAL SA | PGLA | 비브라운코리아
B0551105 | 2020-01-01 | VELOSORB | 1/0 NON-NEEDLE | 1EA | - | RIVERPOINT MEDICAL LLC | PGLA | 메드트로닉코리아
B0551118 | 2020-01-01 | PDREX | 1/0 NON NEEDLE | 1EA | - | SM ENG | POLYDIOXANONE | 에스엠이엔지
B0551125 | 2020-01-01 | GLSORB/MAXUTURE | 1/0 | 1EA | - | PINE BM CO., LTD. | PGLA | (주)파인비엠
B0551218 | 2020-01-01 | CRYLREX | 1/0 NON NEEDLE | 1EA | - | SM ENG | POLY(GLYCOLIDE-CO-LACTIDE) | 에스엠이엔지
B0552004 | 2020-01-01 | MONOSYN | 2/0 | 1EA | - | B.BRAUN SURGICAL S.A. | GLICOLIDE | 비브라운코리아
B0552018 | 2020-01-01 | REXMONO | 2/0 NON NEEDLE | 1EA | - | SM ENG | POLY(GLYCOLIDE-CO-CAPROLACTONE) | 에스엠이엔지
B0552023 | 2020-01-01 | PDS SERIES | 2/0 | 1EA | - | HUAIYIN MEDICAL INSTRUMENTS CO. LTD | POLYDIOXANONE | 미스코
B0552025 | 2020-01-01 | PGSORB | 2/0 | 1EA | - | PINE BM CO., LTD. | PGA | (주)파인비엠
B0552105 | 2020-01-01 | VELOSORB | 2/0 NON NEEDLE | 1EA | - | RIVERPOINT MEDICAL LLC | PGLA | 메드트로닉코리아
B0552118 | 2020-01-01 | PDREX | 2/0 NON NEEDLE | 1EA | - | SM ENG | POLYDIOXANONE | 에스엠이엔지
B0552218 | 2020-01-01 | CRYLREX | 2/0 NON NEEDLE | 1EA | - | SM ENG | POLY(GLYCOLIDE-CO-LACTIDE) | 에스엠이엔지
B0553004 | 2020-01-01 | MONOSYN | 3/0 | 1EA | - | B.BRAUN SURGICAL S.A. | GLICOLIDE | 비브라운코리아
B0553009 | 2020-01-01 | SURGISORB | 3/0 | 1EA | - | SAMYANGBIOPHARM | POLYGLYCOLIC ACID | 삼양바이오팜
B0553018 | 2020-01-01 | REXMONO | 3/0 NON NEEDLE | 1EA | - | SM ENG | POLY(GLYCOLIDE-CO-CAPROLACTONE) | 에스엠이엔지
B0553025 | 2020-01-01 | PGSORB | 3/0 | 1EA | - | PINE BM CO., LTD. | PGA | (주)파인비엠
B0553105 | 2020-01-01 | VELOSORB | 3/0 NON-NEEDLE | 1EA | - | RIVERPOINT MEDICAL LLC | PGLA | 메드트로닉코리아
B0553118 | 2020-01-01 | PDREX | 3/0 NON NEEDLE | 1EA | - | SM ENG | POLYDIOXANONE | 에스엠이엔지
B0553218 | 2020-01-01 | CRYLREX | 3/0 NON NEEDLE | 1EA | - | SM ENG | POLY(GLYCOLIDE-CO-LACTIDE) | 에스엠이엔지
B0554004 | 2020-01-01 | MONOSYN | 4/0 | 1EA | - | B.BRAUN SURGICAL S.A. | GLICOLIDE | 비브라운코리아
B0554018 | 2020-01-01 | REXMONO | 4/0 NON NEEDLE | 1EA | - | SM ENG | POLY(GLYCOLIDE-CO-CAPROLACTONE) | 에스엠이엔지
B0554025 | 2020-01-01 | PGSORB | 4/0 | 1EA | - | PINE BM CO., LTD. | PGA | (주)파인비엠
B0554105 | 2020-01-01 | VELOSORB | 4/0 NON NEEDLE | 1EA | - | RIVERPOINT MEDICAL LLC | PGLA | 메드트로닉코리아
B0555018 | 2020-01-01 | REXMONO | 5/0 NON NEEDLE | 1EA | - | SM ENG | POLY(GLYCOLIDE-CO-CAPROLACTONE) | 에스엠이엔지
B0555025 | 2020-01-01 | PGSORB | 5/0 | 1EA | - | PINE BM CO., LTD. | PGA | (주)파인비엠
B0555044 | 2020-01-01 | NOVOSYN | 5/0(non needle) | 1EA | - | B.BRAUN SURGICAL SA | PGLA | 비브라운코리아
B0555118 | 2020-01-01 | CRYLREX | 5/0 NON NEEDLE | 1EA | - | SM ENG | POLY(GLYCOLIDE-CO-LACTIDE) | 에스엠이엔지
B0555125 | 2020-01-01 | GLSORB/MAXUTURE | 5/0 | 1EA | - | PINE BM CO., LTD. | PGLA | (주)파인비엠
B0556004 | 2020-01-01 | NOVOSYN | 6/0, NON NEEDLE | 1EA | - | B. BRAUN SURGICAL SA | PGLA | 비브라운코리아
B0556018 | 2020-01-01 | REXMONO | 6/0 NON NEEDLE | 1EA | - | SM ENG | POLY(GLYCOLIDE-CO-CAPROLACTONE) | 에스엠이엔지
B0556025 | 2020-01-01 | PGSORB | 6/0 | 1EA | - | PINE BM CO., LTD. | PGA | (주)파인비엠
B0556125 | 2020-01-01 | GLSORB/MAXUTURE | 6/0 | 1EA | - | PINE BM CO., LTD. | PGLA | (주)파인비엠
B0557009 | 2020-01-01 | SURGISORB | 7/0 | 1EA | - | SAMYANGBIOPHARM | BRAIDED POLYGLYCOLIC ACID | 삼양바이오팜
B0557025 | 2020-01-01 | PGSORB | 7/0 | 1EA | - | PINE BM CO., LTD. | PGA | (주)파인비엠
B0557125 | 2020-01-01 | GLSORB/MAXUTURE | 7/0 | 1EA | - | PINE BM CO., LTD. | PGLA | (주)파인비엠
B0558009 | 2021-01-01 | SURGISORB | 8/0 | 1EA | 832 | SAMYANGBIOPHARM | BRAIDED POLYGLYCOLIC ACID | 삼양바이오팜
B0558025 | 2020-01-01 | PGSORB | 8/0 | 1EA | - | PINE BM CO., LTD. | PGA | (주)파인비엠
B0558125 | 2020-01-01 | GLSORB/MAXUTURE | 8/0 | 1EA | - | PINE BM CO., LTD. | PGLA | (주)파인비엠
B0582005 | 2014-11-01 | POLYSORB | 2 | 1EA | - | UNITED STATES SURGICAL CORP | GLYCOLIDE-LACTIDE | 타이코헬스케어코리아
B0582018 | 2020-01-01 | REXMONO | 2 NON NEEDLE | 1EA | - | SM ENG | POLY(GLYCOLIDE-CO-CAPROLACTONE) | 에스엠이엔지
B0582023 | 2020-01-01 | PDS SERIES | 2 | 1EA | - | HUAIYIN MEDICAL INSTRUMENTS CO. LTD | POLYDIOXANONE | 미스코
B0582025 | 2020-01-01 | PGSORB | 2 | 1EA | - | PINE BM CO., LTD. | PGA | (주)파인비엠
B0582044 | 2020-01-01 | NOVOSYN | 2(non needle) | 1EA | - | B.BRAUN SURGICAL SA | PGLA | 비브라운코리아
B0582118 | 2020-01-01 | PDREX | 2 NON NEEDLE | 1EA | - | SM ENG | POLYDIOXANONE | 에스엠이엔지
B0582125 | 2020-01-01 | GLSORB/MAXUTURE | 2 | 1EA | - | PINE BM CO., LTD. | PGLA | (주)파인비엠
B0582218 | 2020-01-01 | CRYLREX | 2 NON NEEDLE | 1EA | - | SM ENG | POLY(GLYCOLIDE-CO-LACTIDE) | 에스엠이엔지
B0583025 | 2020-01-01 | GLSORB/MAXUTURE | 3&4 | 1EA | - | PINE BM CO., LTD. | PGLA | (주)파인비엠
B0583125 | 2020-01-01 | PGSORB | 3&4 | 1EA | - | PINE BM CO., LTD. | PGA | (주)파인비엠
B0585009 | 2020-01-01 | SURGISORB | 5 | 1EA | - | SAMYANGBIOPHARM | BRAIDED POLYGLYCOLIC ACID | 삼양바이오팜
B0631004 | 2020-01-01 | MONOPLUS | 1 DOUBLE NEEDLE | 1EA | - | B.BRAUN SURGICAL S.A. | POLYDIOXANONE | 비브라운코리아
B0631018 | 2020-01-01 | REXMONO | 1 DOUBLE NEEDLE | 1EA | - | SM ENG | POLY(GLYCOLIDE-CO-CAPROLACTONE) | 에스엠이엔지
B0631104 | 2020-01-01 | NOVOSYN | 1 DOUBLE NEEDLE | 1EA | - | B.BRAUN SURGICAL S.A. | PGLA | 비브라운코리아
B0632004 | 2020-01-01 | MONOPLUS | 2 DOUBLE NEEDLE | 1EA | - | B.BRAUN SURGICAL S.A. | POLYDIOXANONE | 비브라운코리아
B0632104 | 2020-01-01 | NOVOSYN | 2 DOUBLE NEEDLE | 1EA | - | B.BRAUN SURGICAL S.A. | PGLA | 비브라운코리아
B0641004 | 2020-01-01 | MONOPLUS | 1/0 DOUBLE NEEDLE | 1EA | - | B.BRAUN SURGICAL S.A. | POLYDIOXANONE | 비브라운코리아
B0641044 | 2020-01-01 | NOVOSYN | 1/0(double needle) | 1EA | - | B.BRAUN SURGICAL SA | PGLA | 비브라운코리아
B0642004 | 2020-01-01 | MONOPLUS | 2/0 DOUBLE NEEDLE | 1EA | - | B.BRAUN SURGICAL S.A. | POLYDIOXANONE | 비브라운코리아
B0642018 | 2020-01-01 | REXMONO | 2/0 DOUBLE NEEDLE | 1EA | - | SM ENG | POLY(GLYCOLIDE-CO-CAPROLACTONE) | 에스엠이엔지
B0642044 | 2020-01-01 | NOVOSYN | 2/0(double needle) | 1EA | - | B.BRAUN SURGICAL SA | PGLA | 비브라운코리아
B0642118 | 2020-01-01 | PDREX | 2/0 DOUBLE NEEDLE | 1EA | - | SM ENG | POLYDIOXANONE | 에스엠이엔지
B0642218 | 2020-01-01 | CRYLREX | 2/0 DOUBLE NEEDLE | 1EA | - | SM ENG | POLY(GLYCOLIDE-CO-LACTIDE) | 에스엠이엔지
B0643009 | 2020-01-01 | MONOSORB-PRO | 3/0 DOUBLE NEEDLE | 1EA | - | SAMYANGBIOPHARM | POLYDIOXANONE | 삼양바이오팜
B0643025 | 2020-01-01 | GLSORB/MAXUTURE | 3/0 DOUBLE NEEDLE | 1EA | - | PINE BM CO., LTD. | PGLA | (주)파인비엠
B0643044 | 2020-01-01 | NOVOSYN | 3/0(double needle) | 1EA | - | B.BRAUN SURGICAL SA | PGLA | 비브라운코리아
B0644004 | 2020-01-01 | MONOPLUS | 4/0 DOUBLE NEEDLE | 1EA | - | B.BRAUN SURGICAL S.A. | POLYDIOXANONE | 비브라운코리아
B0644009 | 2020-01-01 | MONOSORB-PRO | 4/0 DOUBLE NEEDLE | 1EA | - | SAMYANGBIOPHARM | POLYDIOXANONE | 삼양바이오팜
B0644018 | 2020-01-01 | REXMONO | 4/0 DOUBLE NEEDLE | 1EA | - | SM ENG | POLY(GLYCOLIDE-CO-CAPROLACTONE) | 에스엠이엔지
B0644218 | 2020-01-01 | CRYLREX | 4/0 DOUBLE NEEDLE | 1EA | - | SM ENG | POLY(GLYCOLIDE-CO-LACTIDE) | 에스엠이엔지
B0645009 | 2020-01-01 | MONOSORB-PRO | 5/0 DOUBLE NEEDLE | 1EA | - | SAMYANGBIOPHARM | POLYDIOXANONE | 삼양바이오팜
B0645018 | 2020-01-01 | PDREX | 5/0 DOUBLE NEEDLE | 1EA | - | SM ENG | POLYDIOXANONE | 에스엠이엔지
B0645023 | 2020-01-01 | PDS SERIES | 5/0 DOUBLE NEEDLE | 1EA | - | HUAIYIN MEDICAL INSTRUMENTS CO. LTD | POLYDIOXANONE | 미스코
B0645025 | 2020-01-01 | GLSORB/MAXUTURE | 5/0 DOUBLE NEEDLE | 1EA | - | PINE BM CO., LTD. | PGLA | (주)파인비엠
B0645044 | 2020-01-01 | NOVOSYN | 5/0(double needle) | 1EA | - | B.BRAUN SURGICAL SA | PGLA | 비브라운코리아
B0645106 | 2020-01-01 | MONOFIT-L | 5/0 DOUBLE NEEDLE | 1EA | - | AILEE | POLYDIOXANONE | 아이리
B0645118 | 2020-01-01 | CRYLREX | 5/0 DOUBLE NEEDLE | 1EA | - | SM ENG | POLY(GLYCOLIDE-CO-LACTIDE) | 에스엠이엔지
B0646009 | 2020-01-01 | MONOSORB-PRO | 6/0 DOUBLE NEEDLE | 1EA | - | SAMYANGBIOPHARM | POLYDIOXANONE | 삼양바이오팜
B0646018 | 2020-01-01 | REXMONO | 6/0 DOUBLE NEEDLE | 1EA | - | SM ENG | POLY(GLYCOLIDE-CO-CAPROLACTONE) | 에스엠이엔지
B0646023 | 2020-01-01 | PDS SERIES | 6/0 DOUBLE NEEDLE | 1EA | - | HUAIYIN MEDICAL INSTRUMENTS CO. LTD | POLYDIOXANONE | 미스코
B0646025 | 2020-01-01 | PGSORB | 6/0 DOUBLE NEEDLE | 1EA | - | PINE BM CO., LTD. | PGA | (주)파인비엠
B0646044 | 2020-01-01 | NOVOSYN | 6/0(double needle) | 1EA | - | B.BRAUN SURGICAL SA | PGLA | 비브라운코리아
B0646106 | 2020-01-01 | MONOFIT-L | 6/0 DOUBLE NEEDLE | 1EA | - | AILEE | POLYDIOXANONE | 아이리
B0646125 | 2020-01-01 | GLSORB/MAXUTURE | 6/0 DOUBLE NEEDLE | 1EA | - | PINE BM CO., LTD. | PGLA | (주)파인비엠
B0646206 | 2020-01-01 | MONOFIT-S | 6/0 DOUBLE NEEDLE | 1EA | - | AILEE | ABSORBLE POLY(GLYCOLIDE-CO-CAPROLACTONE) | 아이리
B0647001 | 2021-01-01 | PDSII | 7/0 DOUBLE NEEDLE | 1EA | 7180 | ETHICON LLC | POLYDIOXANONE | 한국존슨앤드존슨메디칼
B0647004 | 2021-01-01 | MONOPLUS | 7/0 DOUBLE NEEDLE | 1EA | 7180 | B.BRAUN SURGICAL S.A. | POLYDIOXANONE | 비브라운코리아
B0647009 | 2020-01-01 | MONOSORB-PRO | 7/0 DOUBLE NEEDLE | 1EA | - | SAMYANGBIOPHARM | POLYDIOXANONE | 삼양바이오팜
B0647023 | 2020-01-01 | PDS SERIES | 7/0 DOUBLE NEEDLE | 1EA | - | HUAIYIN MEDICAL INSTRUMENTS CO. LTD | POLYDIOXANONE | 미스코
B0647025 | 2020-01-01 | PGSORB | 7/0 DOUBLE NEEDLE | 1EA | - | PINE BM CO., LTD. | PGA | (주)파인비엠
B0647044 | 2020-01-01 | NOVOSYN | 7/0(double needle) | 1EA | - | B.BRAUN SURGICAL SA | PGLA | 비브라운코리아
B0647106 | 2020-01-01 | MONOFIT-L | 7/0 DOUBLE NEEDLE | 1EA | - | AILEE | POLYDIOXANONE | 아이리
B0647125 | 2020-01-01 | GLSORB/MAXUTURE | 7/0 DOUBLE NEEDLE | 1EA | - | PINE BM CO., LTD. | PGLA | (주)파인비엠
B0648009 | 2020-01-01 | SURGISORB(환침) | 8/0 DOUBLE NEEDLE | 1EA | - | SAMYANGBIOPHARM | BRAIDED POLYGLYCOLIC ACID | 삼양바이오팜
B0648023 | 2020-01-01 | PDS SERIES | 8/0 DOUBLE NEEDLE | 1EA | - | HUAIYIN MEDICAL INSTRUMENTS CO. LTD | POLYDIOXANONE | 미스코
B0648025 | 2020-01-01 | PGSORB | 8/0 DOUBLE NEEDLE | 1EA | - | PINE BM CO., LTD. | PGA | (주)파인비엠
B0648044 | 2020-01-01 | NOVOSYN | 8/0(double needle) | 1EA | - | B.BRAUN SURGICAL SA | PGLA | 비브라운코리아
B0648125 | 2020-01-01 | GLSORB/MAXUTURE | 8/0 DOUBLE NEEDLE | 1EA | - | PINE BM CO., LTD. | PGLA | (주)파인비엠
B0649004 | 2020-01-01 | SAFIL | 9/0 DOUBLE NEEDLE | 1EA | - | B.BRAUN SURGICAL S.A. | POLYGLYCOLIC ACID | 비브라운코리아
B0649025 | 2020-01-01 | GLSORB/MAXUTURE | 9/0 DOUBLE NEEDLE | 1EA | - | PINE BM CO., LTD. | PGLA | (주)파인비엠
B0731101 | 2021-01-01 | PDS PLUS SUTURE | 1 | 1EA | 5350 | ETHICON LLC | POLYDIOXANONE+TRICLOSAN | 한국존슨앤드존슨메디칼
B0741101 | 2021-01-01 | PDS PLUS SUTURE | 1/0 | 1EA | 4650 | ETHICON LLC | POLYDIOXANONE+TRICLOSAN | 한국존슨앤드존슨메디칼
B0741201 | 2021-01-01 | VICRYL PLUS SUTURE | 1/0 | 1EA | 4650 | ETHICON LLC | GLYCOLIDE-LACTIDE+TRICLOSAN | 한국존슨앤드존슨메디칼
B0742101 | 2021-01-01 | PDS PLUS SUTURE | 2/0 | 1EA | 4650 | ETHICON LLC | POLYDIOXANONE+TRICLOSAN | 한국존슨앤드존슨메디칼
B0742201 | 2021-01-01 | VICRYL PLUS SUTURE | 2/0 | 1EA | 4650 | ETHICON LLC | GLYCOLIDE-LACTIDE+TRICLOSAN | 한국존슨앤드존슨메디칼
B0743101 | 2021-01-01 | PDS PLUS SUTURE | 3/0 | 1EA | 4170 | ETHICON LLC | POLYDIOXANONE+TRICLOSAN | 한국존슨앤드존슨메디칼
B0930025 | 2020-01-01 | GLSORB/MAXUTURE | 2 | 1EA | - | PINE BM CO., LTD. | PGLA | (주)파인비엠
B0930125 | 2020-01-01 | PGSORB | 2 | 1EA | - | PINE BM CO., LTD. | PGA | (주)파인비엠
B0931018 | 2020-01-01 | PDREX | 1 | 1EA | - | SM ENG | POLYDIOXANONE | 에스엠이엔지
B0931025 | 2020-01-01 | PGSORB | 1 | 1EA | - | PINE BM CO., LTD. | PGA | (주)파인비엠
B0931118 | 2020-01-01 | CRYLREX | 1 | 1EA | - | SM ENG | POLY(GLYCOLIDE-CO-LACTIDE) | 에스엠이엔지
B0931125 | 2020-01-01 | GLSORB/MAXUTURE | 1 | 1EA | - | PINE BM CO., LTD. | PGLA | (주)파인비엠
B0941018 | 2020-01-01 | PDREX | 1/0 | 1EA | - | SM ENG | POLYDIOXANONE | 에스엠이엔지
B0941025 | 2020-01-01 | PGSORB | 1/0 | 1EA | - | PINE BM CO., LTD. | PGA | (주)파인비엠
B0941125 | 2020-01-01 | GLSORB/MAXUTURE | 1/0 | 1EA | - | PINE BM CO., LTD. | PGLA | (주)파인비엠
B0942004 | 2020-01-01 | MONOPLUS LOOP | 2/0 | 1EA | - | B.BRAUN SURGICAL S.A | POLY (P-DIOXANONE) ACID | 비브라운코리아
B0942018 | 2020-01-01 | PDREX | 2/0 | 1EA | - | SM ENG | POLYDIOXANONE | 에스엠이엔지
B0942025 | 2020-01-01 | PGSORB | 2/0 | 1EA | - | PINE BM CO., LTD. | PGA | (주)파인비엠
B0942125 | 2020-01-01 | GLSORB/MAXUTURE | 2/0 | 1EA | - | PINE BM CO., LTD. | PGLA | (주)파인비엠
B0943025 | 2020-01-01 | GLSORB/MAXUTURE | 3/0 | 1EA | - | PINE BM CO., LTD. | PGLA | (주)파인비엠
B0943125 | 2020-01-01 | PGSORB | 3/0 | 1EA | - | PINE BM CO., LTD. | PGA | (주)파인비엠
B0944025 | 2020-01-01 | GLSORB/MAXUTURE | 4/0 | 1EA | - | PINE BM CO., LTD. | PGLA | (주)파인비엠
B0944125 | 2020-01-01 | PGSORB | 4/0 | 1EA | - | PINE BM CO., LTD. | PGA | (주)파인비엠
B0945025 | 2020-01-01 | GLSORB/MAXUTURE | 5/0 | 1EA | - | PINE BM CO., LTD. | PGLA | (주)파인비엠
B0945125 | 2020-01-01 | PGSORB | 5/0 | 1EA | - | PINE BM CO., LTD. | PGA | (주)파인비엠
B0946025 | 2020-01-01 | GLSORB/MAXUTURE | 6/0 | 1EA | - | PINE BM CO., LTD. | PGLA | (주)파인비엠
B0946125 | 2020-01-01 | PGSORB | 6/0 | 1EA | - | PINE BM CO., LTD. | PGA | (주)파인비엠
B0947025 | 2020-01-01 | GLSORB/MAXUTURE | 8/0 | 1EA | - | PINE BM CO., LTD. | PGLA | (주)파인비엠
B0947125 | 2020-01-01 | PGSORB | 8/0 | 1EA | - | PINE BM CO., LTD. | PGA | (주)파인비엠
B0948025 | 2020-01-01 | GLSORB/MAXUTURE | 9/0 | 1EA | - | PINE BM CO., LTD. | PGLA | (주)파인비엠
B0948125 | 2020-01-01 | PGSORB | 9/0 | 1EA | - | PINE BM CO., LTD. | PGA | (주)파인비엠
B0951001 | 2021-01-01 | PDS PLUS LOOP | 1 | 1EA | 9280 | ETHICON | POLYDIOXANONE+TRICLOSAN | 한국존슨앤드존슨메디칼
B1001003 | 2020-01-01 | GASTRIC SUTURE | 전규격 | 1EA | - | TAKASAGO | TITANIUM | 비죤상사
B1001011 | 2020-01-01 | AUTOSUTURE PI CARTRIDGE | 전규격 | 1EA | - | COVIDIEN LLC. | TITANIUM | 메드트로닉코리아
B1001021 | 2020-01-01 | AUTOSUTURE DPI CARTRIDGE | 전규격 | 1EA | - | COVIDIEN LLC. | TITANIUM | 메드트로닉코리아
B1021001 | 2020-01-01 | AUTOSUTURE EEA | D.L.U TYPE | 1EA | - | USSC | STAINLESS STEEL | 메드트로닉코리아
B1101004 | 2020-01-01 | AUTOSUTURE(ENDOSCOPIC) REFLEXAEC CARTRIDGE | SMALL,MEDIUM | 1EA | - | RICHARD-ALLAN | TITANIUM | 부민
B1101022 | 2020-01-01 | REACH ENDOSCOPIC LINEAR CUTTING STAPLER | 전규격 | 1EA | - | REACH SURGICAL INC. | TITANIUM 등 | 위고인터네셔널코리아
B1102022 | 2020-01-01 | REACH ENDOSCOPIC LINEAR CUTTING STAPLER | 전규격 | 1EA | - | REACH SURGICAL INC. | TITANIUM 등 | 위고인터네셔널코리아
B1201006 | 2020-01-01 | DISPOSABLE HEMORRHOIDS STAPLER | 전규격 | 1EA | - | CHANG ZHOU CITY ZHIYE MEDICAL DEVICE INSTITUTE | TITANIUM | 경산무역
B1201023 | 2020-01-01 | HAEMORRHOID LIGATOR | 전규격 | 1EA | - | CHANGZHOU SINOLINKS MEDICAL INNOVATION CO., LTD | TITANIUM | 아세아메디칼
B1801001 | 2020-01-01 | POWERED MULTIFIRE ENDO GIA | 전규격 | 1EA | - | COVIDIEN LLC. | - | 메드트로닉코리아
B2011005 | 2020-01-01 | SURGIWIP | 전규격 | 1EA | - | COVIDIEN LLC. |  | 메드트로닉코리아
B2011012 | 2021-01-01 | ENDO-TIE SUTURE | 전규격 | 1EA | 25170 | ENDO-SURGI CO.,LTD. | 폴리(글리콜라이드-코-엘-락타이드) 등 | ㈜엔도써지
B2012015 | 2020-01-01 | GLSORB/MAXUTURE | 1 | 1EA | - | PINE BM CO., LTD. | PGLA | (주)파인비엠
B2012025 | 2020-01-01 | PGSORB | 1 | 1EA | - | PINE BM CO., LTD. | PGA | (주)파인비엠
B2012035 | 2020-01-01 | GLSORB/MAXUTURE | 1/0 | 1EA | - | PINE BM CO., LTD. | PGLA | (주)파인비엠
B2012045 | 2020-01-01 | PGSORB | 1/0 | 1EA | - | PINE BM CO., LTD. | PGA | (주)파인비엠
B2012055 | 2020-01-01 | GLSORB/MAXUTURE | 2/0 | 1EA | - | PINE BM CO., LTD. | PGLA | (주)파인비엠
B2012065 | 2020-01-01 | PGSORB | 2/0 | 1EA | - | PINE BM CO., LTD. | PGA | (주)파인비엠
B2012075 | 2020-01-01 | GLSORB/MAXUTURE | 3/0 | 1EA | - | PINE BM CO., LTD. | PGLA | (주)파인비엠
B2012085 | 2020-01-01 | PGSORB | 3/0 | 1EA | - | PINE BM CO., LTD. | PGA | (주)파인비엠
B2012095 | 2020-01-01 | GLSORB/MAXUTURE | 4/0 | 1EA | - | PINE BM CO., LTD. | PGLA | (주)파인비엠
B2012105 | 2020-01-01 | PGSORB | 4/0 | 1EA | - | PINE BM CO., LTD. | PGA | (주)파인비엠
B2012115 | 2020-01-01 | GLSORB/MAXUTURE | 5/0 | 1EA | - | PINE BM CO., LTD. | PGLA | (주)파인비엠
B2012125 | 2020-01-01 | PGSORB | 5/0 | 1EA | - | PINE BM CO., LTD. | PGA | (주)파인비엠
B2012135 | 2020-01-01 | GLSORB/MAXUTURE | 6/0 | 1EA | - | PINE BM CO., LTD. | PGLA | (주)파인비엠
B2012145 | 2020-01-01 | PGSORB | 6/0 | 1EA | - | PINE BM CO., LTD. | PGA | (주)파인비엠
B2121092 | 2021-01-01 | SS CLIP | 전규격 | 1EA | 4750 | AMPALL | 폴리옥시메틸렌, 폴리프로필렌 등 | ㈜에이엠피올
B2801004 | 2020-01-01 | RETRIEVAL BAG | 전규격 | 1EA | - | UNIMAX MEDICAL SYSTEM INC | POLYURETHANE 등 | 비브라운코리아
B2801013 | 2020-01-01 | 장기용가방 | 전규격 | 1EA | - | GUANGZHOU T.K MEDICAL INSTRUMENT CO. LTD | P.C STAINLESS STEEL | 미산일렉트로닉스
B2801014 | 2020-01-01 | UNIMAX ENDO POUCH | 전규격 | 1EA | - | UNIMAX MEDICA SYSTEMS INC | POLYETHYLENE 등 | 진원메디칼
B2801015 | 2020-01-01 | SELF BAG | 전규격 | 1EA | - | NELIS | POLYURETHANE | ㈜넬리스
B2801018 | 2020-01-01 | EX-POUCH | 전규격 | 1EA | - | MEDEN | POLYURETHANE 등 | 메덴
B3001018 | 2021-01-01 | DERMAPLUS | 전규격 | 1EA | 10680 | ADVAN NINGBO ELECTRONIC CO.LTD | STAINLESS STEEL | 나우메드
B3001229 | 2021-01-01 | PROXIMATE PX FIXED HEAD SKIN STAPLER | 전규격 | 1EA | 10680 | ETHICON ENDO-SURGERY, LLC | POLYCARBONATE+STAINLESS STEEL | 한국존슨앤드존슨메디칼
B3200108 | 2020-01-01 | CHALLENGER TI | 전규격 | 1EA | - | AESCULAP AG | TITANIUM | 비브라운코리아
C0002001 | 2020-01-01 | LUBBOC | BLOCK | 1EA | - | TRANSPHYTO S.A. | BOVINE | 하나메디텍
C0002002 | 2014-04-01 | LUBBOC | FRAGMENTS, 3500MICRO | 3G | - | TRANSPHYTO S.A | BOVINE | 하나메디텍
C0003001 | 2014-04-01 | ORTHOCHIP | 10CC | 1EA | - | OSCOTEC | BOVINE | 오스코텍
C0003002 | 2014-04-01 | ORTHOCHIP | 15CC | 1EA | - | OSCOTEC | BOVINE | 오스코텍
C0003003 | 2014-04-01 | ORTHOCHIP | 30CC | 1EA | - | OSCOTEC | BOVINE | 오스코텍
C0008001 | 2014-04-01 | TS-GBB A01 | 5X5X10MM | 1EA | - | TAESAN SOLUTIONS.LTD | PORCINE(HA) | 태산솔루젼스
C0008002 | 2014-04-01 | TS-GBB A02 | 5X5X20MM | 1EA | - | TAESAN SOLUTIONS.LTD | PORCINE(HA) | 태산솔루젼스
C0008003 | 2014-04-01 | TS-GBB A04 | 10X10X10MM | 1EA | - | TAESAN SOLUTIONS.LTD | PORCINE(HA) | 태산솔루젼스
C0008004 | 2014-04-01 | TS-GBB A05 | 10X10X20MM | 1EA | - | TAESAN SOLUTIONS.LTD | PORCINE(HA) | 태산솔루젼스
C0008005 | 2014-04-01 | TS-GBB B01 | 20G(CHIP) | 1EA | - | TAESAN SOLUTIONS.LTD | PORCINE(HA) | 태산솔루젼스
C0008006 | 2014-04-01 | TS-GBB B02 | 40G(CHIP) | 1EA | - | TAESAN SOLUTIONS.LTD | PORCINE(HA) | 태산솔루젼스
C0008007 | 2014-04-01 | TS-GBB B09 | 5CC(CHIP) | 1EA | - | TAESAN SOLUTIONS.LTD | PORCINE(HA) | 태산솔루젼스
C0008008 | 2014-04-01 | TS-GBB B10 | 10CC(CHIP) | 1EA | - | TAESAN SOLUTIONS.LTD | PORCINE(HA) | 태산솔루젼스
C0008009 | 2014-04-01 | TS-GBB B11 | 15CC(CHIP) | 1EA | - | TAESAN SOLUTIONS.LTD | PORCINE(HA) | 태산솔루젼스
C0008010 | 2014-04-01 | TS-GBB B12 | 30CC(CHIP) | 1EA | - | TAESAN SOLUTIONS.LTD | PORCINE(HA) | 태산솔루젼스
C0102001 | 2020-01-01 | HEALOS BONE GRAFT REPLACEMENT | 1CMX5CMX0.5CM (2.5CC) | 1EA | - | DEPUY SPINE,INC. | BOVINE TYPE1 COLLAGEN + HYDROXYAPATITE + GIUTARADEHYDE | 한국존슨앤드존슨메디칼
C0202001 | 2021-01-01 | BIOCORAL MICRO GRANULES | 전규격 | 1EA | 16590 | INOTEB | NUTURAL CORAL | 학산
C0212001 | 2014-04-01 | PROOSTEON IMPLANT 500 | BLOCK 1x1x1CM | 1EA | - | INTERPORE CROSS INTERNATIONAL | NATURAL CORALLINE HYDROXYAPATITE | 바이오메트코리아
C0212002 | 2014-04-01 | PROOSTEON IMPLANT 500 | BLOCK 0.5x1.2x4CM | 1EA | - | INTERPORE CROSS INTERNATIONAL | NATURAL CORALLINE HYDROXYAPATITE | 바이오메트코리아
C0212003 | 2014-04-01 | PROOSTEON IMPLANT 500 | BLOCK 1X1X4CM | 1EA | - | INTERPORE CROSS INTERNATIONAL | NATURAL CORALLINE HYDROXYAPATITE | 바이오메트코리아
C0212004 | 2014-04-01 | PROOSTEON IMPLANT 500 | BLOCK 1.2X2.5X2.5CM | 1EA | - | INTERPORE CROSS INTERNATIONAL | NATURAL CORALLINE HYDROXYAPATITE | 바이오메트코리아
C0212005 | 2020-01-01 | PROOSTEON IMPLANT 500 | BLOCK 1X2X5CM | 1EA | - | INTERPORE CROSS INTERNATIONAL | NATURAL CORALLINE HYDROXYAPATITE | 짐머바이오메트코리아
C0212006 | 2014-04-01 | PROOSTEON IMPLANT 500 | BLOCK 1.2X3X3CM | 1EA | - | INTERPORE CROSS INTERNATIONAL | NATURAL CORALLINE HYDROXYAPATITE | 바이오메트코리아
C0212007 | 2014-04-01 | PROOSTEON IMPLANT 200 | BLOCK 0.5x0.5X1CM | 1EA | - | INTERPORE CROSS INTERNATIONAL | NATURAL CORALLINE HYDROXYAPATITE | 바이오메트코리아
C0212008 | 2014-04-01 | PROOSTEON IMPLANT 200 | BLOCK 1x1x1CM | 1EA | - | INTERPORE CROSS INTERNATIONAL | NATURAL CORALLINE HYDROXYAPATITE | 바이오메트코리아
C0212009 | 2014-04-01 | PROOSTEON IMPLANT 200 | BLOCK 0.8x0.8x3CM | 1EA | - | INTERPORE CROSS INTERNATIONAL | NATURAL CORALLINE HYDROXYAPATITE | 바이오메트코리아
C0212010 | 2014-04-01 | PROOSTEON IMPLANT 200 | BLOCK 1x1x2CM | 1EA | - | INTERPORE CROSS INTERNATIONAL | NATURAL CORALLINE HYDROXYAPATITE | 바이오메트코리아
C0212011 | 2014-04-01 | PROOSTEON IMPLANT 200 | BLOCK 0.8x1.5x2CM | 1EA | - | INTERPORE CROSS INTERNATIONAL | NATURAL CORALLINE HYDROXYAPATITE | 바이오메트코리아
C0212012 | 2014-04-01 | PROOSTEON IMPLANT 200 | BLOCK 1x1x4CM | 1EA | - | INTERPORE CROSS INTERNATIONAL | NATURAL CORALLINE HYDROXYAPATITE | 바이오메트코리아
C0212013 | 2014-04-01 | PROOSTEON IMPLANT 200 | BLOCK 0.6X1.5X5CM | 1EA | - | INTERPORE CROSS INTERNATIONAL | NATURAL CORALLINE HYDROXYAPATITE | 바이오메트코리아
C0212014 | 2014-04-01 | PROOSTEON IMPLANT 200 | BLOCK 1X1.5X5CM | 1EA | - | INTERPORE CROSS INTERNATIONAL | NATURAL CORALLINE HYDROXYAPATITE | 바이오메트코리아
C0212015 | 2014-04-01 | PROOSTEON IMPLANT 200 | GRANULE 0.3CC | 1EA | - | INTERPORE CROSS INTERNATIONAL | NATURAL CORALLINE HYDROXYAPATITE | 바이오메트코리아
C0212016 | 2014-04-01 | PROOSTEON IMPLANT 200 | GRANULE 0.8CC | 1EA | - | INTERPORE CROSS INTERNATIONAL | NATURAL CORALLINE HYDROXYAPATITE | 바이오메트코리아
C0212017 | 2014-04-01 | PROOSTEON IMPLANT 200 | GRANULE 2CC | 1EA | - | INTERPORE CROSS INTERNATIONAL | NATURAL CORALLINE HYDROXYAPATITE | 바이오메트코리아
C0212018 | 2014-04-01 | PROOSTEON IMPLANT 200 | GRANULE 5CC | 1EA | - | INTERPORE CROSS INTERNATIONAL | NATURAL CORALLINE HYDROXYAPATITE | 바이오메트코리아
C0212019 | 2014-04-01 | PROOSTEON IMPLANT 500 | GRANULE 5CC | 1EA | - | INTERPORE CROSS INTERNATIONAL | NATURAL CORALLINE HYDROXYAPATITE | 바이오메트코리아
C0212022 | 2020-01-01 | PROOSTEON IMPLANT 500 | GRANULE 20CC | 1EA | - | INTERPORE CROSS INTERNATIONAL | NATURAL CORALLINE HYDROXYAPATITE | 짐머바이오메트코리아
C0212023 | 2020-01-01 | PROOSTEON IMPLANT 500 | GRANULE 30CC | 1EA | - | INTERPORE CROSS INTERNATIONAL | NATURAL CORALLINE HYDROXYAPATITE | 짐머바이오메트코리아
C0212024 | 2020-01-01 | PROOSTEON 200R | GRANULE 0.5CC | 1EA | - | EBI,LLC | HYDROXYAPATITE + β-TCP | 짐머바이오메트코리아
C0212025 | 2020-01-01 | PROOSTEON 200R | GRANULE 2CC | 1EA | - | EBI,LLC | HYDROXYAPATITE + β-TCP | 짐머바이오메트코리아
C0212026 | 2020-01-01 | PROOSTEON 200R | GRANULE 5CC | 1EA | - | EBI,LLC | HYDROXYAPATITE + β-TCP | 짐머바이오메트코리아
C0212027 | 2020-01-01 | PROOSTEON 500R | GRANULE 5CC | 1EA | - | EBI,LLC | HYDROXYAPATITE + β-TCP | 짐머바이오메트코리아
C0212029 | 2020-01-01 | PROOSTEON 200R | GRANULE 15CC | 1EA | - | EBI,LLC | HYDROXYAPATITE + β-TCP | 짐머바이오메트코리아
C0212033 | 2020-01-01 | PROOSTEON 500R | BLOCK 1x1x1CM | 1EA | - | EBI,LLC | HYDROXYAPATITE + β-TCP | 짐머바이오메트코리아
C0212034 | 2020-01-01 | PROOSTEON 500R | BLOCK 0.5x1.2x4CM | 1EA | - | EBI,LLC | HYDROXYAPATITE + β-TCP | 짐머바이오메트코리아
C0212035 | 2020-01-01 | PROOSTEON 500R | BLOCK 1x1x4CM | 1EA | - | EBI,LLC | HYDROXYAPATITE + β-TCP | 짐머바이오메트코리아
C0212036 | 2020-01-01 | PROOSTEON 500R | BLOCK 1x2x5CM | 1EA | - | EBI,LLC | HYDROXYAPATITE + β-TCP | 짐머바이오메트코리아
C0212037 | 2020-01-01 | PROOSTEON 500R | BLOCK 1.2X3X3CM | 1EA | - | EBI,LLC | HYDROXYAPATITE + β-TCP | 짐머바이오메트코리아
C0401009 | 2020-01-01 | MIIG X3 HIVISC | 15G(7CC) | 1EA | - | WRIGHT MEDICAL TECHNOLOGY,INC | CALCIUM SULFATE HEMIHYDRATE | 에코라
C0401010 | 2021-01-01 | MIIG X3 HIVISC | 35G(15CC) | 1EA | 922080 | WRIGHT MEDICAL TECHNOLOGY,INC | CALCIUM SULFATE HEMIHYDRATE | 에코라
C0401011 | 2020-01-01 | OSTEOSET RESORBABLE BEAD KITS(RBK) - STANDARD CURE | 9.5G | 1EA | - | WRIGHT MEDICAL TECHNOLOGY, INC | CALCIUM SULFATE/0.9% STERILE NACL | 에코라
C0401012 | 2020-01-01 | OSTEOSET RESORBABLE BEAD KITS(RBK) - FAST CURE | 9.5G | 1EA | - | WRIGHT MEDICAL TECHNOLOGY, INC | CALCIUM SULFATE/CALCIUM STEARATE/CALCIUM SULFATE DIHYDRATE/0.9% STERILE NACL | 에코라
C0401106 | 2020-01-01 | OSTEOVATION(INJECT) | 7.69G | 1EA | - | SKELETAL KINETICS,LLC | ALPHA-TRI-CALCIUM PHOSPHATE, SODIUM SILICATE등 | 티알엠코리아
C0401206 | 2020-01-01 | OSTEOVATION(IMPACT) | 7.69G | 1EA | - | SKELETAL KINETICS,LLC | ALPHA-TRI-CALCIUM PHOSPHATE, SODIUM SILICATE등 | 티알엠코리아
C0401306 | 2020-01-01 | OSTEOVATION(INJECT) | 11.54G | 1EA | - | SKELETAL KINETICS,LLC | ALPHA-TRI-CALCIUM PHOSPHATE, SODIUM SILICATE등 | 티알엠코리아
C0401506 | 2020-01-01 | OSTEOVATION(INJECT) | 21.15G | 1EA | - | SKELETAL KINETICS,LLC | ALPHA-TRI-CALCIUM PHOSPHATE, SODIUM SILICATE등 | 티알엠코리아
C0405008 | 2014-04-01 | TRIOSITE GRANULE 2-3MM | 2.5G | 1EA | - | BIOMATLANTE | HYDROXYAPATITE +TRICALCIUM PHOSPHATE | 짐머코리아
C0405010 | 2014-04-01 | TRIOSITE CONE 8MM | 7.7MMX8.5MMX 15MM(1.3G) | 1EA | - | BIOMATLANTE | HYDROXYAPATITE +TRICALCIUM PHOSPHATE | 짐머코리아
C0405011 | 2014-04-01 | TRIOSITE CONE 12MM | 11.8MMX13.2MMX 15MM(2.8G) | 1EA | - | BIOMATLANTE | HYDROXYAPATITE +TRICALCIUM PHOSPHATE | 짐머코리아
C0405416 | 2020-01-01 | ORTHOPEDIC OSTEON2 | 0.25CC | 1EA | - | GENOSS CO.LTD | HYDROXYAPATITE+β-TRICALCIUM PHOSPHATE | 제노스
C0405417 | 2020-01-01 | ORTHOPEDIC OSTEON2 | 0.5CC | 1EA | - | GENOSS CO.LTD | HYDROXYAPATITE+β-TRICALCIUM PHOSPHATE | 제노스
C0405516 | 2020-01-01 | ORTHOPEDIC NEWBONE | 0.5미만(g) | 1EA | - | GENOSS CO.LTD | HYDROXYAPATITE + β-TRICALCIUM PHOSPHATE | 제노스
C0405517 | 2020-01-01 | ORTHOPEDIC NEWBONE | 0.5이상 1미만(g) | 1EA | - | GENOSS CO.LTD | HYDROXYAPATITE + β-TRICALCIUM PHOSPHATE | 제노스
C0405616 | 2021-01-01 | ORTHOPEDIC OSTEON Ⅲ, MEDIOS Ⅲ | 0.5미만(g) | 1EA | 16590 | GENOSS CO.LTD | HYDROXYAPATITE (HA), Β-TRICALCIUM PHOSPHATE (Β-TCP) | 제노스
C0405617 | 2021-01-01 | ORTHOPEDIC OSTEON Ⅲ, MEDIOS Ⅲ | 0.5이상 1미만(g) | 1EA | 29870 | GENOSS CO.LTD | HYDROXYAPATITE (HA), Β-TRICALCIUM PHOSPHATE (Β-TCP) | 제노스
C0406001 | 2021-01-01 | CHRON OS β-TCP BLOCK | 5mmX5mmX10mm (0.2g) | 1EA | 43560 | SYNTHES GMBH | β - TRICALCIUM PHOSPHATE (CA3(PO4)2) | 한국존슨앤드존슨메디칼
C0406002 | 2021-01-01 | CHRON OS β-TCP BLOCK | 12.5mmX12.5mmX10mm(1.25g) | 1EA | 117620 | SYNTHES GMBH | β - TRICALCIUM PHOSPHATE (CA3(PO4)2) | 한국존슨앤드존슨메디칼
C0406003 | 2014-04-01 | CHRON OS β-TCP BLOCK | 20mmX20mmX10mm(3.2g) | 1EA | - | SYNTHES GMBH | β - TRICALCIUM PHOSPHATE (CA3(PO4)2) | 한국존슨앤드존슨메디칼
C0406006 | 2014-04-01 | CHRON OS β-TCP CYLINDER | 8.5mmX25mm(1.2g)9.5mmX25mm (1.5g)10.5mmX25mm(1.9g) | 1EA | - | SYNTHES GMBH | β - TRICALCIUM PHOSPHATE (CA3(PO4)2) | 한국존슨앤드존슨메디칼
C0406007 | 2014-04-01 | CHRON OS β-TCP CYLINDER | 12.5mmX25mm (2.8g)14mmX25mm(3.3g) | 1EA | - | SYNTHES GMBH | β - TRICALCIUM PHOSPHATE (CA3(PO4)2) | 한국존슨앤드존슨메디칼
C0406008 | 2014-04-01 | CHRON OS β-TCP CYLINDER | 15.15mmX20mm(3.8g)17.55mmX20mm(4.6g) | 1EA | - | SYNTHES GMBH | β - TRICALCIUM PHOSPHATE (CA3(PO4)2) | 한국존슨앤드존슨메디칼
C0406009 | 2021-01-01 | CHRON OS β-TCP GRANULES | 0.5G | 1EA | 29870 | SYNTHES GMBH | β - TRICALCIUM PHOSPHATE(Ca₃(PO₄)₂) | 한국존슨앤드존슨메디칼
C0406010 | 2021-01-01 | CHRON OS β-TCP GRANULES | 1G | 1EA | 55080 | SYNTHES GMBH | β - TRICALCIUM PHOSPHATE(Ca₃(PO₄)₂) | 한국존슨앤드존슨메디칼
C0406015 | 2020-01-01 | NORIAN REINFORCED FSP | 9G | 1EA | - | SYNTHES GMBH | TCP POWDER 등 | 한국존슨앤드존슨메디칼
C0406017 | 2020-01-01 | NORIAN DRILLABLE FSP | 6G | 1EA | - | SYNTHES GMBH | TCP POWDER 등 | 한국존슨앤드존슨메디칼
C0406018 | 2020-01-01 | NORIAN DRILLABLE FSP | 9G | 1EA | - | SYNTHES GMBH | TCP POWDER 등 | 한국존슨앤드존슨메디칼
C0406019 | 2020-01-01 | NORIAN DRILLABLE FSP | 17G | 1EA | - | SYNTHES GMBH | TCP POWDER 등 | 한국존슨앤드존슨메디칼
C0406020 | 2021-01-01 | CHRON OS β-TCP WEDGE (10°,14°,18°,22°,26°) | 25mmX20mmX2mm X 6/8mm(1.3g/1.8g) | 1EA | 117620 | SYNTHES GMBH | β - TRICALCIUM PHOSPHATE (CA3(PO4)2) | 한국존슨앤드존슨메디칼
C0406021 | 2021-01-01 | CHRON OS β-TCP WEDGE (10°,14°,18°,22°,26°) | 25mmX20mmX2mm X10/12/14mm(2.3g/2.8g/3.3g) | 1EA | 230690 | SYNTHES GMBH | β - TRICALCIUM PHOSPHATE (CA3(PO4)2) | 한국존슨앤드존슨메디칼
C0409008 | 2020-01-01 | BONGROS HABB | 전규격 | 1EA | - | BIOALPHA | HYDROXYAPATITE CERAMIC | 바이오알파
C0409009 | 2021-01-01 | BONGROS HABB TYPE 2 | 전규격 | 1EA | 78410 | CGBIO | HYDROXYAPATITE CERAMIC | 시지바이오
C0409010 | 2020-01-01 | BONGROS HABB TYPE 3 | 전규격 | 1EA | - | BIOALPHA | HYDROXYAPATITE CERAMIC | 바이오알파
C0409014 | 2020-01-01 | BONGROS HA | HABB TYPE 4 | 1EA | - | BIOALPHA | HYDROXYAPATITE CERAMIC | 바이오알파
C0409018 | 2021-01-01 | EXCELOS INJECT | 0.75G | 1EA | 29870 | CGBIO | β - TRICALCIUM PHOSPHATE | 시지바이오
C0409023 | 2020-01-01 | BONCELOS | 0.5G | 1EA | - | BIOALPHA | HYDROXYAPATITE+β-TRICALCIUM PHOSPHATE | 바이오알파
C0409024 | 2020-01-01 | BONCELOS | 1G | 1EA | - | BIOALPHA | HYDROXYAPATITE+β-TRICALCIUM PHOSPHATE | 바이오알파
C0409025 | 2020-01-01 | BONCELOS | 5CC | 1EA | - | BIOALPHA | HYDROXYAPATITE+β-TRICALCIUM PHOSPHATE | 바이오알파
C0409026 | 2020-01-01 | BONCELOS | 10CC | 1EA | - | BIOALPHA | HYDROXYAPATITE+β-TRICALCIUM PHOSPHATE | 바이오알파
C0409027 | 2020-01-01 | BONCELOS | 20CC | 1EA | - | BIOALPHA | HYDROXYAPATITE+β-TRICALCIUM PHOSPHATE | 바이오알파
C0409116 | 2021-01-01 | DUALPOR COLLAGEN INJECTION 03 | 0.51G | 1EA | 29870 | OSSGEN | 수산화인회석(60%)+소 유래 아텔로 콜라겐(0.3%)+관류용멸균수(39.7%) | 오스젠(주)
C0409142 | 2020-01-01 | FRABONE | 0.25G | 1EA | - | INOBONE | HYDROXYAPATITE+β-TCP | 이노본
C0409242 | 2020-01-01 | FRABONE | 0.5G | 1EA | - | INOBONE | HYDROXYAPATITE+β-TCP | 이노본
C0410001 | 2014-04-01 | BIO 1 | 2CC | 1EA | - | SCIENCE FOR BIO MATERIALS | βTRI-CALCIUM PHOSPHATE | 네오메디칼
C0410005 | 2014-04-01 | BIO 1 | 1CM x1CM x1CM | 1EA | - | SCIENCE FOR BIO MATERIALS | βTRI-CALCIUM PHOSPHATE | 네오메디칼
C0410006 | 2014-04-01 | BIO 1 | 1CM x1CM x2.5CM | 1EA | - | SCIENCE FOR BIO MATERIALS | βTRI-CALCIUM PHOSPHATE | 네오메디칼
C0412001 | 2014-04-01 | NOVABONE-C/M | 4G | 1EA | - | USB | BIOGLASS | 서우통상
C0412002 | 2014-04-01 | NOVABONE-C/M | 8G | 1EA | - | USB | BIOGLASS | 서우통상
C0412003 | 2014-04-01 | NOVABONE-C/M | 2G | 1EA | - | USB | BIOGLASS | 서우통상
C0413001 | 2014-04-01 | OSSATURA BCP | 1CC | 1EA | - | ISOTIS NV | HYDROXYAPATITE(80%)+β-TRICALCIUM PHOSPHATE(20%) | 바이오임플란트테크놀로지
C0413002 | 2014-04-01 | OSSATURA BCP | 5CC | 1EA | - | ISOTIS NV | HYDROXYAPATITE(80%)+β-TRICALCIUM PHOSPHATE(20%) | 바이오임플란트테크놀로지
C0413003 | 2014-04-01 | OSSATURA BCP | 10CC | 1EA | - | ISOTIS NV | HYDROXYAPATITE(80%)+β-TRICALCIUM PHOSPHATE(20%) | 바이오임플란트테크놀로지
C0414003 | 2020-01-01 | CALCIBON GRANULE | 10CC | 1EA | - | BIOMET DEUTSCHLAND GMBH | ALPHA-TCP, CALCIUM HUDROGEN PHOSPHATE, CALCIUM CALBONATE | 짐머바이오메트코리아
C0414004 | 2020-01-01 | CALCIBON GRANULE | 20CC | 1EA | - | BIOMET DEUTSCHLAND GMBH | ALPHA-TCP, CALCIUM HUDROGEN PHOSPHATE, CALCIUM CALBONATE | 짐머바이오메트코리아
C0414005 | 2020-01-01 | CALCIBON GRANULE | 50CC | 1EA | - | BIOMET DEUTSCHLAND GMBH | ALPHA-TCP, CALCIUM HUDROGEN PHOSPHATE, CALCIUM CALBONATE | 짐머바이오메트코리아
C0415001 | 2014-04-01 | OTIS | 전규격 | 1EA | - | SCIENCE FOR BIO MATERIALS | B TRI-CALCIUM PHOSPHATE CA3(PO4)2 | 네오메디칼
C0416001 | 2020-01-01 | ORTHOPEDIC-OSTEON(PATICLE TYPE) | 1.0CC | 1EA | - | GENOSS CO.LTD | HYDROXYAPATITE + β-TRICALCIUM PHOSPHATE | 제노스
C0416003 | 2021-01-01 | ORTHOPEDIC-OSTEON(PATICLE TYPE) | 5.0CC | 1EA | 249830 | GENOSS CO.LTD | HYDROXYAPATITE + β-TRICALCIUM PHOSPHATE | 제노스
C0416005 | 2014-04-01 | ORTHOPEDIC-OSTEON(BLOCK TYPE) | 10MMX10MMX20MM | 1EA | - | GENOSS CO.LTD | HYDROXYAPATITE + β-TRICALCIUM PHOSPHATE | 제노스
C0416006 | 2014-04-01 | ORTHOPEDIC-OSTEON(BLOCK TYPE) | 15MMX15MMX20MM | 1EA | - | GENOSS CO.LTD | HYDROXYAPATITE + β-TRICALCIUM PHOSPHATE | 제노스
C0416007 | 2014-04-01 | ORTHOPEDIC-OSTEON(BLOCK TYPE) | 20MMX20MMX20MM | 1EA | - | GENOSS CO.LTD | HYDROXYAPATITE + β-TRICALCIUM PHOSPHATE | 제노스
C0416008 | 2020-01-01 | ORTHOPEDIC-OSTEON(PATICLE TYPE) | 3CC | 1EA | - | GENOSS CO.LTD | HYDROXYAPATITE + β-TRICALCIUM PHOSPHATE | 제노스
C0416009 | 2014-04-01 | ORTHOPEDIC-OSTEON(PATICLE TYPE) | 4CC | 1EA | - | GENOSS CO.LTD | HYDROXYAPATITE + β-TRICALCIUM PHOSPHATE | 제노스
C0416010 | 2014-04-01 | ORTHOPEDIC-OSTEON(PATICLE TYPE) | 15CC | 1EA | - | GENOSS CO.LTD | HYDROXYAPATITE + β-TRICALCIUM PHOSPHATE | 제노스
C0416012 | 2020-01-01 | ORTHOPEDIC OSTEON COLLAGEN | 0.5이상 1미만(㎤) | 1EA | - | GENOSS CO.LTD | HA(60~75%)+β-TCP(25~40%)+COLLAGEN(6~8%) | 제노스
C0416013 | 2020-01-01 | ORTHOPEDIC OSTEON COLLAGEN | 1이상 3미만(㎤) | 1EA | - | GENOSS CO.LTD | HA(60~75%)+β-TCP(25~40%)+COLLAGEN(6~8%) | 제노스
C0416014 | 2020-01-01 | ORTHOPEDIC OSTEON COLLAGEN | 3이상 5미만(㎤) | 1EA | - | GENOSS CO.LTD | HA(60~75%)+β-TCP(25~40%)+COLLAGEN(6~8%) | 제노스
C0416015 | 2020-01-01 | ORTHOPEDIC OSTEON COLLAGEN | 5이상 10미만(㎤) | 1EA | - | GENOSS CO.LTD | HA(60~75%)+β-TCP(25~40%)+COLLAGEN(6~8%) | 제노스
C0416016 | 2020-01-01 | ORTHOPEDIC OSTEON COLLAGEN STICK | Φ4 × 40MM | 1EA | - | GENOSS CO.LTD | HYDROXYAPATITE+β-TRICALCIUM PHOSPHATE+BOVIN COLLAGEN | 제노스
C0416018 | 2020-01-01 | ORTHOPEDIC OSTEON2 | 5이상 10미만(㎤) | 1EA | - | GENOSS CO.LTD | HYDROXYAPATITE+β-TRICALCIUM PHOSPHATE | 제노스
C0416019 | 2020-01-01 | ORTHOPEDIC OSTEON2 | 10이상 30미만(㎤) | 1EA | - | GENOSS CO.LTD | HYDROXYAPATITE+β-TRICALCIUM PHOSPHATE | 제노스
C0416023 | 2020-01-01 | ORTHOPEDIC OSTEON2 | 1이상 3미만(㎤) | 1EA | - | GENOSS CO.LTD | HYDROXYAPATITE+β-TRICALCIUM PHOSPHATE | 제노스
C0416024 | 2020-01-01 | ORTHOPEDIC OSTEON2 | 3이상 5미만(㎤) | 1EA | - | GENOSS CO.LTD | HYDROXYAPATITE+β-TRICALCIUM PHOSPHATE | 제노스
C0416025 | 2020-01-01 | ORTHOPEDIC OSTEON Ⅱ COLLAGEN | 5이상 10미만(㎤) | 1EA | - | GENOSS CO.LTD | HA(20~40%)+β-TCP(60~80%)+COLLAGEN(3~7%) | 제노스
C0416029 | 2021-01-01 | ORTHOPEDIC OSTEON Ⅲ, MEDIOS Ⅲ | 10이상 30미만(㎤) | 1EA | 407250 | GENOSS CO.LTD | HYDROXYAPATITE (HA), Β-TRICALCIUM PHOSPHATE (Β-TCP) | 제노스
C0416032 | 2021-01-01 | ORTHOPEDIC OSTEON Ⅱ COLLAGEN | 0.5이상 1미만(㎤) | 1EA | 78410 | GENOSS CO.LTD | HA(20~40%)+β-TCP(60~80%)+COLLAGEN(3~7%) | 제노스
C0416033 | 2020-01-01 | ORTHOPEDIC OSTEON Ⅱ COLLAGEN | 1이상 3미만(㎤) | 1EA | - | GENOSS CO.LTD | HA(20~40%)+β-TCP(60~80%)+COLLAGEN(3~7%) | 제노스
C0416034 | 2020-01-01 | ORTHOPEDIC OSTEON Ⅱ COLLAGEN | 3이상 5미만(㎤) | 1EA | - | GENOSS CO.LTD | HA(20~40%)+β-TCP(60~80%)+COLLAGEN(3~7%) | 제노스
C0416035 | 2021-01-01 | ORTHOPEDIC OSTEON Ⅲ, MEDIOS Ⅲ | 5이상 10미만(㎤) | 1EA | 324840 | GENOSS CO.LTD | HYDROXYAPATITE (HA), Β-TRICALCIUM PHOSPHATE (Β-TCP) | 제노스
C0416043 | 2021-01-01 | ORTHOPEDIC OSTEON Ⅲ, MEDIOS Ⅲ | 1이상 3미만(㎤) | 1EA | 117620 | GENOSS CO.LTD | HYDROXYAPATITE (HA), Β-TRICALCIUM PHOSPHATE (Β-TCP) | 제노스
C0416044 | 2021-01-01 | ORTHOPEDIC OSTEON Ⅲ, MEDIOS Ⅲ | 3이상 5미만(㎤) | 1EA | 230690 | GENOSS CO.LTD | HYDROXYAPATITE (HA), Β-TRICALCIUM PHOSPHATE (Β-TCP) | 제노스
C0416101 | 2020-01-01 | ORTHOPEDIC OSTEON2 | 1CC | 1EA | - | GENOSS CO.LTD | HYDROXYAPATITE+β-TRICALCIUM PHOSPHATE | 제노스
C0416102 | 2020-01-01 | ORTHOPEDIC OSTEON2 | 2CC | 1EA | - | GENOSS CO.LTD | HYDROXYAPATITE+β-TRICALCIUM PHOSPHATE | 제노스
C0416103 | 2020-01-01 | ORTHOPEDIC OSTEON2 | 3CC/4CC | 1EA | - | GENOSS CO.LTD | HYDROXYAPATITE+β-TRICALCIUM PHOSPHATE | 제노스
C0416201 | 2020-01-01 | ORTHOPEDIC NEWBONE | 1이상 2미만(g) | 1EA | - | GENOSS CO.LTD | HYDROXYAPATITE + β-TRICALCIUM PHOSPHATE | 제노스
C0416202 | 2020-01-01 | ORTHOPEDIC NEWBONE | 2이상 2.5미만(g) | 1EA | - | GENOSS CO.LTD | HYDROXYAPATITE + β-TRICALCIUM PHOSPHATE | 제노스
C0416203 | 2020-01-01 | ORTHOPEDIC NEWBONE | 2.5이상 5미만(g) | 1EA | - | GENOSS CO.LTD | HYDROXYAPATITE + β-TRICALCIUM PHOSPHATE | 제노스
C0416204 | 2020-01-01 | ORTHOPEDIC NEWBONE | 5이상 10미만(g) | 1EA | - | GENOSS CO.LTD | HYDROXYAPATITE + β-TRICALCIUM PHOSPHATE | 제노스
C0416301 | 2021-01-01 | ORTHOPEDIC OSTEON Ⅲ, MEDIOS Ⅲ | 1이상 2미만(CC) | 1EA | 55080 | GENOSS CO.LTD | HYDROXYAPATITE (HA), Β-TRICALCIUM PHOSPHATE (Β-TCP) | 제노스
C0416302 | 2021-01-01 | ORTHOPEDIC OSTEON Ⅲ, MEDIOS Ⅲ | 2이상 2.5미만(CC) | 1EA | 132530 | GENOSS CO.LTD | HYDROXYAPATITE (HA), Β-TRICALCIUM PHOSPHATE (Β-TCP) | 제노스
C0416303 | 2021-01-01 | ORTHOPEDIC OSTEON Ⅲ, MEDIOS Ⅲ | 2.5이상 5미만(CC) | 1EA | 187080 | GENOSS CO.LTD | HYDROXYAPATITE (HA), Β-TRICALCIUM PHOSPHATE (Β-TCP) | 제노스
C0418007 | 2020-01-01 | MBCP STICK | 5X5X20MM | 1EA | - | BIOMATLANTE | HYDROXYAPATITE(60%)+β-TRICALCIUM PHOSPHATE(40%) | 아이도스코리아
C0418009 | 2020-01-01 | MBCP CYLINDER | Φ8/9.5/10X20MM | 1EA | - | BIOMATLANTE | HYDROXYAPATITE(60%)+β-TRICALCIUM PHOSPHATE(40%) | 아이도스코리아
C0418011 | 2014-04-01 | CALPORE | 0.2CC | 1EA | - | KYUNGWON MEDICAL CO.,LTD. | HYDROXYAPATITE(40%)+β-TRICALCIUM PHOSPHATE(60%) | 경원메디칼
C0418019 | 2014-04-01 | CALPORE | 5X5X10MM | 1EA | - | KYUNGWON MEDICAL CO.,LTD. | HYDROXYAPATITE(40%)+β-TRICALCIUM PHOSPHATE(60%) | 경원메디칼
C0418020 | 2014-04-01 | CALPORE | 5X5X20MM/5X6X17MM/6.2X5X18MM | 1EA | - | KYUNGWON MEDICAL CO.,LTD. | HYDROXYAPATITE(40%)+β-TRICALCIUM PHOSPHATE(60%) | 경원메디칼
C0418021 | 2020-01-01 | CALPORE | 5X6X34MM/6.2X5X36MM | 1EA | - | SK BIOLAND CO., LTD. | HYDROXYAPATITE(40%)+β-TRICALCIUM PHOSPHATE(60%) | SK 바이오랜드㈜
C0418022 | 2014-04-01 | CALPORE | 6/8/10/12X30X3X10MM | 1EA | - | KYUNGWON MEDICAL CO.,LTD. | HYDROXYAPATITE(40%)+β-TRICALCIUM PHOSPHATE(60%) | 경원메디칼
C0418023 | 2014-04-01 | CALPORE | Φ8/10X20MM | 1EA | - | KYUNGWON MEDICAL CO.,LTD. | HYDROXYAPATITE(40%)+β-TRICALCIUM PHOSPHATE(60%) | 경원메디칼
C0418025 | 2014-04-01 | CALPORE | 1G | 1EA | - | KYUNGWON MEDICAL CO.,LTD. | HYDROXYAPATITE(40%)+β-TRICALCIUM PHOSPHATE(60%) | 경원메디칼
C0418028 | 2014-04-01 | CALPORE | 30G | 1EA | - | KYUNGWON MEDICAL CO.,LTD. | HYDROXYAPATITE(40%)+β-TRICALCIUM PHOSPHATE(60%) | 경원메디칼
C0418029 | 2014-04-01 | POLYBONE | 0.25CC | 1EA | - | KYUNGWON MEDICAL CO.,LTD. | β-TCP+MCPM+CSH+POLY-P | 경원메디칼
C0418030 | 2014-04-01 | POLYBONE | 0.5G | 1EA | - | KYUNGWON MEDICAL CO.,LTD. | β-TCP+MCPM+CSH+POLY-P | 경원메디칼
C0418031 | 2014-04-01 | POLYBONE | 0.5CC | 1EA | - | KYUNGWON MEDICAL CO.,LTD. | β-TCP+MCPM+CSH+POLY-P | 경원메디칼
C0418032 | 2014-04-01 | POLYBONE | 1G | 1EA | - | KYUNGWON MEDICAL CO.,LTD. | β-TCP+MCPM+CSH | 경원메디칼
C0418033 | 2020-01-01 | POLYBONE | 1CC | 1EA | - | SK BIOLAND CO., LTD. | β-TCP+MCPM+CSH+POLY-P | SK 바이오랜드㈜
C0418034 | 2014-04-01 | POLYBONE | 2CC | 1EA | - | KYUNGWON MEDICAL CO.,LTD. | β-TCP+MCPM+CSH+POLY-P | 경원메디칼
C0418035 | 2020-01-01 | POLYBONE | 3CC | 1EA | - | SK BIOLAND CO., LTD. | β-TCP+MCPM+CSH+POLY-P | SK 바이오랜드㈜
C0418040 | 2020-01-01 | POLYBONE | 15CC | 1EA | - | SK BIOLAND CO., LTD. | β-TCP+MCPM+CSH+POLY-P | SK 바이오랜드㈜
C0418041 | 2014-04-01 | POLYBONE | 20G | 1EA | - | KYUNGWON MEDICAL CO.,LTD. | β-TCP+MCPM+CSH+POLY-P | 경원메디칼
C0418042 | 2014-04-01 | POLYBONE | 30G | 1EA | - | KYUNGWON MEDICAL CO.,LTD. | β-TCP+MCPM+CSH+POLY-P | 경원메디칼
C0418043 | 2020-01-01 | POLYBONE | 30CC | 1EA | - | SK BIOLAND CO., LTD. | β-TCP+MCPM+CSH+POLY-P | SK 바이오랜드㈜
C0418044 | 2014-04-01 | POLYBONE | 40G | 1EA | - | KYUNGWON MEDICAL CO.,LTD. | β-TCP+MCPM+CSH+POLY-P | 경원메디칼
C0418045 | 2014-04-01 | POLYBONE | 5X5X10MM | 1EA | - | KYUNGWON MEDICAL CO.,LTD. | β-TCP+MCPM+CSH+POLY-P | 경원메디칼
C0418046 | 2020-01-01 | POLYBONE | 0.5이상 1미만(㎤) | 1EA | - | SK BIOLAND CO., LTD. | β-TCP+MCPM+CSH+POLY-P | SK 바이오랜드㈜
C0418047 | 2020-01-01 | POLYBONE | 5X6X34MM 6.2X5X36MM | 1EA | - | SK BIOLAND CO., LTD. | β-TCP+MCPM+CSH+POLY-P | SK 바이오랜드㈜
C0418048 | 2014-04-01 | POLYBONE | 6/8/10/12X30X3X10MM | 1EA | - | KYUNGWON MEDICAL CO.,LTD. | β-TCP+MCPM+CSH+POLY-P | 경원메디칼
C0418049 | 2014-04-01 | POLYBONE | ø8/10X20MM | 1EA | - | KYUNGWON MEDICAL CO.,LTD. | β-TCP+MCPM+CSH+POLY-P | 경원메디칼
C0418051 | 2020-01-01 | CALPORE | 1이상 3미만(㎤) | 1EA | - | SK BIOLAND CO., LTD. | HYDROXYAPATITE(40%)+β-TRICALCIUM PHOSPHATE(60%) | SK 바이오랜드㈜
C0418052 | 2020-01-01 | POLYBONE | 1이상 3미만(㎤) | 1EA | - | SK BIOLAND CO., LTD. | β-TCP+MCPM+CSH+POLY-P | SK 바이오랜드㈜
C0418053 | 2020-01-01 | MBCP CYLINDER | Φ12X20MM | 1EA | - | BIOMATLANTE | HYDROXYAPATITE(60%)+β-TRICALCIUM PHOSPHATE(40%) | 아이도스코리아
C0418054 | 2020-01-01 | CALPORE | 3이상 5미만(㎤) | 1EA | - | SK BIOLAND CO., LTD. | HYDROXYAPATITE(40%)+β-TRICALCIUM PHOSPHATE(60%) | SK 바이오랜드㈜
C0418055 | 2020-01-01 | POLYBONE | 3이상 5미만(㎤) | 1EA | - | SK BIOLAND CO., LTD. | β-TCP+MCPM+CSH+POLY-P | SK 바이오랜드㈜
C0418056 | 2020-01-01 | MBCP CYLINDER | Φ14X20MM | 1EA | - | BIOMATLANTE | HYDROXYAPATITE(60%)+β-TRICALCIUM PHOSPHATE(40%) | 아이도스코리아
C0418060 | 2020-01-01 | OSSCA FLEXIBLE SHEET | 0.25㎤ | 1EA | - | HANSBIOMED | 합성인산칼슘+젤라틴 | 한스바이오메드
C0418061 | 2020-01-01 | OSSCA FLEXIBLE SHEET | 0.5㎤ | 1EA | - | HANSBIOMED | 합성인산칼슘+젤라틴 | 한스바이오메드
C0418062 | 2020-01-01 | OSSCA BLOCK | 1㎤/2㎤ | 1EA | - | HANSBIOMED | 합성인산칼슘+젤라틴 | 한스바이오메드
C0418063 | 2020-01-01 | OSSCA FLEXIBLE SHEET | 1㎤/1.5㎤/2㎤ | 1EA | - | HANSBIOMED | 합성인산칼슘+젤라틴 | 한스바이오메드
C0418064 | 2020-01-01 | OSSCA BLOCK | 4㎤ | 1EA | - | HANSBIOMED | 합성인산칼슘+젤라틴 | 한스바이오메드
C0418065 | 2020-01-01 | OSSCA FLEXIBLE SHEET | 3.1㎤/4㎤ | 1EA | - | HANSBIOMED | 합성인산칼슘+젤라틴 | 한스바이오메드
C0418066 | 2020-01-01 | OSSCA BLOCK | 8㎤ | 1EA | - | HANSBIOMED | 합성인산칼슘+젤라틴 | 한스바이오메드
C0418067 | 2020-01-01 | OSSCA FLEXIBLE SHEET | 6.2㎤ | 1EA | - | HANSBIOMED | 합성인산칼슘+젤라틴 | 한스바이오메드
C0418068 | 2020-01-01 | OSSCA FLEXIBLE SHEET | 12.5㎤/25㎤ | 1EA | - | HANSBIOMED | 합성인산칼슘+젤라틴 | 한스바이오메드
C0418069 | 2020-01-01 | OSSCA CRUSH | 5CC(5.4G) | 1EA | - | HANSBIOMED | 합성인산칼슘+젤라틴 | 한스바이오메드
C0420001 | 2020-01-01 | BONEMEDIK | 1CC | 1EA | - | METABIOMED CO.,LTD | HYDROXYAPATITE | 메타바이오메드
C0420004 | 2020-01-01 | BONEMEDIK | 10MMX10MMX10MM | 1EA | - | METABIOMED CO.,LTD | HYDROXYAPATITE | 메타바이오메드
C0420005 | 2020-01-01 | BONEMEDIK | 5MMX12MMX40MM | 1EA | - | METABIOMED CO.,LTD | HYDROXYAPATITE | 메타바이오메드
C0420006 | 2020-01-01 | BONEMEDIK | 10MMX10MMX40MM | 1EA | - | METABIOMED CO.,LTD | HYDROXYAPATITE | 메타바이오메드
C0420007 | 2020-01-01 | BONEMEDIK | 12MMX25MMX25MM | 1EA | - | METABIOMED CO.,LTD | HYDROXYAPATITE | 메타바이오메드
C0420008 | 2020-01-01 | BONEMEDIK | 10MMX20MMX50MM | 1EA | - | METABIOMED CO.,LTD | HYDROXYAPATITE | 메타바이오메드
C0420009 | 2020-01-01 | BONEMEDIK | 12MMX30MMX30MM | 1EA | - | METABIOMED CO.,LTD | HYDROXYAPATITE | 메타바이오메드
C0420010 | 2021-01-01 | BONEMEDIK-S | 1CC | 1EA | 55080 | METABIOMED CO.,LTD | HYDROXYAPATITE | 메타바이오메드
C0420013 | 2021-01-01 | BONEMEDIK-S | 10MMX10MMX10MM | 1EA | 117620 | METABIOMED CO.,LTD | HYDROXYAPATITE | 메타바이오메드
C0420014 | 2021-01-01 | BONEMEDIK-S | 5MMX12MMX40MM | 1EA | 117620 | METABIOMED CO.,LTD | HYDROXYAPATITE | 메타바이오메드
C0420015 | 2021-01-01 | BONEMEDIK-S | 10MMX10MMX40MM | 1EA | 230690 | METABIOMED CO.,LTD | HYDROXYAPATITE | 메타바이오메드
C0420016 | 2021-01-01 | BONEMEDIK-S | 12MMX25MMX25MM | 1EA | 324840 | METABIOMED CO.,LTD | HYDROXYAPATITE | 메타바이오메드
C0420017 | 2021-01-01 | BONEMEDIK-S | 10MMX20MMX50MM | 1EA | 407250 | METABIOMED CO.,LTD | HYDROXYAPATITE | 메타바이오메드
C0420018 | 2021-01-01 | BONEMEDIK-S | 12MMX30MMX30MM | 1EA | 407250 | METABIOMED CO.,LTD | HYDROXYAPATITE | 메타바이오메드
C0420023 | 2021-01-01 | BONEMEDIK | 10CC | 1EA | 411000 | METABIOMED CO.,LTD | HYDROXYAPATITE | 메타바이오메드
C0420024 | 2021-01-01 | BONEMEDIK | 15CC | 1EA | 411000 | METABIOMED CO.,LTD | HYDROXYAPATITE | 메타바이오메드
C0420026 | 2020-01-01 | BONEMEDIK | 30CC | 1EA | - | METABIOMED CO.,LTD | HYDROXYAPATITE | 메타바이오메드
C0420031 | 2020-01-01 | NT-CERAM(BONE CHIP TYPE) | 10CC | 1EA | - | METABIOMED CO.,LTD | HYDROXYAPATITE+β-TCP | 메타바이오메드
C0420033 | 2020-01-01 | NT-CERAM(BONE CHIP TYPE) | 20CC | 1EA | - | METABIOMED CO.,LTD | HYDROXYAPATITE+β-TCP | 메타바이오메드
C0420034 | 2020-01-01 | NT-CERAM(BONE CHIP TYPE) | 30CC | 1EA | - | METABIOMED CO.,LTD | HYDROXYAPATITE+β-TCP | 메타바이오메드
C0420035 | 2020-01-01 | NT-CERAM(STICK/ROUND TYPE) | Φ6MM×9MM(0.25㎤) | 1EA | - | METABIOMED CO.,LTD | HYDROXYAPATITE+β-TCP | 메타바이오메드
C0420036 | 2020-01-01 | NT-CERAM(STICK/ROUND TYPE) | Φ6MM×20MM(0.56㎤) | 1EA | - | METABIOMED CO.,LTD | HYDROXYAPATITE+β-TCP | 메타바이오메드
C0420037 | 2020-01-01 | NT-CERAM(CERVICAL SPACER TYPE) | 15MM×14MM×3~5MM(0.63㎤) | 1EA | - | METABIOMED CO.,LTD | HYDROXYAPATITE+β-TCP | 메타바이오메드
C0420038 | 2020-01-01 | NT-CERAM(CERVICAL SPACER TYPE) | 15MM×14MM×4~6MM(0.84㎤) | 1EA | - | METABIOMED CO.,LTD | HYDROXYAPATITE+β-TCP | 메타바이오메드
C0420039 | 2020-01-01 | NT-CERAM(LAMINOPLASTY TYPE) | 12MM×8MM×8MM(0.76㎤) | 1EA | - | METABIOMED CO.,LTD | HYDROXYAPATITE+β-TCP | 메타바이오메드
C0420040 | 2020-01-01 | NT-CERAM(LAMINOPLASTY TYPE) | 16MM×8MM×6MM(0.76㎤) | 1EA | - | METABIOMED CO.,LTD | HYDROXYAPATITE+β-TCP | 메타바이오메드
C0420042 | 2020-01-01 | NT-CERAM(LAMINOPLASTY TYPE) | 15MM×8MM×8MM(0.96㎤) | 1EA | - | METABIOMED CO.,LTD | HYDROXYAPATITE+β-TCP | 메타바이오메드
C0420043 | 2020-01-01 | NT-CERAM(LAMINOPLASTY TYPE) | 17.5MM×8MM×8MM(1.12㎤) | 1EA | - | METABIOMED CO.,LTD | HYDROXYAPATITE+β-TCP | 메타바이오메드
C0420045 | 2020-01-01 | NT-CERAM(LAMINOPLASTY TYPE) | 20MM×8MM×8MM(1.28㎤) | 1EA | - | METABIOMED CO.,LTD | HYDROXYAPATITE+β-TCP | 메타바이오메드
C0420047 | 2020-01-01 | NT-CERAM(CERVICAL SPACER TYPE) | 15MM×14MM×5~7MM(1.05㎤) | 1EA | - | METABIOMED CO.,LTD | HYDROXYAPATITE+β-TCP | 메타바이오메드
C0420048 | 2020-01-01 | NT-CERAM(CERVICAL SPACER TYPE) | 15MM×14MM×6~8MM(1.26㎤) | 1EA | - | METABIOMED CO.,LTD | HYDROXYAPATITE+β-TCP | 메타바이오메드
C0420049 | 2020-01-01 | NT-CERAM(CERVICAL SPACER TYPE) | 15MM×14MM×7~9MM(1.47㎤) | 1EA | - | METABIOMED CO.,LTD | HYDROXYAPATITE+β-TCP | 메타바이오메드
C0420050 | 2020-01-01 | NT-CERAM(CERVICAL SPACER TYPE) | 15MM×14MM×8~10MM(1.68㎤) | 1EA | - | METABIOMED CO.,LTD | HYDROXYAPATITE+β-TCP | 메타바이오메드
C0420051 | 2020-01-01 | NT-CERAM(CERVICAL SPACER TYPE) | 15MM×14MM×9~11MM(1.89㎤) | 1EA | - | METABIOMED CO.,LTD | HYDROXYAPATITE+β-TCP | 메타바이오메드
C0420052 | 2020-01-01 | NT-CERAM(STICK TYPE) | 25MM×6.5MM×6.5MM(1.056㎤) | 1EA | - | METABIOMED CO.,LTD | HYDROXYAPATITE+β-TCP | 메타바이오메드
C0420053 | 2020-01-01 | NT-CERAM(STICK TYPE) | 32MM×6MM×6MM(1.15㎤) | 1EA | - | METABIOMED CO.,LTD | HYDROXYAPATITE+β-TCP | 메타바이오메드
C0420054 | 2020-01-01 | NT-CERAM(LUMBAR SPACER TYPE) | 11MM×24MM×8MM(2.1㎤) | 1EA | - | METABIOMED CO.,LTD | HYDROXYAPATITE+β-TCP | 메타바이오메드
C0420055 | 2020-01-01 | NT-CERAM(LUMBAR SPACER TYPE) | 11MM×24MM×9MM(2.37㎤) | 1EA | - | METABIOMED CO.,LTD | HYDROXYAPATITE+β-TCP | 메타바이오메드
C0420056 | 2020-01-01 | NT-CERAM(LUMBAR SPACER TYPE) | 11MM×28MM×8MM(2.46㎤) | 1EA | - | METABIOMED CO.,LTD | HYDROXYAPATITE+β-TCP | 메타바이오메드
C0420057 | 2020-01-01 | NT-CERAM(LUMBAR SPACER TYPE) | 11MM×24MM×10MM(2.64㎤) | 1EA | - | METABIOMED CO.,LTD | HYDROXYAPATITE+β-TCP | 메타바이오메드
C0420058 | 2020-01-01 | NT-CERAM(LUMBAR SPACER TYPE) | 11MM×28MM×9MM(2.77㎤) | 1EA | - | METABIOMED CO.,LTD | HYDROXYAPATITE+β-TCP | 메타바이오메드
C0420059 | 2020-01-01 | NT-CERAM(LUMBAR SPACER TYPE) | 11MM×24MM×11MM(2.9㎤) | 1EA | - | METABIOMED CO.,LTD | HYDROXYAPATITE+β-TCP | 메타바이오메드
C0420060 | 2020-01-01 | NT-CERAM(LUMBAR SPACER TYPE) | 11MM×28MM×10MM(3.08㎤) | 1EA | - | METABIOMED CO.,LTD | HYDROXYAPATITE+β-TCP | 메타바이오메드
C0420061 | 2020-01-01 | NT-CERAM(LUMBAR SPACER TYPE) | 11MM×24MM×12MM(3.16㎤) | 1EA | - | METABIOMED CO.,LTD | HYDROXYAPATITE+β-TCP | 메타바이오메드
C0420062 | 2020-01-01 | NT-CERAM(LUMBAR SPACER TYPE) | 11MM×28MM×11MM(3.38㎤) | 1EA | - | METABIOMED CO.,LTD | HYDROXYAPATITE+β-TCP | 메타바이오메드
C0420063 | 2020-01-01 | NT-CERAM(LUMBAR SPACER TYPE) | 11MM×24MM×13MM(3.43㎤) | 1EA | - | METABIOMED CO.,LTD | HYDROXYAPATITE+β-TCP | 메타바이오메드
C0420064 | 2020-01-01 | NT-CERAM(LUMBAR SPACER TYPE) | 11MM×28MM×12MM(3.69㎤) | 1EA | - | METABIOMED CO.,LTD | HYDROXYAPATITE+β-TCP | 메타바이오메드
C0420065 | 2020-01-01 | NT-CERAM(LUMBAR SPACER TYPE) | 11MM×28MM×13MM(4㎤) | 1EA | - | METABIOMED CO.,LTD | HYDROXYAPATITE+β-TCP | 메타바이오메드
C0420066 | 2020-01-01 | NT-CERAM(WEDGE TYPE) | 30MM×15MM×7MM(3.15㎤) | 1EA | - | METABIOMED CO.,LTD | HYDROXYAPATITE+β-TCP | 메타바이오메드
C0420067 | 2020-01-01 | NT-CERAM(WEDGE TYPE) | 30MM×15MM×10MM(4.5㎤) | 1EA | - | METABIOMED CO.,LTD | HYDROXYAPATITE+β-TCP | 메타바이오메드
C0420068 | 2020-01-01 | NT-CERAM(WEDGE TYPE) | 30MM×15MM×12MM(5.4㎤) | 1EA | - | METABIOMED CO.,LTD | HYDROXYAPATITE+β-TCP | 메타바이오메드
C0420069 | 2020-01-01 | NT-CERAM(WEDGE TYPE) | 30MM×15MM×15MM(6.75㎤) | 1EA | - | METABIOMED CO.,LTD | HYDROXYAPATITE+β-TCP | 메타바이오메드
C0420070 | 2020-01-01 | NT-CERAM(SPINAL SPACER T-8) | 8MM×12MM×8MM(0.75㎤) | 1EA | - | METABIOMED CO.,LTD | HYDROXYAPATITE+β-TCP | 메타바이오메드
C0420071 | 2020-01-01 | NT-CERAM(SPINAL SPACER T-10) | 10MM×15MM×8MM(1㎤) | 1EA | - | METABIOMED CO.,LTD | HYDROXYAPATITE+β-TCP | 메타바이오메드
C0420072 | 2020-01-01 | NT-CERAM(SPINAL SPACER T-12) | 11.5MM×17.5MM×8MM(1.1㎤) | 1EA | - | METABIOMED CO.,LTD | HYDROXYAPATITE+β-TCP | 메타바이오메드
C0420073 | 2020-01-01 | NT-CERAM(SPINAL SPACER T-13) | 13MM×20MM×8MM(1.2㎤) | 1EA | - | METABIOMED CO.,LTD | HYDROXYAPATITE+β-TCP | 메타바이오메드
C0420074 | 2020-01-01 | NT-CERAM(SPINAL SPACER S-10) | 9.5MM×16MM×8MM(1.2㎤) | 1EA | - | METABIOMED CO.,LTD | HYDROXYAPATITE+β-TCP | 메타바이오메드
C0420075 | 2020-01-01 | NT-CERAM(SPINAL SPACER S-12) | 11.5MM×19MM×8MM(1.4㎤) | 1EA | - | METABIOMED CO.,LTD | HYDROXYAPATITE+β-TCP | 메타바이오메드
C0420076 | 2020-01-01 | NT-CERAM(SPINAL SPACER S-13) | 13MM×24MM×8MM(1.8㎤) | 1EA | - | METABIOMED CO.,LTD | HYDROXYAPATITE+β-TCP | 메타바이오메드
C0420077 | 2020-01-01 | NT-CERAM(SPINAL SPACER S-15) | 15MM×25MM×8MM(1.9㎤) | 1EA | - | METABIOMED CO.,LTD | HYDROXYAPATITE+β-TCP | 메타바이오메드
C0420078 | 2020-01-01 | NT-CERAM(WEDGE SPACER W-7) | 30MM×15MM×7MM(2㎤) | 1EA | - | METABIOMED CO.,LTD | HYDROXYAPATITE+β-TCP | 메타바이오메드
C0420079 | 2020-01-01 | NT-CERAM(WEDGE SPACER W-10) | 30MM×15MM×10MM(2.7㎤) | 1EA | - | METABIOMED CO.,LTD | HYDROXYAPATITE+β-TCP | 메타바이오메드
C0420080 | 2020-01-01 | NT-CERAM(CERVICAL SPACER C-5) | 15MM×14MM×5MM(1㎤) | 1EA | - | METABIOMED CO.,LTD | HYDROXYAPATITE+β-TCP | 메타바이오메드
C0420081 | 2020-01-01 | NT-CERAM(CERVICAL SPACER C-6) | 15MM×14MM×6MM(1.2㎤) | 1EA | - | METABIOMED CO.,LTD | HYDROXYAPATITE+β-TCP | 메타바이오메드
C0420082 | 2020-01-01 | NT-CERAM(CERVICAL SPACER C-7) | 15MM×14MM×7MM(1.4㎤) | 1EA | - | METABIOMED CO.,LTD | HYDROXYAPATITE+β-TCP | 메타바이오메드
C0420083 | 2020-01-01 | NT-CERAM(CERVICAL SPACER C-8) | 15MM×14MM×8MM(1.6㎤) | 1EA | - | METABIOMED CO.,LTD | HYDROXYAPATITE+β-TCP | 메타바이오메드
C0420084 | 2020-01-01 | NT-CERAM(CERVICAL SPACER C-9) | 15MM×14MM×9MM(1.9㎤) | 1EA | - | METABIOMED CO.,LTD | HYDROXYAPATITE+β-TCP | 메타바이오메드
C0420085 | 2020-01-01 | NT-CERAM(CERVICAL SPACER C-10) | 15MM×14MM×10MM(2.1㎤) | 1EA | - | METABIOMED CO.,LTD | HYDROXYAPATITE+β-TCP | 메타바이오메드
C0420086 | 2020-01-01 | NT-CERAM(CERVICAL SPACER C-11) | 15MM×14MM×11MM(2.3㎤) | 1EA | - | METABIOMED CO.,LTD | HYDROXYAPATITE+β-TCP | 메타바이오메드
C0420087 | 2020-01-01 | NT-CERAM(LUMBAR SPACER L824) | 8MM×24MM×7MM(2.1㎤) | 1EA | - | METABIOMED CO.,LTD | HYDROXYAPATITE+β-TCP | 메타바이오메드
C0420088 | 2020-01-01 | NT-CERAM(LUMBAR SPACER L924) | 9MM×24MM×8MM(2.4㎤) | 1EA | - | METABIOMED CO.,LTD | HYDROXYAPATITE+β-TCP | 메타바이오메드
C0420089 | 2020-01-01 | NT-CERAM(LUMBAR SPACER L1024) | 10MM×24MM×9MM(2.65㎤) | 1EA | - | METABIOMED CO.,LTD | HYDROXYAPATITE+β-TCP | 메타바이오메드
C0420090 | 2020-01-01 | NT-CERAM(LUMBAR SPACER L1124) | 11MM×24MM×10MM(2.9㎤) | 1EA | - | METABIOMED CO.,LTD | HYDROXYAPATITE+β-TCP | 메타바이오메드
C0420091 | 2020-01-01 | NT-CERAM(LUMBAR SPACER L828) | 8MM×28MM×7MM(2.5㎤) | 1EA | - | METABIOMED CO.,LTD | HYDROXYAPATITE+β-TCP | 메타바이오메드
C0420092 | 2020-01-01 | NT-CERAM(LUMBAR SPACER L928) | 9MM×28MM×8MM(2.8㎤) | 1EA | - | METABIOMED CO.,LTD | HYDROXYAPATITE+β-TCP | 메타바이오메드
C0420093 | 2020-01-01 | NT-CERAM(WEDGE SPACER W-12) | 30MM×15MM×12MM(3.2㎤) | 1EA | - | METABIOMED CO.,LTD | HYDROXYAPATITE+β-TCP | 메타바이오메드
C0420094 | 2020-01-01 | NT-CERAM(WEDGE SPACER W-15) | 30MM×15MM×15MM(3.8㎤) | 1EA | - | METABIOMED CO.,LTD | HYDROXYAPATITE+β-TCP | 메타바이오메드
C0420095 | 2020-01-01 | NT-CERAM(WEDGE SPACER W-735) | 7MM×35MM×25MM(3.1㎤) | 1EA | - | METABIOMED CO.,LTD | HYDROXYAPATITE+β-TCP | 메타바이오메드
C0420096 | 2020-01-01 | NT-CERAM(WEDGE SPACER W-1035) | 10MM×35MM×25MM(4.5㎤) | 1EA | - | METABIOMED CO.,LTD | HYDROXYAPATITE+β-TCP | 메타바이오메드
C0420097 | 2020-01-01 | NT-CERAM(LUMBAR SPACER L1224) | 12MM×24MM×11MM(3.15㎤) | 1EA | - | METABIOMED CO.,LTD | HYDROXYAPATITE+β-TCP | 메타바이오메드
C0420098 | 2020-01-01 | NT-CERAM(LUMBAR SPACER L1324) | 13MM×24MM×12MM(3.4㎤) | 1EA | - | METABIOMED CO.,LTD | HYDROXYAPATITE+β-TCP | 메타바이오메드
C0420099 | 2020-01-01 | NT-CERAM(LUMBAR SPACER L1028) | 10MM×28MM×9MM(3.1㎤) | 1EA | - | METABIOMED CO.,LTD | HYDROXYAPATITE+β-TCP | 메타바이오메드
C0420100 | 2020-01-01 | NT-CERAM(LUMBAR SPACER L1128) | 11MM×28MM×10MM(3.4㎤) | 1EA | - | METABIOMED CO.,LTD | HYDROXYAPATITE+β-TCP | 메타바이오메드
C0420101 | 2020-01-01 | NT-CERAM(LUMBAR SPACER L1228) | 12MM×28MM×11MM(3.7㎤) | 1EA | - | METABIOMED CO.,LTD | HYDROXYAPATITE+β-TCP | 메타바이오메드
C0420102 | 2020-01-01 | NT-CERAM(LUMBAR SPACER L1328) | 13MM×28MM×12MM(4㎤) | 1EA | - | METABIOMED CO.,LTD | HYDROXYAPATITE+β-TCP | 메타바이오메드
C0420103 | 2020-01-01 | NT-CERAM(WEDGE SPACER W-1335) | 13MM×35MM×25MM(5.8㎤) | 1EA | - | METABIOMED CO.,LTD | HYDROXYAPATITE+β-TCP | 메타바이오메드
C0420104 | 2021-01-01 | NT-CERAM(WEDGE SPACER W-745) | 13MM×45MM×35MM(5.7㎤) | 1EA | 324840 | METABIOMED CO.,LTD | HYDROXYAPATITE+β-TCP | 메타바이오메드
C0420105 | 2021-01-01 | NT-CERAM(WEDGE SPACER W-1045) | 10MM×45MM×35MM(8㎤) | 1EA | 324840 | METABIOMED CO.,LTD | HYDROXYAPATITE+β-TCP | 메타바이오메드
C0420106 | 2021-01-01 | NT-CERAM(WEDGE SPACER W-1345) | 13MM×45MM×35MM(10.5㎤) | 1EA | 407250 | METABIOMED CO.,LTD | HYDROXYAPATITE+β-TCP | 메타바이오메드
C0421001 | 2020-01-01 | CROSSBONE | 5CC | 1EA | - | BIOTECH INTERNATIONAL | 60% HYDROXYLAPATITE + 40% β - TRICALCIUM PHOSPHATE | 동진국제엠비무역
C0421002 | 2020-01-01 | CROSSBONE | 10CC | 1EA | - | BIOTECH INTERNATIONAL | 60% HYDROXYLAPATITE + 40% β - TRICALCIUM PHOSPHATE | 동진국제엠비무역
C0421003 | 2020-01-01 | CROSSBONE | 20CC | 1EA | - | BIOTECH INTERNATIONAL | 60% HYDROXYLAPATITE + 40% β - TRICALCIUM PHOSPHATE | 동진국제엠비무역
C0424003 | 2020-01-01 | CHRONOS STRIP | 50MMX25MMX6MM(10CC) | 1EA | - | SYNTHES GMBH | β TRICALCIUM PHOSPHATE (β-TCP) GRANULES(60%) + P(LLA-CL)(40%) | 한국존슨앤드존슨메디칼
C0425005 | 2020-01-01 | MBCP BONE SUBSTITUTE WEDGE | 3.05㎤ | 1EA | - | BIOMATLANTE | HYDROXYAPATITE + β-TCP | 아이도스코리아
C0425008 | 2020-01-01 | MBCP BONE SUBSTITUTE WEDGE | 5.75㎤ | 1EA | - | BIOMATLANTE | HYDROXYAPATITE + β-TCP | 아이도스코리아
C0425009 | 2020-01-01 | MBCP BONE SUBSTITUTE WEDGE | 6.9㎤ | 1EA | - | BIOMATLANTE | HYDROXYAPATITE + β-TCP | 아이도스코리아
C0426001 | 2020-01-01 | BONEMEDIK-S(CERVICAL) 041414 BLOCK | 9MM×9MM×5MM | 1EA | - | METABIOMED CO.,LTD | HYDROXYAPATITE | 메타바이오메드
C0426002 | 2020-01-01 | BONEMEDIK-S(CERVICAL) 051414 BLOCK | 9MM×9MM×6MM | 1EA | - | METABIOMED CO.,LTD | HYDROXYAPATITE | 메타바이오메드
C0426003 | 2020-01-01 | BONEMEDIK-S(CERVICAL) 041416 BLOCK | 11MM×9MM×5MM | 1EA | - | METABIOMED CO.,LTD | HYDROXYAPATITE | 메타바이오메드
C0426004 | 2020-01-01 | BONEMEDIK-S(CERVICAL) 061414 BLOCK | 9MM×9MM×7MM | 1EA | - | METABIOMED CO.,LTD | HYDROXYAPATITE | 메타바이오메드
C0426005 | 2020-01-01 | BONEMEDIK-S(CERVICAL) 071414 BLOCK | 9MM×9MM×8MM | 1EA | - | METABIOMED CO.,LTD | HYDROXYAPATITE | 메타바이오메드
C0426006 | 2020-01-01 | BONEMEDIK-S(CERVICAL) 051416 BLOCK | 11MM×9MM×6MM | 1EA | - | METABIOMED CO.,LTD | HYDROXYAPATITE | 메타바이오메드
C0426007 | 2020-01-01 | BONEMEDIK-S(CERVICAL) 061416 BLOCK | 11MM×9MM×7MM | 1EA | - | METABIOMED CO.,LTD | HYDROXYAPATITE | 메타바이오메드
C0426008 | 2020-01-01 | BONEMEDIK-S(CERVICAL) 071416 BLOCK | 11MM×9MM×8MM | 1EA | - | METABIOMED CO.,LTD | HYDROXYAPATITE | 메타바이오메드
C0426009 | 2020-01-01 | BONEMEDIK-S(PLIF) 5090 BLOCK | 15.5MM×6MM×8MM | 1EA | - | METABIOMED CO.,LTD | HYDROXYAPATITE | 메타바이오메드
C0426010 | 2020-01-01 | BONEMEDIK-S(PLIF) 5100 BLOCK | 15.5MM×6MM×9MM | 1EA | - | METABIOMED CO.,LTD | HYDROXYAPATITE | 메타바이오메드
C0426011 | 2020-01-01 | BONEMEDIK-S(PLIF) 5110 BLOCK | 15.5MM×6MM×10MM | 1EA | - | METABIOMED CO.,LTD | HYDROXYAPATITE | 메타바이오메드
C0426012 | 2020-01-01 | BONEMEDIK-S(PLIF) 5104 BLOCK | 15.5MM×6MM×9MM | 1EA | - | METABIOMED CO.,LTD | HYDROXYAPATITE | 메타바이오메드
C0426013 | 2020-01-01 | BONEMEDIK-S(PLIF) 5114 BLOCK | 15.5MM×6MM×10MM | 1EA | - | METABIOMED CO.,LTD | HYDROXYAPATITE | 메타바이오메드
C0426014 | 2020-01-01 | BONEMEDIK-S(PLIF) 5094 BLOCK | 15.5MM×6MM×8MM | 1EA | - | METABIOMED CO.,LTD | HYDROXYAPATITE | 메타바이오메드
C0426015 | 2020-01-01 | BONEMEDIK-S(PLIF) 5108 BLOCK | 15.5MM×6MM×9MM | 1EA | - | METABIOMED CO.,LTD | HYDROXYAPATITE | 메타바이오메드
C0426016 | 2020-01-01 | BONEMEDIK-S(PLIF) 5118 BLOCK | 15.5MM×6MM×10MM | 1EA | - | METABIOMED CO.,LTD | HYDROXYAPATITE | 메타바이오메드
C0426017 | 2020-01-01 | BONEMEDIK-S(PLIF) 5120 BLOCK | 15.5MM×6MM×11MM | 1EA | - | METABIOMED CO.,LTD | HYDROXYAPATITE | 메타바이오메드
C0426018 | 2020-01-01 | BONEMEDIK-S(PLIF) 5130 BLOCK | 15.5MM×6MM×12MM | 1EA | - | METABIOMED CO.,LTD | HYDROXYAPATITE | 메타바이오메드
C0426019 | 2020-01-01 | BONEMEDIK-S(PLIF) 5124 BLOCK | 15.5MM×6MM×11MM | 1EA | - | METABIOMED CO.,LTD | HYDROXYAPATITE | 메타바이오메드
C0426020 | 2020-01-01 | BONEMEDIK-S(PLIF) 5134 BLOCK | 15.5MM×6MM×12MM | 1EA | - | METABIOMED CO.,LTD | HYDROXYAPATITE | 메타바이오메드
C0426021 | 2020-01-01 | BONEMEDIK-S(PLIF) 5128 BLOCK | 15.5MM×6MM×11MM | 1EA | - | METABIOMED CO.,LTD | HYDROXYAPATITE | 메타바이오메드
C0426022 | 2020-01-01 | BONEMEDIK-S(PLIF) 5138 BLOCK | 15.5MM×6MM×12MM | 1EA | - | METABIOMED CO.,LTD | HYDROXYAPATITE | 메타바이오메드
C0426023 | 2020-01-01 | BONEMEDIK-S(ALIF) 08S BLOCK | 16MM×10.5MM×10MM | 1EA | - | METABIOMED CO.,LTD | HYDROXYAPATITE | 메타바이오메드
C0426024 | 2020-01-01 | BONEMEDIK-S(ALIF) 10S BLOCK | 16MM×10.5MM×12MM | 1EA | - | METABIOMED CO.,LTD | HYDROXYAPATITE | 메타바이오메드
C0426025 | 2020-01-01 | BONEMEDIK-S(ALIF) 12S BLOCK | 16MM×10.5MM×14MM | 1EA | - | METABIOMED CO.,LTD | HYDROXYAPATITE | 메타바이오메드
C0426026 | 2020-01-01 | BONEMEDIK-S(ALIF) 14S BLOCK | 16MM×10.5MM×16MM | 1EA | - | METABIOMED CO.,LTD | HYDROXYAPATITE | 메타바이오메드
C0426027 | 2020-01-01 | BONEMEDIK-S(ALIF) 08L BLOCK | 18MM×12.5MM×10MM | 1EA | - | METABIOMED CO.,LTD | HYDROXYAPATITE | 메타바이오메드
C0426028 | 2020-01-01 | BONEMEDIK-S(ALIF) 10L BLOCK | 18MM×12.5MM×12MM | 1EA | - | METABIOMED CO.,LTD | HYDROXYAPATITE | 메타바이오메드
C0426029 | 2020-01-01 | BONEMEDIK-S(ALIF) 12L BLOCK | 18MM×12.5MM×14MM | 1EA | - | METABIOMED CO.,LTD | HYDROXYAPATITE | 메타바이오메드
C0426030 | 2020-01-01 | BONEMEDIK-S(ALIF) 14L BLOCK | 18MM×12.5MM×16MM | 1EA | - | METABIOMED CO.,LTD | HYDROXYAPATITE | 메타바이오메드
C0426031 | 2020-01-01 | NT-CERAM (WEDGE SPACER) | 7X35X25MM(3.2㎤) | 1EA | - | METABIOMED | HYDROXYAPATITE, BETA TRICALCIUM PHOSPHATE | 메타바이오메드
C0426032 | 2020-01-01 | NT-CERAM (WEDGE SPACER) | 10X35X25MM(4.6㎤) | 1EA | - | METABIOMED | HYDROXYAPATITE, BETA TRICALCIUM PHOSPHATE | 메타바이오메드
C0426033 | 2020-01-01 | NT-CERAM (WEDGE SPACER) | 13X35X25MM(6.0㎤) | 1EA | - | METABIOMED | HYDROXYAPATITE, BETA TRICALCIUM PHOSPHATE | 메타바이오메드
C0426037 | 2020-01-01 | NT-CERAM(BONE CHIP TYPE) | 5CC(5g) | 1EA | - | METABIOMED | HYDROXYAPATITE, BETA TRICALCIUM PHOSPHATE | 메타바이오메드
C0426038 | 2020-01-01 | NT-CERAM(BONE CHIP TYPE) | 10CC(10g) | 1EA | - | METABIOMED | HYDROXYAPATITE, BETA TRICALCIUM PHOSPHATE | 메타바이오메드
C0427001 | 2021-01-01 | U-BONE | 1G | 1EA | 55080 | BIORIGIN | β - TRICALCIUM PHOSPHATE | 바이오리진
C0427006 | 2020-01-01 | U-BONE | 14G | 1EA | - | BIORIGIN | β - TRICALCIUM PHOSPHATE | 바이오리진
C0428001 | 2020-01-01 | ACTIFUSE MICROGRANULES 2.5ML | 1.38G | 1EA | - | APATECH LTD. | SILICATE SUBSTITUTED HYDROXYAPATITE(SILICATE IONS 0.8WT%) | 박스터
C0428002 | 2020-01-01 | ACTIFUSE GRANULES 5ML | 2.04G | 1EA | - | APATECH LTD. | SILICATE SUBSTITUTED HYDROXYAPATITE(SILICATE IONS 0.8WT%) | 박스터
C0428003 | 2020-01-01 | INDUCTIGRAFT 1.5ML | 2.06G | 1EA | - | APATECH LTD. | 규소-수산회인회석(40%)+멸균수(40%)+플록사머407(20%) | 박스터
C0428004 | 2020-01-01 | ACTIFUSE ABX 1.5ML | 2.0625G | 1EA | - | APATECH LTD. | 규소-수산회인회석(40%)+멸균수(40%)+플록사머407(20%) | 박스터
C0428005 | 2020-01-01 | ACTIFUSE MICROGRANULES 5ML | 2.75G | 1EA | - | APATECH LTD. | SILICATE SUBSTITUTED HYDROXYAPATITE(SILICATE IONS 0.8WT%) | 박스터
C0428006 | 2020-01-01 | ACTIFUSE ABX 2.5ML | 3.44G | 1EA | - | APATECH LTD. | 규소-수산회인회석(40%)+멸균수(40%)+플록사머407(20%) | 박스터
C0428007 | 2020-01-01 | INDUCTIGRAFT 2.5ML | 3.44G | 1EA | - | APATECH LTD. | 규소-수산회인회석(40%)+멸균수(40%)+플록사머407(20%) | 박스터
C0428008 | 2020-01-01 | ACTIFUSE GRANULES 10ML | 4.08G | 1EA | - | APATECH LTD. | SILICATE SUBSTITUTED HYDROXYAPATITE(SILICATE IONS 0.8WT%) | 박스터
C0428009 | 2020-01-01 | ACTIFUSE MICROGRANULES 10ML | 5.5G | 1EA | - | APATECH LTD. | SILICATE SUBSTITUTED HYDROXYAPATITE(SILICATE IONS 0.8WT%) | 박스터
C0428010 | 2020-01-01 | ACTIFUSE EASYPREP 10ML | 5.5G | 1EA | - | APATECH LTD. | SILICATE SUBSTITUTED HYDROXYAPATITE(SILICATE IONS 0.8WT%) | 박스터
C0428011 | 2020-01-01 | ACTIFUSE ABX 5ML | 6.88G | 1EA | - | APATECH LTD. | 규소-수산회인회석(40%)+멸균수(40%)+플록사머407(20%) | 박스터
C0428012 | 2020-01-01 | INDUCTIGRAFT 5ML | 6.88G | 1EA | - | APATECH LTD. | 규소-수산회인회석(40%)+멸균수(40%)+플록사머407(20%) | 박스터
C0428013 | 2020-01-01 | ACTIFUSE GRANULES 20ML | 8.16G | 1EA | - | APATECH LTD. | SILICATE SUBSTITUTED HYDROXYAPATITE(SILICATE IONS 0.8WT%) | 박스터
C0428014 | 2020-01-01 | ACTIFUSE MIS 7.5ML | 10.31G | 1EA | - | APATECH LTD. | 규소-수산회인회석(40%)+멸균수(40%)+플록사머407(20%) | 박스터
C0428015 | 2020-01-01 | ACTIFUSE MIS 7.5ML(REFILL CARTRIDGE) | 10.31G | 1EA | - | APATECH LTD. | 규소-수산회인회석(40%)+멸균수(40%)+플록사머407(20%) | 박스터
C0428016 | 2020-01-01 | ACTIFUSE ABX 10ML | 13.75G | 1EA | - | APATECH LTD. | 규소-수산회인회석(40%)+멸균수(40%)+플록사머407(20%) | 박스터
C0428017 | 2020-01-01 | INDUCTIGRAFT 10ML | 13.75G | 1EA | - | APATECH LTD. | 규소-수산회인회석(40%)+멸균수(40%)+플록사머407(20%) | 박스터
C0428018 | 2020-01-01 | ACTIFUSE GRANULES 40ML | 16.32G | 1EA | - | APATECH LTD. | SILICATE SUBSTITUTED HYDROXYAPATITE(SILICATE IONS 0.8WT%) | 박스터
C0428019 | 2020-01-01 | ACTIFUSE ABX 20ML | 27.5G | 1EA | - | APATECH LTD. | 규소-수산회인회석(40%)+멸균수(40%)+플록사머407(20%) | 박스터
C0428020 | 2020-01-01 | INDUCTIGRAFT 20ML | 27.50G | 1EA | - | APATECH LTD. | 규소-수산회인회석(40%)+멸균수(40%)+플록사머407(20%) | 박스터
C0428116 | 2021-01-01 | DUALPOR COLLAGEN GRANULE 05 | 3G | 1EA | 187080 | OSSGEN | 이상인산칼슘(99.7%)+소 유래 아텔로 콜라겐(0.3%) | 오스젠(주)
C0428216 | 2021-01-01 | DUALPOR COLLAGEN GRANULE 05P | 4G | 1EA | 187080 | OSSGEN | 이상인산칼슘(99.7%)+소 유래 아텔로 콜라겐(0.3%) | 오스젠(주)
C0428316 | 2021-01-01 | DUALPOR COLLAGEN GRANULE 10 | 6.5G | 1EA | 249830 | OSSGEN | 이상인산칼슘(99.7%)+소 유래 아텔로 콜라겐(0.3%) | 오스젠(주)
C0428416 | 2021-01-01 | DUALPOR COLLAGEN GRANULE 10P | 7.5G | 1EA | 249830 | OSSGEN | 이상인산칼슘(99.7%)+소 유래 아텔로 콜라겐(0.3%) | 오스젠(주)
C0429003 | 2020-01-01 | INTERGRAFT-BP | 1CC(1g) | 1EA | - | CELLUMED CO,.LTD. | HYDROXYAPHATITE90%+β-TCP10% | 셀루메드
C0429004 | 2020-01-01 | INTERGRAFT-BC | 1CC(1g) | 1EA | - | CELLUMED CO,.LTD. | HYDROXYAPHATITE90%+β-TCP10% | 셀루메드
C0429005 | 2020-01-01 | INTERGRAFT-BC | 3CC(3g) | 1EA | - | CELLUMED CO,.LTD. | HYDROXYAPHATITE90%+β-TCP10% | 셀루메드
C0429006 | 2020-01-01 | INTERGRAFT-BP | 5CC(5g) | 1EA | - | CELLUMED CO,.LTD. | HYDROXYAPHATITE90%+β-TCP10% | 셀루메드
C0429007 | 2020-01-01 | INTERGRAFT-BC | 5CC(5g) | 1EA | - | CELLUMED CO,.LTD. | HYDROXYAPHATITE90%+β-TCP10% | 셀루메드
C0429008 | 2020-01-01 | INTERGRAFT-BP | 10CC(10g) | 1EA | - | CELLUMED CO,.LTD. | HYDROXYAPHATITE90%+β-TCP10% | 셀루메드
C0429010 | 2020-01-01 | INTERGRAFT-BC | 10CC(10g) | 1EA | - | CELLUMED CO,.LTD. | HYDROXYAPHATITE90%+β-TCP10% | 셀루메드
C0429014 | 2020-01-01 | C SPACE BLOCK | 전규격(0.621~0.995㎤)(HOLE 5MM×5MM×5~8MM) | 1EA | - | CELLUMED CO,.LTD. | HYDROXYAPHATITE90%+β-TCP10% | 셀루메드
C0429015 | 2020-01-01 | INTERGRAFT-CC | 10MM*10MM*10MM | 1EA | - | CELLUMED CO,.LTD. | HYDROXYAPHATITE90%+β-TCP10% | 셀루메드
C0429016 | 2020-01-01 | INTERGRAFT-CC | 11MM*11MM*11MM | 1EA | - | CELLUMED CO,.LTD. | HYDROXYAPHATITE90%+β-TCP10% | 셀루메드
C0429017 | 2020-01-01 | INTERGRAFT-CC | 12MM*12MM*12MM | 1EA | - | CELLUMED CO,.LTD. | HYDROXYAPHATITE90%+β-TCP10% | 셀루메드
C0429019 | 2020-01-01 | INTERGRAFT-CC | 14MM*14MM*14MM | 1EA | - | CELLUMED CO,.LTD. | HYDROXYAPHATITE90%+β-TCP10% | 셀루메드
C0429020 | 2020-01-01 | INTERGRAFT-CC | 9MM*20.5MM*13MM | 1EA | - | CELLUMED CO,.LTD. | HYDROXYAPHATITE90%+β-TCP10% | 셀루메드
C0429021 | 2020-01-01 | INTERGRAFT-CC | 14MM*14MM*10MM | 1EA | - | CELLUMED CO,.LTD. | HYDROXYAPHATITE90%+β-TCP10% | 셀루메드
C0429022 | 2020-01-01 | C SPACE BLOCK | 전규격(1.038~2.363㎤)(HOLE:5MM×5MM×6~10MM) | 1EA | - | CELLUMED CO,.LTD. | HYDROXYAPHATITE90%+β-TCP10% | 셀루메드
C0429023 | 2020-01-01 | L SPACE BLOCK | 전규격(1.77~2.834㎤)(HOLE:4MM×8MM×8~13MM) | 1EA | - | CELLUMED CO,.LTD. | HYDROXYAPHATITE90%+β-TCP10% | 셀루메드
C0429024 | 2020-01-01 | INTERGRAFT-CW | 1.5㎤,2.1㎤,2.7㎤ | 1EA | - | CELLUMED CO,.LTD. | HYDROXYAPHATITE90%+β-TCP10% | 셀루메드
C0429026 | 2020-01-01 | INTERGRAFT-BP | 0.1CC(0.1G), 0.2CC(0.2G), 0.25CC(0.25G) | 1EA | - | CELLUMED CO,.LTD. | HYDROXYAPHATITE90%+β-TCP10% | 셀루메드
C0429027 | 2020-01-01 | INTERGRAFT-BP | 0.6CC(0.6G) | 1EA | - | CELLUMED CO,.LTD. | HYDROXYAPHATITE90%+β-TCP10% | 셀루메드
C0433001 | 2021-01-01 | OSSPOL(GRANULE) | 0.5G | 1EA | 29870 | GENEWEL | HYDROXYAPATITE(60%)+TRICALCIUM PHOSPHATE BETA(40%) | 제네웰
C0433002 | 2021-01-01 | OSSPOL(GRANULE) | 1G | 1EA | 55080 | GENEWEL | HYDROXYAPATITE(60%)+TRICALCIUM PHOSPHATE BETA(40%) | 제네웰
C0433003 | 2021-01-01 | OSSPOL(GRANULE) | 3G | 1EA | 187080 | GENEWEL | HYDROXYAPATITE(60%)+TRICALCIUM PHOSPHATE BETA(40%) | 제네웰
C0433004 | 2021-01-01 | OSSPOL(GRANULE) | 5G | 1EA | 249830 | GENEWEL | HYDROXYAPATITE(60%)+TRICALCIUM PHOSPHATE BETA(40%) | 제네웰
C0433006 | 2021-01-01 | OSSPOL(BLOCK ) | 5MMX5MMX10MM | 1EA | 43560 | GENEWEL | HYDROXYAPATITE(60%)+TRICALCIUM PHOSPHATE BETA(40%) | 제네웰
C0433007 | 2021-01-01 | OSSPOL(BLOCK ) | 5MMX10MMX20MM | 1EA | 117620 | GENEWEL | HYDROXYAPATITE(60%)+TRICALCIUM PHOSPHATE BETA(40%) | 제네웰
C0433008 | 2021-01-01 | OSSPOL(BLOCK ) | 10MMX10MMX10MM | 1EA | 117620 | GENEWEL | HYDROXYAPATITE(60%)+TRICALCIUM PHOSPHATE BETA(40%) | 제네웰
C0433009 | 2021-01-01 | OSSPOL(BLOCK ) | 5MMX15MMX25MM | 1EA | 117620 | GENEWEL | HYDROXYAPATITE(60%)+TRICALCIUM PHOSPHATE BETA(40%) | 제네웰
C0433010 | 2021-01-01 | OSSPOL(BLOCK ) | 10MMX10MMX20MM | 1EA | 117620 | GENEWEL | HYDROXYAPATITE(60%)+TRICALCIUM PHOSPHATE BETA(40%) | 제네웰
C0433011 | 2021-01-01 | OSSPOL(BLOCK ) | 10MMX15MMX25MM | 1EA | 230690 | GENEWEL | HYDROXYAPATITE(60%)+TRICALCIUM PHOSPHATE BETA(40%) | 제네웰
C0433012 | 2021-01-01 | OSSPOL(BLOCK ) | 10MMX20MMX20MM | 1EA | 230690 | GENEWEL | HYDROXYAPATITE(60%)+TRICALCIUM PHOSPHATE BETA(40%) | 제네웰
C0433013 | 2021-01-01 | OSSPOL(BLOCK ) | 15MMX15MMX20MM | 1EA | 230690 | GENEWEL | HYDROXYAPATITE(60%)+TRICALCIUM PHOSPHATE BETA(40%) | 제네웰
C0433014 | 2021-01-01 | OSSPOL(BLOCK ) | 10MMX25MMX25MM | 1EA | 324840 | GENEWEL | HYDROXYAPATITE(60%)+TRICALCIUM PHOSPHATE BETA(40%) | 제네웰
C0433015 | 2021-01-01 | OSSPOL(BLOCK ) | 20MMX20MMX20MM | 1EA | 324840 | GENEWEL | HYDROXYAPATITE(60%)+TRICALCIUM PHOSPHATE BETA(40%) | 제네웰
C0433016 | 2021-01-01 | OSSPOL(GRANULE) | 0.25CC/0.25G | 1EA | 16590 | GENEWEL | HYDROXYAPATITE(60%)+B- TRICALCIUM PHOSPHATE (40%) | 제네웰
C0433017 | 2021-01-01 | OSSPOL(GRANULE) | 0.5CC | 1EA | 29870 | GENEWEL | HYDROXYAPATITE(60%)+B- TRICALCIUM PHOSPHATE (40%) | 제네웰
C0433018 | 2021-01-01 | OSSPOL(GRANULE) | 1CC | 1EA | 55080 | GENEWEL | HYDROXYAPATITE(60%)+B- TRICALCIUM PHOSPHATE (40%) | 제네웰
C0433019 | 2021-01-01 | OSSPOL(GRANULE) | 3CC | 1EA | 187080 | GENEWEL | HYDROXYAPATITE(60%)+B- TRICALCIUM PHOSPHATE (40%) | 제네웰
C0433020 | 2021-01-01 | OSSPOL(GRANULE) | 5cc | 1EA | 249830 | GENEWEL | HYDROXYAPATITE(60%)+B- TRICALCIUM PHOSPHATE (40%) | 제네웰
C0433021 | 2021-01-01 | OSSPOL(GRANULE) | 10CC/10G | 1EA | 411000 | GENEWEL | HYDROXYAPATITE(60%)+B- TRICALCIUM PHOSPHATE (40%) | 제네웰
C0433022 | 2021-01-01 | OSSPOL(GRANULE) | 15CC/15G | 1EA | 411000 | GENEWEL | HYDROXYAPATITE(60%)+B- TRICALCIUM PHOSPHATE (40%) | 제네웰
C0433023 | 2021-01-01 | OSSPOL(GRANULE) | 20CC/20G | 1EA | 611000 | GENEWEL | HYDROXYAPATITE(60%)+B- TRICALCIUM PHOSPHATE (40%) | 제네웰
C0433025 | 2021-01-01 | OSSPOL(WEDGE) | 25MMx20MMx 6,8MM(3,4CM3) | 1EA | 230690 | GENEWEL | HYDROXYAPATITE(60%)+B- TRICALCIUM PHOSPHATE (40%) | 제네웰
C0433026 | 2021-01-01 | OSSPOL(WEDGE) | 25MMx20MMx 10,12,14MM(5,6,7CM3) | 1EA | 324840 | GENEWEL | HYDROXYAPATITE(60%)+B- TRICALCIUM PHOSPHATE (40%) | 제네웰
C0434001 | 2020-01-01 | APIS SYNCBONE(GRANULE) | 2CC | 1EA | - | TDM | HYDROXYAPATITE+β-TRICALCIUM PHOSPHATE | 티디엠
C0434002 | 2020-01-01 | APIS SYNCBONE(GRANULE) | 5CC | 1EA | - | TDM | HYDROXYAPATITE+β-TRICALCIUM PHOSPHATE | 티디엠
C0434003 | 2020-01-01 | APIS SYNCBONE(GRANULE) | 10CC | 1EA | - | TDM | HYDROXYAPATITE+β-TRICALCIUM PHOSPHATE | 티디엠
C0434004 | 2020-01-01 | APIS SYNCBONE(GRANULE) | 16CC | 1EA | - | TDM | HYDROXYAPATITE+β-TRICALCIUM PHOSPHATE | 티디엠
C0434005 | 2020-01-01 | APIS SYNCBONE(GRANULE) | 30CC | 1EA | - | TDM | HYDROXYAPATITE+β-TRICALCIUM PHOSPHATE | 티디엠
C0434006 | 2020-01-01 | APIS SYNCBONE(STICK) | 5X5X10MM | 1EA | - | TDM | HYDROXYAPATITE+β-TRICALCIUM PHOSPHATE | 티디엠
C0434007 | 2020-01-01 | APIS SYNCBONE(STICK) | 5X5X20MM | 1EA | - | TDM | HYDROXYAPATITE+β-TRICALCIUM PHOSPHATE | 티디엠
C0434008 | 2020-01-01 | APIS SYNCBONE(WEDGE) | 12.5X12.5X5MM | 1EA | - | TDM | HYDROXYAPATITE+β-TRICALCIUM PHOSPHATE | 티디엠
C0434009 | 2020-01-01 | APIS SYNCBONE(WEDGE) | 12.5X12.5X6MM | 1EA | - | TDM | HYDROXYAPATITE+β-TRICALCIUM PHOSPHATE | 티디엠
C0434010 | 2020-01-01 | APIS SYNCBONE(WEDGE) | 12.5X12.5X8MM | 1EA | - | TDM | HYDROXYAPATITE+β-TRICALCIUM PHOSPHATE | 티디엠
C0434011 | 2020-01-01 | APIS SYNCBONE(WEDGE) | 12.5X12.5X10MM | 1EA | - | TDM | HYDROXYAPATITE+β-TRICALCIUM PHOSPHATE | 티디엠
C0434012 | 2020-01-01 | APIS SYNCBONE(WEDGE) | 12.5X12.5X12MM | 1EA | - | TDM | HYDROXYAPATITE+β-TRICALCIUM PHOSPHATE | 티디엠
C0434013 | 2020-01-01 | APIS SYNCBONE(ROUND WEDGE) | 8MM(3.62㎤) | 1EA | - | TDM | HYDROXYAPATITE+β-TRICALCIUM PHOSPHATE | 티디엠
C0434014 | 2020-01-01 | APIS SYNCBONE(ROUND WEDGE) | 10MM(4.53㎤) | 1EA | - | TDM | HYDROXYAPATITE+β-TRICALCIUM PHOSPHATE | 티디엠
C0434015 | 2020-01-01 | APIS SYNCBONE(ROUND WEDGE) | 12MM(5.44㎤) | 1EA | - | TDM | HYDROXYAPATITE+β-TRICALCIUM PHOSPHATE | 티디엠
C0441001 | 2020-01-01 | CONDUIT TCP | 5CC | 1EA | - | DEPUY INTERNATIONAL LIMITED | βTRI-CALCIUM PHOSPHATE | 한국존슨앤드존슨메디칼
C0441002 | 2020-01-01 | CONDUIT TCP | 10CC | 1EA | - | DEPUY INTERNATIONAL LIMITED | βTRI-CALCIUM PHOSPHATE | 한국존슨앤드존슨메디칼
C0441003 | 2020-01-01 | CONDUIT TCP | 15CC | 1EA | - | DEPUY INTERNATIONAL LIMITED | βTRI-CALCIUM PHOSPHATE | 한국존슨앤드존슨메디칼
C0441004 | 2020-01-01 | CONDUIT TCP | 30CC | 1EA | - | DEPUY INTERNATIONAL LIMITED | βTRI-CALCIUM PHOSPHATE | 한국존슨앤드존슨메디칼
C0451001 | 2020-01-01 | ORTHOPEDIC OSTEON STICK(CYLINDER) | Φ3 × 20MM | 1EA | - | GENOSS CO.LTD | HA(70%)+β-TCP(30%) | 제노스
C0451002 | 2020-01-01 | ORTHOPEDIC OSTEON STICK(CYLINDER) | Φ3 × 30MM | 1EA | - | GENOSS CO.LTD | HA(70%)+β-TCP(30%) | 제노스
C0451003 | 2020-01-01 | ORTHOPEDIC OSTEON STICK(CYLINDER) | Φ3 × 40MM | 1EA | - | GENOSS CO.LTD | HA(70%)+β-TCP(30%) | 제노스
C0451004 | 2021-01-01 | ORTHOPEDIC OSTEON STICK(CYLINDER) | Φ4 × 20MM | 1EA | 43560 | GENOSS CO.LTD | HA(70%)+β-TCP(30%) | 제노스
C0451005 | 2020-01-01 | ORTHOPEDIC OSTEON STICK(CYLINDER) | Φ4 × 30MM | 1EA | - | GENOSS CO.LTD | HA(70%)+β-TCP(30%) | 제노스
C0451006 | 2020-01-01 | ORTHOPEDIC OSTEON STICK(CYLINDER) | Φ4 × 40MM | 1EA | - | GENOSS CO.LTD | HA(70%)+β-TCP(30%) | 제노스
C0451007 | 2020-01-01 | ORTHOPEDIC OSTEON COLLAGEN STICK | Φ3 × 20MM | 1EA | - | GENOSS CO.LTD | HYDROXYAPATITE+β-TRICALCIUM PHOSPHATE+BOVIN COLLAGEN | 제노스
C0451008 | 2020-01-01 | ORTHOPEDIC OSTEON COLLAGEN STICK | Φ3 × 30MM | 1EA | - | GENOSS CO.LTD | HYDROXYAPATITE+β-TRICALCIUM PHOSPHATE+BOVIN COLLAGEN | 제노스
C0451009 | 2020-01-01 | ORTHOPEDIC OSTEON COLLAGEN STICK | Φ3 × 40MM | 1EA | - | GENOSS CO.LTD | HYDROXYAPATITE+β-TRICALCIUM PHOSPHATE+BOVIN COLLAGEN | 제노스
C0451020 | 2020-01-01 | ORTHOPEDIC OSTEON2 | 0.25미만(㎤) | 1EA | - | GENOSS CO.LTD | HYDROXYAPATITE+β-TRICALCIUM PHOSPHATE | 제노스
C0451021 | 2020-01-01 | ORTHOPEDIC OSTEON2 | 0.25이상 0.5미만(㎤) | 1EA | - | GENOSS CO.LTD | HYDROXYAPATITE+β-TRICALCIUM PHOSPHATE | 제노스
C0451022 | 2020-01-01 | ORTHOPEDIC OSTEON2 | 0.5이상 1미만(㎤) | 1EA | - | GENOSS CO.LTD | HYDROXYAPATITE+β-TRICALCIUM PHOSPHATE | 제노스
C0451120 | 2021-01-01 | ORTHOPEDIC OSTEON Ⅲ, MEDIOS Ⅲ | 0.25미만(㎤) | 1EA | 20000 | GENOSS CO.LTD | HYDROXYAPATITE (HA), Β-TRICALCIUM PHOSPHATE (Β-TCP) | 제노스
C0451121 | 2021-01-01 | ORTHOPEDIC OSTEON Ⅲ, MEDIOS Ⅲ | 0.25이상 0.5미만(㎤) | 1EA | 43560 | GENOSS CO.LTD | HYDROXYAPATITE (HA), Β-TRICALCIUM PHOSPHATE (Β-TCP) | 제노스
C0451122 | 2021-01-01 | ORTHOPEDIC OSTEON Ⅲ, MEDIOS Ⅲ | 0.5이상 1미만(㎤) | 1EA | 78410 | GENOSS CO.LTD | HYDROXYAPATITE (HA), Β-TRICALCIUM PHOSPHATE (Β-TCP) | 제노스
C0502001 | 2014-04-01 | JECTOS | 8G | 1EA | - | KASIOS S.A.S | βTCP+SODIUM PYROPHOSPHATE /ORTHOPHOSPHORIC ACID+SULFURIC ACID+WATER | 바이오임플란트테크놀로지
C0502007 | 2020-01-01 | FORTOSS VITAL | 1.2G | 1EA | - | BIOCOMPOSITES LIMITED | β-TCP, CALCIUM SULPHATE | 바이오임플란트테크놀로지
C0502008 | 2020-01-01 | FORTOSS VITAL | 2.4G | 1EA | - | BIOCOMPOSITES LIMITED | β-TCP, CALCIUM SULPHATE | 바이오임플란트테크놀로지
C0502009 | 2020-01-01 | FORTOSS VITAL | 4.8G | 1EA | - | BIOCOMPOSITES LIMITED | β-TCP, CALCIUM SULPHATE | 바이오임플란트테크놀로지
C0503001 | 2020-01-01 | CALCIBON | 5G | 1EA | - | BIOMET ORTHOPAEDIS SWITZERLAND GMBH | α-TCP+CAHPO4+CACO3+β-TCP/NA2HPO4/WATER | 짐머바이오메트코리아
C0503003 | 2020-01-01 | CALCIBON | 20G | 1EA | - | BIOMET ORTHOPAEDIS SWITZERLAND GMBH | α-TCP+CAHPO4+CACO3+β-TCP/NA2HPO6/WATER | 짐머바이오메트코리아
C0504001 | 2020-01-01 | BONESOURCE BVF | 25G | 1EA | - | HOWMEDICA OSTEONICS CORP/ HOWMEDICA INTERNATIONAL S. DE R.L. | TETRACALCIUM PHOSPHATE(TTCP)+DICALCIUM PHOSPHATE ANHYDROUS(DCPA)/SODIUM PHOSPHATE | 한국스트라이커
C0505001 | 2020-01-01 | CHRONOS INJECT | 2.5G | 1EA | - | SYNTHES GMBH | B-TRICALCIUM PHOSPHATE | 한국존슨앤드존슨메디칼
C0505002 | 2021-01-01 | CHRONOS INJECT | 5G | 1EA | 249830 | SYNTHES GMBH | B-TRICALCIUM PHOSPHATE | 한국존슨앤드존슨메디칼
C0505003 | 2021-01-01 | CHRONOS INJECT | 10G | 1EA | 411000 | SYNTHES GMBH | B-TRICALCIUM PHOSPHATE | 한국존슨앤드존슨메디칼
C0506001 | 2020-01-01 | NANOSTIM | 1.24G | 1EA | - | AAP-BIOMATERIALS GMBH & CO.KG | HYDROXYAPATITE | 메드트로닉코리아
C0506003 | 2021-01-01 | NANOSTIM | 6.2G | 1EA | 249830 | AAP-BIOMATERIALS GMBH & CO.KG | HYDROXYAPATITE | 메드트로닉코리아
C0506004 | 2020-01-01 | NANOSTIM | 12.4G | 1EA | - | AAP-BIOMATERIALS GMBH & CO.KG | HYDROXYAPATITE | 메드트로닉코리아
C0507001 | 2014-04-01 | GENEX | 9.2G | 1EA | - | BIOCOMPOSITES LIMITED | CALCIUM SULPHATE + CALCIUM PHOSPHATE | 드림에스티에스
C0507002 | 2020-01-01 | GENEX | 15.6G | 1EA | - | BIOCOMPOSITES LIMITED | CALCIUM SULPHATE + CALCIUM PHOSPHATE | 드림에스티에스
C0510001 | 2020-01-01 | APACERAM B-55(경추전방용) | 10(5)X15X13,13(8)X15X13,15(10)X15X13 (mm) | 1EA | - | HOYA Technosurgical CORPORATION | HYDROXYAPATITE | 맥스넷
C0510002 | 2020-01-01 | APACERAM B-59(요추후방용) | 10X10X20,10X10X25,10X12X20 (mm) | 1EA | - | HOYA Technosurgical CORPORATION | HYDROXYAPATITE | 맥스넷
C0510003 | 2020-01-01 | APACERAM B-59(요추후방용) | 10X12X25 (mm) | 1EA | - | HOYA Technosurgical CORPORATION | HYDROXYAPATITE | 맥스넷
C0510005 | 2020-01-01 | APACERAM B-61(장골용) | 10X10X10 (mm) | 1EA | - | HOYA Technosurgical CORPORATION | HYDROXYAPATITE | 맥스넷
C0510006 | 2020-01-01 | APACERAM B-61(장골용) | 20X10X10,30X10X10 (mm) | 1EA | - | HOYA Technosurgical CORPORATION | HYDROXYAPATITE | 맥스넷
C0510007 | 2020-01-01 | APACERAM B-61(장골용) | 40X10X10,50X10X10,60X10X10 (mm) | 1EA | - | HOYA Technosurgical CORPORATION | HYDROXYAPATITE | 맥스넷
C0510010 | 2020-01-01 | APACERAM-TCP | 0.5이상 1미만(g) | 1EA | - | HOYA Technosurgical CORPORATION | β-TCP | 맥스넷
C0510011 | 2020-01-01 | APACERAM-TCP | 1이상 2미만(g) | 1EA | - | HOYA Technosurgical CORPORATION | β-TCP | 맥스넷
C0510012 | 2020-01-01 | APACERAM-TCP | 2이상 2.5미만(g) | 1EA | - | HOYA Technosurgical CORPORATION | β-TCP | 맥스넷
C0510013 | 2020-01-01 | APACERAM-TCP | 2.5이상 5미만(g) | 1EA | - | HOYA Technosurgical CORPORATION | β-TCP | 맥스넷
C0510014 | 2020-01-01 | APACERAM-TCP | 5이상 10미만(g) | 1EA | - | HOYA Technosurgical CORPORATION | β-TCP | 맥스넷
C0510015 | 2020-01-01 | APACERAM-TCP | Φ6 × 10MM | 1EA | - | HOYA Technosurgical CORPORATION | β-TCP | 맥스넷
C0510016 | 2020-01-01 | APACERAM-TCP | 0.5이상 1미만(㎤) | 1EA | - | HOYA Technosurgical CORPORATION | β-TCP | 맥스넷
C0510017 | 2020-01-01 | APACERAM-TCP | 1이상 3미만(㎤) | 1EA | - | HOYA Technosurgical CORPORATION | β-TCP | 맥스넷
C0510018 | 2020-01-01 | APACERAM-TCP | 3이상 5미만(㎤) | 1EA | - | HOYA Technosurgical CORPORATION | β-TCP | 맥스넷
C0510019 | 2020-01-01 | APACERAM-TCP | 5이상 10미만(㎤) | 1EA | - | HOYA Technosurgical CORPORATION | β-TCP | 맥스넷
C0510020 | 2020-01-01 | APACERAM-TCP | 10이상 30미만(㎤) | 1EA | - | HOYA Technosurgical CORPORATION | β-TCP | 맥스넷
C0510021 | 2020-01-01 | APACERAM B-50 | 20MMX8MMX8MMX13MM | 1EA | - | HOYA Technosurgical CORPORATION | HYDROXYAPATITE | 맥스넷
C0510022 | 2020-01-01 | APACERAM B-4 | 10MMX10MMX10MM | 1EA | - | HOYA Technosurgical CORPORATION | HYDROXYAPATITE | 맥스넷
C0510023 | 2020-01-01 | APACERAM B-2 | 7MMX20MMX30MM | 1EA | - | HOYA Technosurgical CORPORATION | HYDROXYAPATITE | 맥스넷
C0510024 | 2020-01-01 | APACERAM B-3 | 10MMX20MMX50MM | 1EA | - | HOYA Technosurgical CORPORATION | HYDROXYAPATITE | 맥스넷
C0510025 | 2020-01-01 | APACERAM B-4 | 10MMX30MMX40MM | 1EA | - | HOYA Technosurgical CORPORATION | HYDROXYAPATITE | 맥스넷
C0510026 | 2020-01-01 | APACERAM B-4 | 4MMX4MMX40MM | 1EA | - | HOYA Technosurgical CORPORATION | HYDROXYAPATITE | 맥스넷
C0510027 | 2020-01-01 | APACERAM B-253 | 17MMX8MMX14MM | 1EA | - | HOYA TECHNOSURGICAL CORPORATION | HYDROXYAPATITE | 맥스넷
C0511004 | 2020-01-01 | OSG-DUALPOR BLOCK 051 | 5MMX5MMX5MM | 1EA | - | OSSGEN | HYDROXYAPATITE CERAMIC | 오스젠
C0511005 | 2020-01-01 | OSG-DUALPOR BLOCK 201 | 5MMX5MMX20MM | 1EA | - | OSSGEN | HYDROXYAPATITE CERAMIC | 오스젠
C0511007 | 2020-01-01 | OSG-DUALPOR CYLINDER 08 | Φ8X20MM | 1EA | - | OSSGEN | HYDROXYAPATITE CERAMIC | 오스젠
C0511008 | 2020-01-01 | OSG-DUALPOR CYLINDER 09 | Φ9X20MM | 1EA | - | OSSGEN | HYDROXYAPATITE CERAMIC | 오스젠
C0511016 | 2020-01-01 | OSG-DUALPOR GRANULE 05P | 4.0G | 1EA | - | OSSGEN | HYDROXYAPATITE+β-TCP | 오스젠
C0511050 | 2021-01-01 | U-BONE BLOCK | 0.25미만(㎤) | 1EA | 20000 | BIORIGIN | β-TRICALCIUM PHOSPHATE(100%) | 바이오리진
C0511216 | 2021-01-01 | DUALPOR COLLAGEN GRANULE 30P | 22G | 1EA | 611000 | OSSGEN | 이상인산칼슘(99.7%)+소 유래 아텔로 콜라겐(0.3%) | 오스젠(주)
C0520001 | 2020-01-01 | OSSFILL 301 | ATELOCOLLAGEN 1ML+HA0.67G | 1EA | - | 세원셀론텍 | ATELOCOLLAGEN + HYDROXYAPATITE | 세원셀론텍
C0520003 | 2020-01-01 | OSSFILL 601 | ATELOCOLLAGEN 1ML+HA0.67G | 1EA | - | SEWON CELLONTECH | ATELOCOLLAGEN + HYDROXYAPATITE | 세원셀론텍
C1001024 | 2014-04-01 | MONO TUBE TRIAX EXTERNAL FIXATION SYSTEM | PELVIS | 1회 | - | STRYKER TRAUMA | CARBON FIBER+STAINLESS STEEL등 | 한국스트라이커
C1001073 | 2014-04-01 | VARI FIXATOR PELVIC | PELVIS | 1회 | - | MEDYSSEY | STAINLESS STEEL, TITANIUM, ALUMINIUM ALLOY,CARBON | 메디쎄이
C1001083 | 2020-01-01 | DIOPLUS-P | PELVIS | 1EA | - | HUVEXEL | STAINLESS STEEL, ALUMINIUM | 휴벡셀
C1001086 | 2020-01-01 | SPIDER EXTERNAL FIXATION FOR PELVIS | PELVIS | 1EA | - | IMPLANOVA | ALUMINIUM, STAINLESS STEEL, CARBON FIBER | 임플라노바
C1001102 | 2020-01-01 | LONG FIXATOR WITH BALL-JOINT MODULES FOR INDEPENDENT SCREW PLACEMENT | PELVIS | 1회 | - | ORTHOFIX S.R.L | STAINLESS STEEL+ALUMINUM ALLOY | 프로켐엠디
C1001124 | 2020-01-01 | ENCHASED EXTERNAL FIXATOR SYSTEM | PELVIS | 1EA | - | TRAUSON MEDICAL INSTRUMENT CO., LTD | ALUMINIUM, STAINLESS STEEL 등 | 한국스트라이커
C1002006 | 2014-04-01 | EXTERNAL FIXATOR HAMMER | FEMUR, TIBIA, HUMERUS, FOREARM | 1회 | - | BIOMET | ALUMINIUM, STAINLESSSTEEL, TITANIUM | 바이오메트코리아
C1002008 | 2014-04-01 | ACE ALIGN FIXATOR | FEMUR, TIBIA, HUMERUS, FOREARM | 1회 | - | DEPUY | ALUMINIUM | 한국존슨앤드존슨메디칼
C1002018 | 2014-04-01 | EXTERNAL FIXATOR FIXHUM | FEMUR, TIBIA, HUMERUS, FOREARM | 1회 | - | FIXANO | TITANIUM,ALUMINIUM, STAINLESS STEEL | 서흥메딕스
C1002024 | 2020-01-01 | ENCHASED EXTERNAL FIXATOR SYSTEM | FEMUR, TIBIA, HUMERUS, FOREARM | 1EA | - | TRAUSON MEDICAL INSTRUMENT CO., LTD | ALUMINIUM, STAINLESS STEEL 등 | 한국스트라이커
C1002068 | 2020-01-01 | ARTICULATION GENE | FEMUR, TIBIA, HUMERUS, FOREARM | 1EA | - | HANKILTECH MEDICAL | STAINLESS STEEL, ALUMINIUM ALLOY | 한길텍메디칼
C1002073 | 2014-04-01 | VARI FIXATOR FEMUR, TIBIA, HUMERUS | FEMUR, TIBIA, HUMERUS, FOREARM | 1회 | - | MEDYSSEY | STAINLESS STEEL, TITANIUM, ALUMINIUM ALLOY,CARBON | 메디쎄이
C1002083 | 2020-01-01 | DIOPLUS-X | FEMUR, TIBIA, HUMERUS, FOREARM | 1EA | - | HUVEXEL | STAINLESS STEEL, ALUMINIUM | 휴벡셀
C1002086 | 2020-01-01 | SPIDER EXTERNAL FIXATION FOR FEMUR, TIBIA, HUMERUS, FOREARM | FEMUR, TIBIA, HUMERUS, FOREARM | 1EA | - | IMPLANOVA | ALUMINIUM, STAINLESS STEEL, CARBON FIBER | 임플라노바
C1003003 | 2021-01-01 | SMALL EXTERNAL FIXATOR | WRIST | 1EA | 612380 | SYNTHES GMBH | STAINLESS STEEL | 한국존슨앤드존슨메디칼
C1003004 | 2020-01-01 | ST EX-FIXTOR | WRIST | 1EA | - | SHINHOENG | PEEK, TITANIUM,ALUMINIUM | 신호이엔지
C1003006 | 2021-01-01 | EXTERNAL FIXATOR HAMMER | WRIST | 1회 | 612380 | BIOMET | ALUMINIUM,TITANIUM STAINLESS STEEL | 짐머바이오메트코리아
C1003024 | 2020-01-01 | HOFFMANN II COMPACT SYSTEM | WRIST | 1회 | - | STRYKER GMBH | STAINLESS STEEL | 한국스트라이커
C1003073 | 2014-04-01 | VARI WRIST FIXATOR | WRIST | 1회 | - | MEDYSSEY | ALUMINIUM,TITANIUM STAINLESS STEEL | 메디쎄이
C1003083 | 2020-01-01 | FIXTOR FOR WRIST | WRIST | 1회 | - | HUVEXEL | STAINLESS STEEL, 알루미늄 | 휴벡셀
C1003124 | 2020-01-01 | ENCHASED EXTERNAL FIXATOR SYSTEM | WRIST | 1EA | - | TRAUSON MEDICAL INSTRUMENT CO., LTD | ALUMINIUM, STAINLESS STEEL 등 | 한국스트라이커
C1003183 | 2020-01-01 | DIOPLUS-W | WRIST | 1EA | - | HUVEXEL | STAINLESS STEEL, ALUMINIUM | 휴벡셀
C1003229 | 2020-01-01 | ARTIFIX STANDARD FIXATOR SYSTEM | WRIST SET | 1회 | - | TAEYEON MEDICAL | CARBON FIBER ALUMINUM | 태연메디칼
C1004084 | 2021-01-01 | APIS MINI FIXATOR SYSTEM | DIGITUS | 1회 | 391170 | TDM | STAINLESS STEEL, TITANIUM 등 | (주)티디엠
C1004420 | 2020-01-01 | MINI EXTOR-PXL | DIGITUS | 1EA | - | BK MEDITECH | PEEK+STAINLESS STEEL | 비케이메디텍
C1005004 | 2020-01-01 | WRISTORE DRF WITH AUGMENTED FIXATION | WRIST | 1회 | - | ZIMMER INC | POLYETHERIMIDE RESIN STAINLESS STEEL | 짐머바이오메트코리아
C1005081 | 2021-01-01 | ELBOW HINGE FIXATOR | ELBOW SET | 1회 | 941390 | C&S MEDICAL | CARBON, STAINLESS STEEL | 씨앤에스메디칼
C1100002 | 2014-04-01 | SHEFFIELD RING FIXATOR ASSEMBLY FOR TRAUMA | PELVIS, FEMUR,TIBIA, HUMERUS,FOREARM | 1회 | - | ORTHOFIX S.R.L | STAINLESS STEEL+ALUMINUM ALLOY | 케어캠프
C1201066 | 2014-04-01 | ACT FIX RING SYSTEM | FEMUR SET | 1회 | - | DIOMEDICAL | STAINLESS STEEL RING | 디오메디칼
C1201166 | 2014-04-01 | MEDIX HCF SYSTEM | FEMUR SET | 1회 | - | DIOMEDICAL | STAINLESS STEEL RING | 디오메디칼
C1202066 | 2020-01-01 | ACT FIX RING SYSTEM | FEMUR SET | 1회 | - | HUVEXEL | CARBON RING | 휴벡셀
C1202166 | 2014-04-01 | MEDIX HCF SYSTEM | FEMUR SET | 1회 | - | DIOMEDICAL | CARBON RING | 디오메디칼
C1203002 | 2020-01-01 | SHEFFIELD RING FIXATOR ASSEMBLY FOR RECONSTRUCTION | FEMUR SET | 1회 | - | ORTHOFIX S.R.L | STAINLESS STEEL+ALUMINUM ALLOY | 프로켐엠디
C1203005 | 2020-01-01 | TAYLOR SPATIAL FRAME | FEMUR SET | 1회 | - | SMITH & NEPHEW | ALUMIUM,STAINLESS STEEL | 스미스앤드네퓨
C1203066 | 2014-04-01 | MEDIX HCF SYSTEM | FEMUR SET | 1회 | - | DIOMEDICAL | ALUMINIUM ALLOY RING | 디오메디칼
C1203098 | 2020-01-01 | ACCU RING EXTOR | FEMUR SET | 1EA | - | S.H.PITKAR ORTHOTOOL PVT.LTD | STAINLESS STEEL | 칸메디
C1203166 | 2014-04-01 | ACT FIX RING SYSTEM | FEMUR SET | 1회 | - | DIOMEDICAL | ALUMINIUM 합금 | 디오메디칼
C1204005 | 2020-01-01 | TAYLOR SPATIAL FRAME | TIBIA SET | 1회 | - | SMITH & NEPHEW | ALUMIUM,STAINLESS STEEL | 스미스앤드네퓨
C1204066 | 2014-04-01 | MEDIX HCF SYSTEM | TIBIA SET | 1회 | - | DIOMEDICAL | ALUMINIUM ALLOY RING | 디오메디칼
C1211066 | 2020-01-01 | ACT FIX RING SYSTEM | TIBIA SET | 1회 | - | HUVEXEL | STAINLESS STEEL RING | 휴벡셀
C1211166 | 2014-04-01 | MEDIX HCF SYSTEM | TIBIA SET | 1회 | - | DIOMEDICAL | STAINLESS STEEL RING | 디오메디칼
C1212166 | 2014-04-01 | MEDIX HCF SYSTEM | TIBIA SET | 1회 | - | DIOMEDICAL | CARBON RING | 디오메디칼
C1213002 | 2020-01-01 | SHEFFIELD RING FIXATOR ASSEMBLY FOR RECONSTRUCTION | TIBIA SET | 1회 | - | ORTHOFIX S.R.L | STAINLESS STEEL+ ALUMINUM ALLOY | 케어캠프
C1213066 | 2014-04-01 | ACT FIX RING SYSTEM | TIBIA SET | 1회 | - | DIOMEDICAL | ALUMINIUM 합금 | 디오메디칼
C1221020 | 2014-04-01 | DYNA RING EXTOR | ARM SET | 1회 | - | BK MEDITECH | STAINLESS STEEL | BK메디텍
C1221021 | 2020-01-01 | EXTERNAL RING FIXATOR KER | ARM SET | 1회 | - | C&S | STAINLESS STEEL | 씨앤에스
C1221066 | 2014-04-01 | ACT FIX RING SYSTEM | HUMERUS SET | 1회 | - | DIOMEDICAL | STAINLESS STEEL RING | 디오메디칼
C1221121 | 2021-01-01 | ULTRA RING FIXATOR | ARM SET | 1회 | 811780 | C&S MEDICAL | STAINLESS STEEL, ALUMINIUM | 씨앤에스메디칼
C1221166 | 2014-04-01 | MEDIX HCF SYSTEM | HUMERUS SET | 1회 | - | DIOMEDICAL | STAINLESS STEEL RING | 디오메디칼
C1222020 | 2021-01-01 | DYNA CARBON RING SYSTEM | ARM SET | 1회 | 892950 | BK MEDITECH | CARBON FIBER+STAINLESS STEEL | BK메디텍
C1222098 | 2020-01-01 | ACCU CARBON RING SYSTEM | ARM SET | 1EA | - | S.H.PITKAR ORTHOTOOL PVT.LTD | CARBON FIBRE+RESIN | 칸메디
C1222166 | 2014-04-01 | MEDIX HCF SYSTEM | HUMERUS SET | 1회 | - | DIOMEDICAL | CARBON RING | 디오메디칼
C1223005 | 2020-01-01 | TAYLOR SPATIAL FRAME | HUMERUS SET | 1회 | - | SMITH & NEPHEW | ALUMIUM,STAINLESS STEEL | 스미스앤드네퓨
C1223066 | 2014-04-01 | MEDIX HCF SYSTEM | HUMERUS SET | 1회 | - | DIOMEDICAL | ALUMINIUM ALLOY RING | 디오메디칼
C1223166 | 2014-04-01 | ACT FIX RING SYSTEM | HUMERUS SET | 1회 | - | DIOMEDICAL | ALUMINIUM 합금 | 디오메디칼
C1225029 | 2021-01-01 | TYSS EXTERNAL FIXATOR | ARM SET | 1회 | 811780 | TAEYEON MEDICAL | TITANIUM ALLOY | 태연메디칼
C1225098 | 2020-01-01 | ACCU RING EXTOR | ARM SET | 1EA | - | S.H.PITKAR ORTHOTOOL PVT.LTD | STAINLESS STEEL | 칸메디
C1231066 | 2020-01-01 | ACT FIX RING SYSTEM | FOOT SET | 1회 | - | HUVEXEL | STAINLESS STEEL RING | 휴벡셀
C1231098 | 2020-01-01 | ACCU RING EXTOR | FOOT SET | 1EA | - | S.H.PITKAR ORTHOTOOL PVT.LTD | STAINLESS STEEL | 칸메디
C1231166 | 2014-04-01 | MEDIX HCF SYSTEM | FOOT SET | 1회 | - | DIOMEDICAL | STAINLESS STEEL RING | 디오메디칼
C1232066 | 2021-01-01 | ACT FIX RING SYSTEM | FOOT SET | 1회 | 1409260 | HUVEXEL | CARBON RING | 휴벡셀
C1232166 | 2014-04-01 | MEDIX HCF SYSTEM | FOOT SET | 1회 | - | DIOMEDICAL | CARBON RING | 디오메디칼
C1233005 | 2020-01-01 | TAYLOR SPATIAL FRAME | FOOT SET | 1회 | - | SMITH & NEPHEW | ALUMIUM,STAINLESS STEEL | 스미스앤드네퓨
C1233066 | 2014-04-01 | MEDIX HCF SYSTEM | FOOT SET | 1회 | - | DIOMEDICAL | ALUMINIUM ALLOY RING | 디오메디칼
C1233166 | 2014-04-01 | ACT FIX RING SYSTEM | FOOT SET | 1회 | - | DIOMEDICAL | ALUMINIUM 합금 | 디오메디칼
C1301021 | 2020-01-01 | ACT-FIX STD HYBRID SYSTEM | FEMUR SET | 1회 | - | MEDIXALIGN | STAINLESS STEEL | 메딕스얼라인
C1301073 | 2014-04-01 | VARI FIXATOR HYBRID RING CONNECTING SYSTEM FEMUR | FEMUR SET | 1회 | - | MEDYSSEY | STAINLESS STEEL, TITANIUM, ALUMINIUM ALLOY,CARBON | 메디쎄이
C1301083 | 2020-01-01 | DIOPLUS-F | FEMUR SET | 1EA | - | HUVEXEL | STAINLESS STEEL, ALUMINIUM | 휴벡셀
C1301086 | 2020-01-01 | SPIDER HYBRID EXTERNAL FIXATION FOR FEMUR SET | FEMUR SET | 1EA | - | IMPLANOVA | ALUMINIUM, STAINLESS STEEL, CARBON FIBER | 임플라노바
C1301120 | 2020-01-01 | DYNA CARBON HYBRID SYSTEM | FEMUR SET | 1회 | - | BK MEDITECH | CARBON FIBER+STAINLESS STEEL | BK메디텍
C1301181 | 2021-01-01 | ULTRA-HYBRID FEMUR FIXATION SET | FEMUR SET | 1회 | 1344370 | C&S MEDICAL | STAINLESS STEEL, ALUMINIUM ALLOY | 씨앤에스메디칼
C1311003 | 2020-01-01 | HYBRID FIXATOR | TIBIA SET | 1회 | - | SYNTHES GMBH | STAINLESS STEEL+CARBON | 한국존슨앤드존슨메디칼
C1311021 | 2020-01-01 | ACT-FIX STD HYBRID SYSTEM | TIBIA SET | 1회 | - | MEDIXALIGN | STAINLESS STEEL | 메딕스얼라인
C1311024 | 2020-01-01 | HYBRID TRIAX EXTERNAL FIXATION SYSTEM | TIBIA SET | 1회 | - | STRYKER GMBH | CARBON FIBER+STAINLESS STEEL | 한국스트라이커
C1311073 | 2014-04-01 | VARI FIXATOR HYBRID RING CONNECTING SYSTEM TIBIA | TIBIA SET | 1회 | - | MEDYSSEY | STAINLESS STEEL, TITANIUM, ALUMINIUM ALLOY,CARBON | 메디쎄이
C1311083 | 2020-01-01 | DIOPLUS-T | TIBIA SET | 1EA | - | HUVEXEL | STAINLESS STEEL, ALUMINIUM | 휴벡셀
C1311086 | 2020-01-01 | SPIDER HYBRID EXTERNAL FIXATION FOR TIBIA SET | TIBIA SET | 1EA | - | IMPLANOVA | ALUMINIUM, STAINLESS STEEL, CARBON FIBER | 임플라노바
C1311120 | 2020-01-01 | DYNA CARBON HYBRID SYSTEM | TIBIA SET | 1회 | - | BK MEDITECH | CARBON FIBER+STAINLESS STEEL | BK메디텍
C1311124 | 2020-01-01 | ENCHASED EXTERNAL FIXATOR SYSTEM | TIBIA SET | 1EA | - | TRAUSON MEDICAL INSTRUMENT CO., LTD | ALUMINIUM, STAINLESS STEEL 등 | 한국스트라이커
C1321021 | 2014-04-01 | ACT-FIX STD HYBRID SYSTEM | ARM SET | 1회 | - | MEDIXALIGN | STAINLESS STEEL | 메딕스얼라인
C1321028 | 2020-01-01 | MULTIPLE EXTERNAL FIXATOR (HYBRID TYPE) | ARM SET | 1회 | - | ORTHOTECH | STAINLESS STEEL+ALUMINIUM ALLOY | 올소테크
C1321073 | 2014-04-01 | VARI FIXATOR HYBRID RING CONNECTING SYSTEM ARM | ARM SET | 1회 | - | MEDYSSEY | STAINLESS STEEL, TITANIUM, ALUMINIUM ALLOY,CARBON | 메디쎄이
C1321083 | 2020-01-01 | DIOPLUS-A | ARM SET | 1EA | - | HUVEXEL | STAINLESS STEEL, ALUMINIUM | 휴벡셀
C1321086 | 2020-01-01 | SPIDER HYBRID EXTERNAL FIXATION FOR ARM SET | ARM SET | 1EA | - | IMPLANOVA | ALUMINIUM, STAINLESS STEEL, CARBON FIBER | 임플라노바
C1321120 | 2014-04-01 | DYNA CARBON HYBRID SYSTEM | ARM SET | 1회 | - | BK MEDITECH | CARBON FIBER +STAINLESS STEEL | BK메디텍
C1321121 | 2020-01-01 | ACT-FIX CARBON COMPOSITE HYBRID SYSTEM | ARM SET | 1회 | - | MEDIXALIGN | CARBON+STAINLESS STEEL | 메딕스얼라인
C1331021 | 2020-01-01 | ACT-FIX STD HYBRID SYSTEM | FOOT SET | 1회 | - | MEDIXALIGN | STAINLESS STEEL | 메딕스얼라인
C1331024 | 2020-01-01 | HYBRID TRIAX EXTERNAL FIXATION SYSTEM | FOOT SET | 1회 | - | STRYKER GMBH | CARBON FIBER+STAINLESS STEEL | 한국스트라이커
C1331073 | 2014-04-01 | VARI FIXATOR HYBRID RING CONNECTING SYSTEM FOOT | FOOT SET | 1회 | - | MEDYSSEY | STAINLESS STEEL, TITANIUM, ALUMINIUM ALLOY,CARBON | 메디쎄이
C1331120 | 2014-04-01 | DYNA CARBON HYBRID SYSTEM | FOOT SET | 1회 | - | BK MEDITECH | CARBON FIBER+STAINLESS STEEL | BK메디텍
C1331121 | 2020-01-01 | ACT-FIX CARBON COMPOSITE HYBRID SYSTEM | FOOT SET | 1회 | - | MEDIXALIGN | CARBON+STAINLESS STEEL | 메딕스얼라인
C1331181 | 2021-01-01 | ULTRA-HYBRID FOOT FIXATION SET | FOOT SET | 1회 | 1267650 | C&S MEDICAL | STAINLESS STEEL, ALUMINIUM ALLOY | 씨앤에스메디칼
C1401002 | 2014-04-01 | HYBRID FIXATOR ASSEMBLY | FEMUR,TIBIA, TIBIA & FOOT | 1회 | - | ORTHOFIX S.R.L | STAINLESS STEEL+ALUMINUM ALLOY | 케어캠프
C1401003 | 2020-01-01 | HYBRID FIXATOR | TIBIA SET | 1회 | - | SYNTHES GMBH | STAINLESS STEEL+CARBON | 한국존슨앤드존슨메디칼
C1401020 | 2014-04-01 | GENU-EXTOR | FEMUR,TIBIA, TIBIA & FOOT | 1회 | - | BK MEDITECH | ALUMINUM,STAINLESS STEEL | BK메디텍
C1502002 | 2020-01-01 | EXTERNAL FIXATOR ORTHOFIX D.A.F | DYNAMIZATION COLLAR | 1회 | - | ORTHOFIX | STAINLESS STEEL, ALUMINIUM ALLOY | 프로켐엠디
C1503007 | 2020-01-01 | MEDIUM SINGEL CLAMP | 전규격 | 1회 | - | SYNTHES GMBH | STAINLESS STEEL | 한국존슨앤드존슨메디칼
C1503008 | 2020-01-01 | LARGE T CLAMP | 전규격 | 1회 | - | SYNTHES GMBH | STAINLESS STEEL | 한국존슨앤드존슨메디칼
C1503009 | 2020-01-01 | MEDIUM T CLAMP | 전규격 | 1회 | - | SYNTHES GMBH | STAINLESS STEEL | 한국존슨앤드존슨메디칼
C1503010 | 2020-01-01 | SMALL MULTI PIN CLAMP | 전규격 | 1회 | - | SYNTHES GMBH | STAINLESS STEEL | 한국존슨앤드존슨메디칼
C1503081 | 2021-01-01 | UNI-FIXATOR EXTERNAL FIXATION SYSTEM | 전규격 | 1회 | 240290 | C&S MEDICAL | ALUMINIUM ALLOY, STAINLESS STELL | 씨앤에스메디칼
C1503281 | 2021-01-01 | MULTI CLAMP | MULTI CLAMP | 1회 | 240290 | C&S MEDICAL | STAINLESS STELL | 씨앤에스메디칼
C1506001 | 2014-04-01 | EXTERNAL FIXATOR EBI DYNAFIX | ANGULAR HINGE CLAMP | 1회 | - | EBI | STAINLESS STEEL, ALUMINIUM ALLOY | 바이오메트코리아
C1508001 | 2014-04-01 | ACE ALIGN FIXATOR | TRANSVERSE PIN CLAMP | 1회 | - | DEPUY | ALUMINIUM | 한국존슨앤드존슨메디칼
C1508002 | 2014-04-01 | ACE ALIGN FIXATOR | PIN HOLDER | 1회 | - | DEPUY | ALUMINIUM | 한국존슨앤드존슨메디칼
C1508003 | 2014-04-01 | ACE ALIGN FIXATOR | PIN HOLDER BOLT | 1회 | - | DEPUY | ALUMINIUM | 한국존슨앤드존슨메디칼
C1520008 | 2014-04-01 | EXTERNAL FIXATOR DYNA EXTOR | EXTENSION BAR | 1회 | - | BK MEDITECH | STAINLESS STEEL | BK메디텍
C1520024 | 2020-01-01 | ROD-TO-ROD CLAMP | 전규격 | 1EA | - | TRAUSON MEDICAL INSTRUMENT CO., LTD | ALUMINIUM ALLOY | 한국스트라이커
C1522001 | 2020-01-01 | TELESCOPIC BAR | 전규격 | 1회 | - | MEDIXALIGN | STAINLESS STEEL | 메딕스얼라인
C1522004 | 2014-04-01 | SIMPLE PIN CLAMP | 전규격 | 1회 | - | MEDIXALIGN | STAINLESS STEEL+ALUMINIUM ALLOY | 메딕스얼라인
C1522005 | 2020-01-01 | SINGLE PIN CLAMP | 전규격 | 1회 | - | MEDIXALIGN | STAINLESS STEEL+ALUMINIUM ALLOY | 메딕스얼라인
C1522024 | 2020-01-01 | MULTI-PIN-CLAMP | 전규격 | 1EA | - | TRAUSON MEDICAL INSTRUMENT CO., LTD | ALUMINIUM ALLOY | 한국스트라이커
C1522124 | 2020-01-01 | PEEK CONNECTING ROD | 전규격 | 1EA | - | TRAUSON MEDICAL INSTRUMENT CO., LTD | PEEK | 한국스트라이커
C1522481 | 2021-01-01 | SINGLE CLAMP | SINGLE CLAMP | 1회 | 134390 | C&S MEDICAL | STAINLESS STELL | 씨앤에스메디칼
C1523001 | 2014-04-01 | TELESCOPIC BAR | 전규격 | 1회 | - | MEDYSSEY | TITANIUM, ALUMINIUM ALLOY | 메디쎄이
C1523002 | 2014-04-01 | DOUBLE PIN CLAMP | 전규격 | 1회 | - | MEDYSSEY | STAINLESS STEEL, TITANIUM, ALUMINIUM ALLOY | 메디쎄이
C1523003 | 2014-04-01 | CARBON BAR | 전규격 | 1회 | - | MEDYSSEY | CARBON | 메디쎄이
C1529081 | 2020-01-01 | UNI-FIXATOR EXTERNAL FIXATION SYSTEM | 전규격 | 1회 | - | C&S MEDICAL | ALUMINIUM ALLOY, STAINLESS STELL | 씨앤에스메디칼
C1529281 | 2021-01-01 | T CLAMP | T CLAMP | 1회 | 285670 | C&S MEDICAL | STAINLESS STELL | 씨앤에스메디칼
C1601002 | 2014-04-01 | KIRSCHNER WIRES WITHOUT OLIVE | BAYONET | 1EA | - | ORTHOFIX S.R.L | STAINLESS STEEL+ALUMINUM ALLOY | 케어캠프
C1601005 | 2014-04-01 | ILIZAROV WIRE | BAYONET | 1EA | - | SMITH&NEPHEW | STAINLESS STEEL | 스미스앤드네퓨
C1601039 | 2020-01-01 | K-WIRE | BAYONET | 1EA | - | GEORGE LEIBINGER | STAINLESS STEEL | 성우메디칼
C1602005 | 2020-01-01 | ILIZAROV WIRE | BAYONET | 1EA | - | SMITH&NEPHEW | TITANIUM | 스미스앤드네퓨
C1603002 | 2020-01-01 | KIRSCHNER WIRES LENGTHS WITH LATERAL (CENTRAL포함)OLIVE | STOPPER | 1EA | - | ORTHOFIX S.R.L | STAINLESS STEEL+ALUMINUM ALLOY | 프로켐엠디
C1603005 | 2014-04-01 | ILIZAROV WIRE | STOPPER | 1EA | - | SMITH&NEPHEW | STAINLESS STEEL | 스미스앤드네퓨
C1603068 | 2021-01-01 | PIN WIRE STOPPER | STOPPER | 1EA | 108320 | HANKILTECH MEDICAL | STAINLESS STEEL | 한길텍메디칼
C1604005 | 2020-01-01 | ILIZAROV WIRE | STOPPER | 1EA | - | SMITH&NEPHEW | TITANIUM | 스미스앤드네퓨
C1605005 | 2014-04-01 | COVE POINT-SKELETAL PIN | 전규격 | 1EA | - | SMITH&NEPHEW | STAINLESS STEEL | 스미스앤드네퓨
C1605006 | 2020-01-01 | HALF PIN | 전규격 | 1EA | - | BIOMET | STAINLESS STEEL | 짐머바이오메트코리아
C1605023 | 2014-04-01 | ACE PRE-DRILLED HALF PIN | 전규격 | 1EA | - | DEPUY ORTHOPAEDICS,INC | STAINLESS STEEL | 바이오메트코리아
C1605024 | 2020-01-01 | PIN | 전규격 | 1EA | - | TRAUSON MEDICAL INSTRUMENT CO., LTD | STAINLESS STEEL | 한국스트라이커
C1605029 | 2014-04-01 | HALF PIN SCREW | 전규격 | 1EA | - | TAEYEON MEDICAL | STAINLESS STEEL | 태연메디칼
C1605039 | 2014-04-01 | SCHANZ SCREW | 전규격 | 1EA | - | GEORGE LEIBINGER | STAINLESS STEEL | 성우메디칼
C1605100 | 2021-01-01 | HALF SCREW, CANCELLOUS | 전규격 | 1EA | 75080 | SOLCO BIOMEDICAL | STAINLESS STEEL | 솔고바이오메디칼
C1605105 | 2020-01-01 | ILIZAROV WIRE HALF PIN | 전규격 | 1EA | - | SMITH&NEPHEW | STAINLESS STEEL | 스미스앤드네퓨
C1605112 | 2020-01-01 | CUTTING EDGE CORTICAL SCREW | 전규격 | 1EA | - | ORTHOFIX | STAINLESS STEEL | 프로켐엠디
C1605122 | 2014-04-01 | CUTTING EDGE CANCELLOUS SCREW | 전규격 | 1EA | - | ORTHOFIX | STAINLESS STEEL | 케어캠프
C1605168 | 2020-01-01 | HALF PIN SCREW | 전규격 | 1EA | - | HANKILTECH MEDICAL | STAINLESS STEEL | 한길텍메디칼
C1606005 | 2020-01-01 | HEX-FIX HALF PIN | 전규격 | 1EA | - | SMITH&NEPHEW | TITANIUM | 스미스앤드네퓨
C1606009 | 2014-04-01 | SELF DRILLING PIN | 전규격 | 1EA | - | FIXANO | TITANIUM | 오티메디칼
C1606023 | 2021-01-01 | HALF PIN | 전규격 | 1EA | 108020 | ACE | TITANIUM | 짐머바이오메트코리아
C1606073 | 2014-04-01 | HALF SCREW | 전규격 | 1EA | - | MEDYSSEY | TITANIUM 6AL-4V ELI ALLOY | 메디쎄이
C1606086 | 2020-01-01 | CANCELLOUS/CORTICAL HALF-PIN | 전규격 | 1EA | - | IMPLANOVA | TITANIUM | 임플라노바
C1606119 | 2014-04-01 | CORNICAL & CORTICAL PIN | 전규격 | 1EA | - | FIXANO | TITANIUM | 서흥메딕스
C1606123 | 2020-01-01 | STABILIZER PIN | SPIKE/POINTED | 1EA | - | DEPUY ACE, A DIVISION OF DEPUY ORTHOPAEDICS, INC | TI6-AL 4-V ELI ALLOY/ PURE TITANIUM /CO.CR.NI | 짐머바이오메트코리아
C1606166 | 2014-04-01 | TITANIUM ALLOY HALF PIN | CRANE/PUSH | 1EA | - | DIOMEDICAL | TI6-AL-4-V | 디오메디칼
C1606168 | 2020-01-01 | HALF PIN BIG SCREW | 전규격 | 1EA | - | HANKILTECH MEDICAL | TITANIUM ALLOY | 한길텍메디칼
C2001002 | 2014-04-01 | ABC DUTY TOW | 전규격 | 1EA | - | SURGICRAFT | CARBON POLYESTER | 학산
C2011006 | 2020-01-01 | AC JOINT | 전규격 | 1EA | - | BIOMET SPORTS MEDICINE | TI6AL4V, PE, POLYESTER, PP | 짐머바이오메트코리아
C2021002 | 2020-01-01 | ABC FIXATOR | 전규격 | 1EA | - | SURGICRAFT | CARBON | 학산
C2021005 | 2020-01-01 | TIBIAL ANCHOR SCREW | 전규격 | 1EA | - | SMITH&NEPHEW | TITANIUM | 스미스앤드네퓨
C2300002 | 2020-01-01 | CANNULATED INTERFERENCE SCREW | 전규격 | 1EA | - | SURGICRAFT | TITANIUM ALLOY | 학산
C2300006 | 2020-01-01 | TUNNELOC INTERFERENCE SCREW | 전규격 | 1EA | - | ARTHROTEK | TITANIUM | 짐머바이오메트코리아
C2300008 | 2014-04-01 | CANNULATED FIXATION WITH PIN M.KUROSAKA SCREW | 전규격 | 1EA | - | DEPUY | TITANIUM | 한국존슨앤드존슨메디칼
C2300016 | 2014-04-01 | TAL INTERFERENCE SCREW | 전규격 | 1EA | - | BK MEDITECH | TITANIUM 6AL-4V ELI ALLOY | BK메디텍
C2300020 | 2014-04-01 | METAL INTERFERENCE SCREW | 전규격 | 1EA | - | IMPLANOVA | TITANIUM ALLOY | 임플라노바
C2300021 | 2014-04-01 | DYNA LOCKING INTERFERENCE SCREW | 전규격 | 1EA | - | U & I | TITANIUM | 유앤아이
C2300024 | 2020-01-01 | CROSS INTERFERENCE SCREW | 전규격 | 1EA | - | STRYKER ENDOSCOPY | TITANIUM ALLOY | 한국스트라이커
C2300081 | 2021-01-01 | INTERFERENCE SCREW | 전규격 | 1EA | 159270 | C&S MEDICAL | TI6A14VELI | 씨앤에스메디칼
C2300124 | 2020-01-01 | WEDGE INTERFERENCE SCREW | 전규격 | 1EA | - | STRYKER ENDOSCOPY | TITANIUM ALLOY | 한국스트라이커
C2300142 | 2014-04-01 | 4CIS INTERFERENCE SCREW | 전규격 | 1EA | - | SOLCO | TITANIUM | 솔고바이오메디칼
C2301006 | 2014-04-01 | TUNNELOC BONE MULCH SCREW | 전규격 | 1EA | - | ARTHROTEK | TITANIUM | 바이오메트코리아
C2301010 | 2020-01-01 | LIGAMENT ANCHOR SCREW | 전규격 | 1EA | - | SOLCO | TITANIUM | 솔고바이오메디칼
C2301021 | 2021-01-01 | SPIKE WASHER | 전규격 | 1EA | 149710 | C&S | TITANIUM | 씨앤에스
C2301101 | 2020-01-01 | VERSITOMIC G-LOK | 전규격 | 1EA | - | STRYKER ENDOSCOPY | Ti6AI-4VELI 등 | 한국스트라이커
C2302195 | 2020-01-01 | RETROSCREW | 전규격 | 1EA | - | ARTHREX, INC | POLY L-LACTIDE | 아스렉스코리아(유)
C2302301 | 2020-01-01 | CROSS PIN SYSTEM | 전규격 | 1EA | - | STRYKER ENDOSCOPY | PLLA + HA | 한국스트라이커
C2400029 | 2020-01-01 | MENISCAL FASTNER | 전규격 | 1EA | - | MITEK | POLYDIOXANONE | 한국존슨앤드존슨메디칼
C3001006 | 2020-01-01 | PGP INTRAMEDULLARY NAIL | 전규격 | 1EA | - | BIOMET | STAINLESS STEEL | 짐머바이오메트코리아
C3001015 | 2020-01-01 | ENDER NAIL | 전규격 | 1EA | - | I.Q.L KIR | STAINLESS STEEL | 대성메디칼
C3002015 | 2014-04-01 | KUNTSCHER NAIL | 전규격 | 1EA | - | I.Q.L KIR | STAINLESS STEEL | 대성메디칼
C3011003 | 2014-04-01 | UNIVERSAL FEMORAL MEDULLARY NAIL SET | SET | 1EA | - | SYNTHES GMBH | STAINLESS STEEL | 한국존슨앤드존슨메디칼
C3011005 | 2020-01-01 | R/T DELTA FEMORAL INTERLOCKING NAIL SET | SET | 1EA | - | SMITH&NEPHEW | STAINLESS STEEL | 스미스앤드네퓨
C3011006 | 2014-04-01 | VARI-WALL FEMORAL INTERLOCKING NAIL SET | SET | 1EA | - | BIOMET | STAINLESS STEEL | 바이오메트코리아
C3011009 | 2020-01-01 | FEMORAL INTERLOCKING NAIL SET | SET | 1EA | - | TEKNO | STAINLESS STEEL | 제이케이메디칼
C3011012 | 2014-04-01 | IM ORTHOFIX NAIL SET | SET | 1EA | - | ORTHOFIX | STAINLESS STEEL | 케어캠프
C3011015 | 2014-04-01 | FEMORAL INTERLOCKING NAIL SET | SET | 1EA | - | I.Q.L KIR | STAINLESS STEEL | 대성메디칼
C3011028 | 2014-04-01 | MULTIPLE COMPRESSION FIXATION NAIL SET | SET | 1EA | - | SANG JI | STAINLESS STEEL | 상지메디칼
C3011061 | 2014-04-01 | C75 FEMUR INTERLOCKING NAIL SET | SET | 1EA | - | HIPOKRAT | STAINLESS STEEL | 민선교역
C3011104 | 2020-01-01 | M/DN INTRAMEDULLARY FEMORAL NAIL SET | SET | 1EA | - | ZIMMER | STAINLESS STEEL | 짐머바이오메트코리아
C3011105 | 2020-01-01 | R/T FEMORAL INTERLOCKING NAIL SET | SET | 1EA | - | SMITH&NEPHEW | STAINLESS STEEL | 스미스앤드네퓨
C3012002 | 2014-04-01 | IM ORTHOFIX NAIL SET | SET | 1EA | - | ORTHOFIX | STAINLESS STEEL | 케어캠프
C3012003 | 2014-04-01 | UNIVERSAL TIBIAL MEDULLARY NAIL SET | SET | 1EA | - | SYNTHES GMBH | STAINLESS STEEL | 한국존슨앤드존슨메디칼
C3012005 | 2020-01-01 | R/T DELTA TIBIAL INTERLOCKING NAIL SET | SET | 1EA | - | SMITH&NEPHEW | STAINLESS STEEL | 스미스앤드네퓨
C3012006 | 2014-04-01 | ST-PRO TIBIAL NAIL SET | SET | 1EA | - | BIOMET | STAINLESS STEEL | 바이오메트코리아
C3012007 | 2020-01-01 | UNIVERSAL TARGON NAIL SET | SET | 1EA | - | AESCULAP | STAINLESS STEEL | 비브라운코리아
C3012009 | 2014-04-01 | TIBIAL INTERLOCKING NAIL SET | SET | 1EA | - | TEKNO | STAINLESS STEEL | 제이케이메디칼
C3012015 | 2014-04-01 | TIBIAL INTERLOCKING NAIL SET | SET | 1EA | - | I.Q.L KIR | STAINLESS STEEL | 대성메디칼
C3012016 | 2014-04-01 | BROOKER TIBIA INTRAMEDULLARY NAIL SET | SET | 1EA | - | BIOMET | STAINLESS STEEL | 바이오메트코리아
C3012028 | 2014-04-01 | MULTIPLE COMPRESSION FIXATION NAIL SET | SET | 1EA | - | SANG JI | STAINLESS STEEL | 상지메디칼
C3012061 | 2014-04-01 | C75 TIBIA INTERLOCKING NAIL SET | SET | 1EA | - | HIPOKRAT | STAINLESS STEEL | 민선교역
C3012103 | 2020-01-01 | UNREAMED TIBIA NAIL SET | SET | 1EA | - | SYNTHES GMBH | STAINLESS STEEL | 한국존슨앤드존슨메디칼
C3012104 | 2020-01-01 | M/DN INTRAMEDULLARY TIBIAL NAIL SET | SET | 1EA | - | ZIMMER | STAINLESS STEEL | 짐머바이오메트코리아
C3012105 | 2020-01-01 | R/T TIBIAL INTERLOCKING NAIL SET | SET | 1EA | - | SMITH&NEPHEW | STAINLESS STEEL | 스미스앤드네퓨
C3013002 | 2021-01-01 | RECON NAIL SET | SET | 1EA | 748910 | TRAUSON MEDICAL INSTRUMENT CO., LTD | STAINLESS STEEL | 한국스트라이커
C3013004 | 2020-01-01 | M/DN INTRAMEDULLARY RECONSTRUCTION NAIL SET | SET | 1EA | - | ZIMMER | STAINLESS STEEL | 짐머바이오메트코리아
C3013005 | 2020-01-01 | R/T DELTA RECONSTRUCTION NAIL SET | SET | 1EA | - | SMITH&NEPHEW | STAINLESS STEEL | 스미스앤드네퓨
C3013006 | 2014-04-01 | VARI-WALL RECONSTRUCTION INTERLOCKING NAIL SET | SET | 1EA | - | BIOMET | STAINLESS STEEL | 바이오메트코리아
C3013105 | 2020-01-01 | R/T RECONSTRUCTION NAIL SET | SET | 1EA | - | SMITH&NEPHEW | STAINLESS STEEL | 스미스앤드네퓨
C3014005 | 2020-01-01 | R/T HUMERAL INTERLOCKING NAIL SET | SET | 1EA | - | SMITH&NEPHEW | STAINLESS STEEL | 스미스앤드네퓨
C3014102 | 2021-01-01 | RETROGRADE HUMERAL NAIL SET | SET | 1EA | 485910 | TRAUSON MEDICAL INSTRUMENT CO., LTD | STAINLESS STEEL | 한국스트라이커
C3015003 | 2014-04-01 | PROXIMAL FEMORAL NAIL SET | SET | 1EA | - | SYNTHES GMBH | STAINLESS STEEL | 한국존슨앤드존슨메디칼
C3015005 | 2020-01-01 | INTRAMEDULLARY HIP SCREW NAIL SET | SET | 1EA | - | SMITH&NEPHEW | STAINLESS STEEL | 스미스앤드네퓨
C3015039 | 2014-04-01 | IMH NAIL | SET | 1EA | - | GEORGE LEIBINGER | STAINLESS STEEL | 성우메디칼
C3015040 | 2020-01-01 | BI-NAIL SET | SET | 1EA | - | GRUPPO BIOIMPLANTI S.R.L | STAINLESS STEEL | 우양메디칼
C3015105 | 2020-01-01 | R/T SHORT RECONSTRUCTION NAIL SET | SET | 1EA | - | SMITH & NEPHEW ORTHOPAEDICS | STAINLESS STEEL | 스미스앤드네퓨
C3016005 | 2020-01-01 | INTRAMEDULLARY SUPRACONDYLAR NAIL SET | SET | 1EA | - | SMITH&NEPHEW | STAINLESS STEEL | 스미스앤드네퓨
C3017009 | 2020-01-01 | TELESCOPIC INTRAMEDULLARY ROD (NAIL TYPE) | 전규격 | 1EA | - | DOWNS SURGICAL | STAINLESS STEEL | 제이케이메디칼
C3090005 | 2020-01-01 | RECONSTRUCTION SET SCREW | 전규격 | 1EA | - | SMITH&NEPHEW | STAINLESS STEEL | 스미스앤드네퓨
C3091003 | 2014-04-01 | LOCKING SCREW | 전규격 | 1EA | - | SYNTHES GMBH | STAINLESS STEEL | 한국존슨앤드존슨메디칼
C3091004 | 2020-01-01 | LOCKING SCREW | 전규격 | 1EA | - | ZIMMER | STAINLESS STEEL | 짐머바이오메트코리아
C3091005 | 2020-01-01 | LOCKING SCREW | 전규격 | 1EA | - | SMITH&NEPHEW | STAINLESS STEEL | 스미스앤드네퓨
C3091006 | 2014-04-01 | LOCKING SCREW | 전규격 | 1EA | - | BIOMET | STAINLESS STEEL | 바이오메트코리아
C3091009 | 2014-04-01 | LOCKING SCREW | 전규격 | 1EA | - | TEKNO | STAINLESS STEEL | 제이케이메디칼
C3091012 | 2014-04-01 | LOCKING SCREW | 전규격 | 1EA | - | ORTHOFIX | STAINLESS STEEL | 케어캠프
C3091015 | 2014-04-01 | LOCKING SCREW | 전규격 | 1EA | - | I.Q.L KIR | STAINLESS STEEL | 대성메디칼
C3091028 | 2014-04-01 | LOCKING SCREW | 전규격 | 1EA | - | SANG JI | STAINLESS STEEL | 상지메디칼
C3091039 | 2014-04-01 | LOCKING SCREW | 전규격 | 1EA | - | GEORGE LEIBINGER | STAINLESS STEEL | 성우메디칼
C3091061 | 2014-04-01 | LOCKING SCREW | 전규격 | 1EA | - | HIPOKRAT | STAINLESS STEEL | 민선교역
C3091102 | 2021-01-01 | LOCKING SCREW | 전규격 | 1EA | 34400 | TRAUSON MEDICAL INSTRUMENT CO., LTD | STAINLESS STEEL | 한국스트라이커
C3100039 | 2014-04-01 | GLIDING INTRAMEDULLARY NAIL | 전규격 | 1EA | - | GEORGE LEIBINGER | TITANIUM | 성우메디칼
C3111020 | 2020-01-01 | INTRAFIX FEMORAL NAIL SET | SET | 1EA | - | BK MEDITECH | TITANIUM ALLOY | BK메디텍
C3111030 | 2014-04-01 | MORRIS INTERLOCKING FEMORAL NAIL SET | SET | 1EA | - | RZ MEDIZIN TECHNIK | TITANIUM ALLOY | 제이케이메디칼
C3111037 | 2014-04-01 | HASTE TITANIUM FEMORAL LOCKING NAIL SET | SET | 1EA | - | BAUMER | TITANIUM | 대진메디칼
C3111039 | 2014-04-01 | LIN FEMORAL NAIL SET | SET | 1EA | - | GEORGE LEIBINGER | TITANIUM | 성우메디칼
C3111078 | 2014-04-01 | UNREAMED BIORIGID NAIL FEMUR SET | SET | 1EA | - | AAP IMPLANTATE AG | TITANIUM ALLOY | 아이메딕스
C3111103 | 2014-04-01 | EXPERT LATERAL FEMORAL NAIL SET | SET | 1EA | - | SYNTHES GMBH | TAN TI-6AL-7NB | 한국존슨앤드존슨메디칼
C3111113 | 2020-01-01 | ANTEGRADE FEMORAL NAIL SET | SET | 1EA | - | SYNTHES GMBH | TITANIUM | 한국존슨앤드존슨메디칼
C3111124 | 2020-01-01 | FEMORAL NAIL SET | SET | 1EA | - | TRAUSON MEDICAL INSTRUMENT CO., LTD | TITANIUM ALLOY | 한국스트라이커
C3111223 | 2020-01-01 | DEPUY AIM FEMORAL NAIL SET | 전규격 | 1EA | - | DEPUY ACE SARL | TI 6-AL-4-V ELI | 짐머바이오메트코리아
C3112030 | 2014-04-01 | MORRIS INTERLOCKING TIBIAL NAIL SET | SET | 1EA | - | RZ MEDIZIN TECHNIK | TITANIUM ALLOY | 제이케이메디칼
C3112037 | 2014-04-01 | HASTE TITANIUM TIBIAL LOCKING NAIL SET | SET | 1EA | - | BAUMER | TITANIUM | 대진메디칼
C3112039 | 2014-04-01 | LIN TIBIAL NAIL SET | SET | 1EA | - | GEORGE LEIBINGER | TITANIUM | 성우메디칼
C3112078 | 2014-04-01 | UNREAMED BIORIGID NAIL TIBIA SET | SET | 1EA | - | AAP IMPLANTATE AG | TITANIUM ALLOY | 아이메딕스
C3112124 | 2020-01-01 | TIBIAL NAIL SET | SET | 1EA | - | TRAUSON MEDICAL INSTRUMENT CO., LTD | TITANIUM ALLOY | 한국스트라이커
C3113010 | 2021-01-01 | 4CIS RECONSTRUCTION INTERLOCKING NAIL SET | SET | 1EA | 871550 | SOLCO | TITANIUM ALLOY | 솔고바이오메디칼
C3113023 | 2020-01-01 | AIM TITANIUM NAIL SET | SET | 1EA | - | ACE | TITANIUM | 짐머바이오메트코리아
C3113078 | 2021-01-01 | RECONSTRUCTION NAIL SET | 전규격 | 1EA | 871550 | SHANDONG WEIGAO ORTHOPAEDIC DEVICE CO.,LTD | TITANIUM ALLOY(TI6AL4V) | ㈜써지쿨
C3113124 | 2021-01-01 | RECON NAIL SET | SET | 1EA | 871550 | TRAUSON MEDICAL INSTRUMENT CO., LTD | TITANIUM | 한국스트라이커
C3114014 | 2014-04-01 | TRUE FLEX IM HUMERAL ROD SET | SET | 1EA | - | ENCORE | TITANIUM | 진성메디칼
C3114021 | 2020-01-01 | DYNA LOCKING HUMERUS NAIL SET | SET | 1EA | - | C&S | TITANIUM | 씨앤에스
C3114223 | 2020-01-01 | DEPUY AIM HUMERAL NAIL SET | 전규격 | 1EA | - | DEPUY ACE SARL | TI 6-AL-4-V ELI | 짐머바이오메트코리아
C3115019 | 2014-04-01 | NAIL WITH 2 GUIDES AND LOCK NUTS SET(DSS SYSTEM) | SET | 1EA | - | FIXANO | TITANIUM | 서흥메딕스
C3115039 | 2014-04-01 | IMH NAIL SET | SET | 1EA | - | GEORGE LEIBINGER | TITANIUM | 성우메디칼
C3115124 | 2021-01-01 | HIP FRACTURE NAIL SET | SET | 1EA | 953840 | TRAUSON MEDICAL INSTRUMENT CO., LTD | TITANIUM | 한국스트라이커
C3115284 | 2020-01-01 | APIS CHN II NAIL SET (SPIRAL BLADE) | 전규격 | 1EA | - | TDM | TITANIUM ALLOY | 티디엠
C3116021 | 2014-04-01 | DYNA LOCKING SUPRACONDYLAR NAIL SET | SET | 1EA | - | U & I | TITANIUM | 유앤아이
C3116081 | 2020-01-01 | SUPRACONDYLAR NAIL SET | SET | 1EA | - | C&S MEDICAL | TI6A14VELI | 씨앤에스메디칼
C3116123 | 2020-01-01 | DEPUY AIM SUPRACONDYLAR NAIL SET | 전규격 | 1EA | - | DEPUY ACE SARL | TI 6-AL-4-V ELI | 짐머바이오메트코리아
C3118003 | 2014-04-01 | UNREAMED FEMORAL NAIL SET | SET | 1EA | - | SYNTHES GMBH | TITANIUM | 한국존슨앤드존슨메디칼
C3119124 | 2020-01-01 | RETROGRADE FEMORAL NAIL SET | 전규격 | 1EA | - | TRAUSON MEDICAL INSTRUMENT CO., LTD | TITANIUM ALLOY | 한국스트라이커
C3120089 | 2020-01-01 | MICRONAIL INTRAMEDULLARY DISTAL RADIUS SYSTEM | 전규격 | 1EA | - | WRIGHT MEDICAL TECHNOLOGY,INC | TITANIUM ALLOY | 에코라
C3191011 | 2014-04-01 | LOCKING SCREW | 전규격 | 1EA | - | IMPLANTS INTERNATIONAL | TITANIUM | 서우통상
C3191020 | 2014-04-01 | LOCKING SCREW | 전규격 | 1EA | - | BK MEDITECH | TITANIUM ALLOY | BK메디텍
C3191030 | 2014-04-01 | LOCKING BOLT | 전규격 | 1EA | - | RZ MEDIZIN TECHNIK | TITANIUM ALLOY | 제이케이메디칼
C3191037 | 2014-04-01 | LOCKING SCREW | 전규격 | 1EA | - | BAUMER | TITANIUM | 대진메디칼
C3191039 | 2014-04-01 | IMH - DISTAL LOCKING SCREW | SET | 1EA | - | GEORGE LEIBINGER | TITANIUM | 성우메디칼
C3191078 | 2014-04-01 | INTERLOCKING SCREW FOR BIORIGID NAIL | 전규격 | 1EA | - | AAP IMPLANTATE AG | TITANIUM ALLOY | 아이메딕스
C3191102 | 2020-01-01 | LOCKING SCREW | 전규격 | 1EA | - | TRAUSON MEDICAL INSTRUMENT CO., LTD | TITANIUM ALLOY | 한국스트라이커
C3209001 | 2020-01-01 | HUCK STEP NAIL | 전규격 | 1EA | - | DOWNS | TITANIUM ALLOY | 제이케이메디칼
C3209002 | 2020-01-01 | HUCK STEP SCREW | 전규격 | 1EA | - | DOWNS | TITANIUM ALLOY | 제이케이메디칼
C3209003 | 2020-01-01 | HUCK STEP SCREW WITH WASHER | 전규격 | 1EA | - | DOWNS | TITANIUM ALLOY | 제이케이메디칼
C3209082 | 2020-01-01 | ROYAL NAIL TRANSV.HOLES | 전규격 | 1EA | - | SANATMETAL ORTHOPAEDIC&TRAMATOLOGIC EQUIPMENT MANUFACTURE LTD., | TITANIUM ALLOY | 오티메디칼
C3209182 | 2020-01-01 | FINE THREAD SCREW | 전규격 | 1EA | - | SANATMETAL ORTHOPAEDIC&TRAMATOLOGIC EQUIPMENT MANUFACTURE LTD., | TITANIUM ALLOY | 오티메디칼
C4001005 | 2020-01-01 | CANNULATED HIP PIN | 전규격 | 1EA | - | SMITH&NEPHEW | STAINLESS STEEL | 스미스앤드네퓨
C4002005 | 2014-04-01 | KNOWLES PIN | 전규격 | 1EA | - | SMITH&NEPHEW | STAINLESS STEEL | 스미스앤드네퓨
C4002006 | 2020-01-01 | SCAND PIN | 전규격 | 1EA | - | BIOMET | STAINLESS STEEL | 짐머바이오메트코리아
C4002015 | 2014-04-01 | SCAND HIP PIN | 전규격 | 1EA | - | I.Q.L KIR | STAINLESS STEEL | 대성메디칼
C4002105 | 2020-01-01 | CRANE PIN | 전규격 | 1EA | - | SMITH&NEPHEW | STAINLESS STEEL | 스미스앤드네퓨
C4002115 | 2020-01-01 | BEADED KNOWLES HIP PIN | 전규격 | 1EA | - | I.Q.L KIR | STAINLESS STEEL | 대성메디칼
C4003015 | 2020-01-01 | RUSH PIN | 전규격 | 1EA | - | I.Q.L KIR | STAINLESS STEEL | 대성메디칼
C4003168 | 2020-01-01 | TITANIUM RUSH PIN | 전규격 | 1EA | - | HANKILTECH MEDICAL | TITANIUM ALLOY | 한길텍메디칼
C4004006 | 2021-01-01 | THREADED STEINMANN PIN | 전규격 | 1EA | 18650 | BIOMET | STAINLESS STEEL | 짐머바이오메트코리아
C4004009 | 2014-04-01 | STEINMANN NAIL MIDDLE THREAD | 전규격 | 1EA | - | RZ MEDIZINTECHNIK GMBH | STAINLESS STEEL | 오티메디칼
C4005101 | 2020-01-01 | K-WIRE, EVOLVE EPS | 전규격 | 1EA | - | WRIGHT MEDICAL TECHNOLOGY, INC. | STAINLESS STEEL | 에코라
C4005201 | 2020-01-01 | EVOLVE TRIAD K-WIRE | 전규격 | 1EA | - | WRIGHT MEDICAL TECHNOLOGY, INC. | STAINLESS STEEL | 에코라
C5001004 | 2020-01-01 | SEMI-TUBULAR PLATE | 5H 이하 | 1EA | - | ZIMMER | STAINLESS STEEL | 짐머바이오메트코리아
C5001005 | 2020-01-01 | SEMI TUBULAR PLATE | 5H 이하 | 1EA | - | SMITH&NEPHEW | STAINLESS STEEL | 스미스앤드네퓨
C5001007 | 2014-04-01 | SEMI-TUBULAR PLATE | 5H 이하 | 1EA | - | AESCULAP | STAINLESS STEEL | 비브라운코리아
C5001028 | 2014-04-01 | MULTIPLE SEMI -TUBULAR PLATE | 5H 이하 | 1EA | - | SANG JI | STAINLESS STEEL | 상지메디칼
C5001039 | 2014-04-01 | SEMI TUBULAR PLATE | 5H 이하 | 1EA | - | GEORGE LEIBINGER | STAINLESS STEEL | 성우메디칼
C5002003 | 2014-04-01 | SEMI-TUBULAR PLATE | 6H - 11H | 1EA | - | SYNTHES GMBH | STAINLESS STEEL | 한국존슨앤드존슨메디칼
C5002004 | 2020-01-01 | SEMI-TUBULAR PLATE | 6H - 11H | 1EA | - | ZIMMER | STAINLESS STEEL | 짐머바이오메트코리아
C5002005 | 2020-01-01 | SEMI-TUBULAR PLATE | 6H - 11H | 1EA | - | SMITH&NEPHEW | STAINLESS STEEL | 스미스앤드네퓨
C5002007 | 2014-04-01 | SEMI-TUBULAR PLATE | 6H - 11H | 1EA | - | AESCULAP | STAINLESS STEEL | 비브라운코리아
C5002028 | 2014-04-01 | MULTIPLE SEMI -TUBULAR PLATE | 6H - 11H | 1EA | - | SANG JI | STAINLESS STEEL | 상지메디칼
C5002039 | 2014-04-01 | SEMI-TUBULAR PLATE | 6H - 11H | 1EA | - | GEORGE LEIBINGER | STAINLESS STEEL | 성우메디칼
C5003004 | 2014-04-01 | SEMI-TUBULAR PLATE | 12H 이상 | 1EA | - | ZIMMER | STAINLESS STEEL | 짐머코리아
C5003005 | 2020-01-01 | SEMI TUBULAR PLATE | 12H 이상 | 1EA | - | SMITH&NEPHEW | STAINLESS STEEL | 스미스앤드네퓨
C5003007 | 2014-04-01 | SEMI-TUBULAR PLATE | 12H 이상 | 1EA | - | AESCULAP | STAINLESS STEEL | 비브라운코리아
C5003028 | 2014-04-01 | MULTIPLE SEMI TUBULAR PLATE | 12H 이상 | 1EA | - | SANG JI | STAINLESS STEEL | 상지메디칼
C5003039 | 2014-04-01 | SEMI-TUBULAR PLATE | 12H 이상 | 1EA | - | GEORGE LEIBINGER | STAINLESS STEEL | 성우메디칼
C5004004 | 2014-04-01 | BROAD SELF COMPRESSION PLATE | 5H 이하 | 1EA | - | ZIMMER | STAINLESS STEEL | 짐머코리아
C5004006 | 2014-04-01 | COMPRESSION BROAD PLATE | 5H 이하 | 1EA | - | BIOMET | STAINLESS STEEL | 바이오메트코리아
C5004007 | 2014-04-01 | BROAD BONE PLATE | 5H 이하 | 1EA | - | AESCULAP | STAINLESS STEEL | 비브라운코리아
C5004010 | 2014-04-01 | BROAD SELF COMPRESSION PLATE | 5H 이하 | 1EA | - | SOLCO BIOMEDICAL | STAINLESS STEEL | 솔고바이오메디칼
C5004015 | 2014-04-01 | BROAD SELF COMPRESSION PLATE | 5H 이하 | 1EA | - | I.Q.L KIR | STAINLESS STEEL | 대성메디칼
C5004016 | 2014-04-01 | BROAD SELF COMPRESSION PLATE | 5H 이하 | 1EA | - | ORTHOPAEDIC INNOV. | STAINLESS STEEL | 바이오메트코리아
C5005001 | 2020-01-01 | WIDE ACP PLATE | 6H - 11H | 1EA | - | STRYKER GMBH | STAINLESS STEEL | 한국스트라이커
C5005003 | 2020-01-01 | BROAD DCP PLATE | 6H - 11H | 1EA | - | SYNTHES GMBH | STAINLESS STEEL | 한국존슨앤드존슨메디칼
C5005005 | 2020-01-01 | COMPRESSION BROAD PLATE | 6H - 11H | 1EA | - | SMITH&NEPHEW | STAINLESS STEEL | 스미스앤드네퓨
C5005006 | 2014-04-01 | COMPRESSION BROAD PLATE | 6H - 11H | 1EA | - | BIOMET | STAINLESS STEEL | 바이오메트코리아
C5005010 | 2020-01-01 | BROAD SELF COMPRESSION PLATE | 6H - 11H | 1EA | - | SOLCO BIOMEDICAL | STAINLESS STEEL | 솔고바이오메디칼
C5005014 | 2020-01-01 | COMPRESSION BROAD PLATE | 6H - 11H | 1EA | - | KAPP | STAINLESS STEEL | 진성메디칼
C5005015 | 2014-04-01 | BROAD SELF COMPRESSION PLATE | 6H - 11H | 1EA | - | I.Q.L KIR | STAINLESS STEEL | 대성메디칼
C5005016 | 2020-01-01 | BROAD SELF COMPRESSION PLATE | 6H - 11H | 1EA | - | ORTHOPAEDIC INNOV. | STAINLESS STEEL | 짐머바이오메트코리아
C5005027 | 2014-04-01 | SELF COMPRESSION BROAD PLATE | 6H - 11H | 1EA | - | SURGIVAL | STAINLESS STEEL | 영림인터내쇼날
C5005028 | 2014-04-01 | MULTIPLE BROAD COMPRESSION PLATE | 6H - 11H | 1EA | - | SANG JI | STAINLESS STEEL | 상지메디칼
C5005029 | 2014-04-01 | BROAD COMPRESSION PLATE | 6H - 11H | 1EA | - | TAEYEON MEDICAL | STAINLESS STEEL | 태연메디칼
C5005039 | 2014-04-01 | BROAD BONE PLATE | 6H - 11H | 1EA | - | GEORGE LEIBINGER | STAINLESS STEEL | 성우메디칼
C5005061 | 2014-04-01 | BROAD COMPRESSION PLATE WITH DCP | 6H - 11H | 1EA | - | HIPOKRAT | STAINLESS STEEL | 민선교역
C5005724 | 2021-01-01 | LARGE COMPRESSION PLATE | 전규격 | 1EA | 81000 | TRAUSON MEDICAL INSTRUMENT CO., LTD | STAINLESS STEEL | 한국스트라이커
C5006001 | 2020-01-01 | WIDE ACP PLATE | 12H 이상 | 1EA | - | STRYKER GMBH | STAINLESS STEEL | 한국스트라이커
C5006003 | 2020-01-01 | BROAD DCP PLATE | 12H 이상 | 1EA | - | SYNTHES GMBH | STAINLESS STEEL | 한국존슨앤드존슨메디칼
C5006005 | 2014-04-01 | COMPRESSION BROAD PLATE | 12H 이상 | 1EA | - | SMITH&NEPHEW | STAINLESS STEEL | 스미스앤드네퓨
C5006010 | 2014-04-01 | BROAD SELF COMPRESSION PLATE | 12H 이상 | 1EA | - | SOLCO BIOMEDICAL | STAINLESS STEEL | 솔고바이오메디칼
C5006014 | 2020-01-01 | COMPRESSION BROAD PLATE | 12H 이상 | 1EA | - | KAPP | STAINLESS STEEL | 진성메디칼
C5006015 | 2014-04-01 | BROAD SELF COMPRESSION PLATE | 12H 이상 | 1EA | - | I.Q.L KIR | STAINLESS STEEL | 대성메디칼
C5006016 | 2020-01-01 | BROAD SELF COMPRESSION PLATE | 12H 이상 | 1EA | - | ORTHOPAEDIC INNOV. | STAINLESS STEEL | 짐머바이오메트코리아
C5006027 | 2014-04-01 | SELF COMPRESSION BROAD PLATE | 12H 이상 | 1EA | - | SURGIVAL | STAINLESS STEEL | 영림인터내쇼날
C5006028 | 2014-04-01 | MULTIPLE BROAD COMPRESSION PLATE | 12H 이상 | 1EA | - | SANG JI | STAINLESS STEEL | 상지메디칼
C5006029 | 2014-04-01 | BROAD COMPRESSION PLATE | 12H 이상 | 1EA | - | TAEYEON MEDICAL | STAINLESS STEEL | 태연메디칼
C5006039 | 2014-04-01 | BROAD BONE PLATE | 12H 이상 | 1EA | - | GEORGE LEIBINGER | STAINLESS STEEL | 성우메디칼
C5006061 | 2014-04-01 | BROAD COMPRESSION PLATE WITH DCP | 12H 이상 | 1EA | - | HIPOKRAT | STAINLESS STEEL | 민선교역
C5007001 | 2020-01-01 | NARROW ACP PLATE | 5H 이하 | 1EA | - | STRYKER GMBH | STAINLESS STEEL | 한국스트라이커
C5007003 | 2020-01-01 | NARROW DCP PLATE | 5H 이하 | 1EA | - | SYNTHES GMBH | STAINLESS STEEL | 한국존슨앤드존슨메디칼
C5007004 | 2020-01-01 | NARROW SELF-COMPRESSION PLATE | 5H 이하 | 1EA | - | ZIMMER | STAINLESS STEEL | 짐머바이오메트코리아
C5007005 | 2020-01-01 | NARROW PLATE | 5H 이하 | 1EA | - | SMITH&NEPHEW | STAINLESS STEEL | 스미스앤드네퓨
C5007006 | 2014-04-01 | COMPRESSION NARROW PLATE | 5H 이하 | 1EA | - | BIOMET | STAINLESS STEEL | 바이오메트코리아
C5007010 | 2014-04-01 | NARROW SELF COMPRESSION PLATE | 5H 이하 | 1EA | - | SOLCO BIOMEDICAL | STAINLESS STEEL | 솔고바이오메디칼
C5007014 | 2014-04-01 | COMPRESSION NARROW PLATE | 5H 이하 | 1EA | - | KAPP | STAINLESS STEEL | 진성메디칼
C5007015 | 2014-04-01 | NARROW SELF COMPRESSION PLATE | 5H 이하 | 1EA | - | I.Q.L KIR | STAINLESS STEEL | 대성메디칼
C5007016 | 2020-01-01 | NARROW SELF COMPRESSION PLATE | 5H 이하 | 1EA | - | ORTHOPAEDIC INNOV. | STAINLESS STEEL | 짐머바이오메트코리아
C5007027 | 2014-04-01 | SELF COMPRESSION NARROW PLATE | 5H 이하 | 1EA | - | SURGIVAL | STAINLESS STEEL | 영림인터내쇼날
C5007029 | 2014-04-01 | NARROW COMPRESSION PLATE | 5H 이하 | 1EA | - | TAEYEON MEDICAL | STAINLESS STEEL | 태연메디칼
C5007039 | 2014-04-01 | NARROW BONE PLATE | 5H 이하 | 1EA | - | GEORGE LEIBINGER | STAINLESS STEEL | 성우메디칼
C5007061 | 2014-04-01 | NARROW COMPRESSION PLATE WITH DCP | 5H 이하 | 1EA | - | HIPOKRAT | STAINLESS STEEL | 민선교역
C5007104 | 2020-01-01 | FOREARM SELF-COMPRESSION PLATE | 5H 이하 | 1EA | - | ZIMMER | STAINLESS STEEL | 짐머바이오메트코리아
C5008003 | 2020-01-01 | NARROW DCP PLATE | 6H - 11H | 1EA | - | SYNTHES GMBH | STAINLESS STEEL | 한국존슨앤드존슨메디칼
C5008005 | 2020-01-01 | NARROW PLATE | 6H - 11H | 1EA | - | SMITH&NEPHEW | STAINLESS STEEL | 스미스앤드네퓨
C5008006 | 2021-01-01 | COMPRESSION NARROW PLATE | 6H - 11H | 1EA | 69640 | BIOMET | STAINLESS STEEL | 짐머바이오메트코리아
C5008010 | 2020-01-01 | NARROW SELF COMPRESSION PLATE | 6H - 11H | 1EA | - | SOLCO | STAINLESS STEEL | 솔고바이오메디칼
C5008014 | 2014-04-01 | COMPRESSION NARROW PLATE | 6H - 11H | 1EA | - | KAPP | STAINLESS STEEL | 진성메디칼
C5008015 | 2020-01-01 | NARROW SELF COMPRESSION PLATE | 6H - 11H | 1EA | - | I.Q.L KIR | STAINLESS STEEL | 대성메디칼
C5008016 | 2020-01-01 | NARROW SELF COMPRESSION PLATE | 6H - 11H | 1EA | - | ORTHOPAEDIC INNOV. | STAINLESS STEEL | 짐머바이오메트코리아
C5008027 | 2014-04-01 | SELF COMPRESSION NARROW PLATE | 6H - 11H | 1EA | - | SURGIVAL | STAINLESS STEEL | 영림인터내쇼날
C5008028 | 2014-04-01 | MULTIPLE NARROW COMPRESSION PLATE | 6H - 11H | 1EA | - | SANG JI | STAINLESS STEEL | 상지메디칼
C5008029 | 2014-04-01 | NARROW COMPRESSION PLATE | 6H - 11H | 1EA | - | TAEYEON MEDICAL | STAINLESS STEEL | 태연메디칼
C5008039 | 2014-04-01 | NARROW BONE PLATE | 6H - 11H | 1EA | - | GEORGE LEIBINGER | STAINLESS STEEL | 성우메디칼
C5008061 | 2014-04-01 | NARROW COMPRESSION PLATE WITH DCP | 6H -11H | 1EA | - | HIPOKRAT | STAINLESS STEEL | 민선교역
C5009001 | 2020-01-01 | NARROW ACP PLATE | 12H 이상 | 1EA | - | STRYKER GMBH | STAINLESS STEEL | 한국스트라이커
C5009003 | 2020-01-01 | NARROW DCP PLATE | 12H 이상 | 1EA | - | SYNTHES GMBH | STAINLESS STEEL | 한국존슨앤드존슨메디칼
C5009004 | 2014-04-01 | NARROW SELF COMPRESSION PLATE | 12H 이상 | 1EA | - | ZIMMER | STAINLESS STEEL | 짐머코리아
C5009005 | 2020-01-01 | NARROW PLATE | 12H 이상 | 1EA | - | SMITH&NEPHEW | STAINLESS STEEL | 스미스앤드네퓨
C5009010 | 2014-04-01 | NARROW SELF COMPRESSION PLATE | 12H 이상 | 1EA | - | SOLCO BIOMEDICAL | STAINLESS STEEL | 솔고바이오메디칼
C5009014 | 2014-04-01 | COMPRESSION NARROW PLATE | 12H 이상 | 1EA | - | KAPP | STAINLESS STEEL | 진성메디칼
C5009015 | 2014-04-01 | NARROW SELF COMPRESSION PLATE | 12H 이상 | 1EA | - | I.Q.L KIR | STAINLESS STEEL | 대성메디칼
C5009016 | 2014-04-01 | NARROW SELF COMPRESSION PLATE | 12H 이상 | 1EA | - | ORTHOPAEDIC INNOV. | STAINLESS STEEL | 바이오메트코리아
C5009027 | 2014-04-01 | SELF COMPRESSION NARROW PLATE | 12H 이상 | 1EA | - | SURGIVAL | STAINLESS STEEL | 영림인터내쇼날
C5009028 | 2014-04-01 | MULTIPLE NARROW COMPRESSION PLATE | 12H 이상 | 1EA | - | SANG JI | STAINLESS STEEL | 상지메디칼
C5009029 | 2014-04-01 | NARROW COMPRESSION PLATE | 12H 이상 | 1EA | - | TAEYEON MEDICAL | STAINLESS STEEL | 태연메디칼
C5009039 | 2014-04-01 | NARROW BONE PLATE | 12H 이상 | 1EA | - | GEORGE LEIBINGER | STAINLESS STEEL | 성우메디칼
C5009061 | 2014-04-01 | NARROW COMPRESSION PLATE WITH DCP | 12H 이상 | 1EA | - | HIPOKRAT | STAINLESS STEEL | 민선교역
C5009104 | 2014-04-01 | FOREARM SELF COMPRESSION PLATE | 12H 이상 | 1EA | - | ZIMMER | STAINLESS STEEL | 짐머코리아
C5010003 | 2014-04-01 | COBRA HEAD DCP PLATE | 전규격 | 1EA | - | SYNTHES GMBH | STAINLESS STEEL | 한국존슨앤드존슨메디칼
C5010004 | 2014-04-01 | 4.5mm COBRA HEAD PLATE | 전규격 | 1EA | - | ZIMMER | STAINLESS STEEL | 짐머코리아
C5010007 | 2014-04-01 | COBRA HEAD PLATE | 전규격 | 1EA | - | AESCULAP | STAINLESS STEEL | 비브라운코리아
C5010139 | 2014-04-01 | COBRA HEAD PLATE | 전규격 | 1EA | - | GEORGE LEIBINGER | STAINLESS STEEL | 성우메디칼
C5011001 | 2020-01-01 | L PLATE | 전규격 | 1EA | - | STRYKER GMBH | STAINLESS STEEL | 한국스트라이커
C5011003 | 2020-01-01 | L BUTTRESS PLATE | 전규격 | 1EA | - | SYNTHES GMBH | STAINLESS STEEL | 한국존슨앤드존슨메디칼
C5011004 | 2014-04-01 | L BUTTRESS PLATE | 전규격 | 1EA | - | ZIMMER | STAINLESS STEEL | 짐머코리아
C5011007 | 2014-04-01 | L BUTTRESS PLATE | 전규격 | 1EA | - | AESCULAP | STAINLESS STEEL | 비브라운코리아
C5011010 | 2020-01-01 | L BUTTRESS PLATE | 전규격 | 1EA | - | SOLCO BIOMEDICAL | STAINLESS STEEL | 솔고바이오메디칼
C5011021 | 2020-01-01 | L BUTTRESS PLATE | 전규격 | 1EA | - | C&S MEDICAL | STAINLESS STEEL | 씨앤에스메디칼
C5011027 | 2014-04-01 | L BUTTRESS PLATE | 전규격 | 1EA | - | SURGIVAL | STAINLESS STEEL | 영림인터내쇼날
C5011029 | 2014-04-01 | L BUTTRESS BONE PLATE | 전규격 | 1EA | - | TAEYEON MEDICAL | STAINLESS STEEL | 태연메디칼
C5011039 | 2014-04-01 | L BUTTRESS PLATE | 전규격 | 1EA | - | GEORGE LEIBINGER | STAINLESS STEEL | 성우메디칼
C5012039 | 2014-04-01 | L - PLATE | 4H 이하 | 1EA | - | GEORGE LEIBINGER | STAINLESS STEEL | 성우메디칼
C5012061 | 2014-04-01 | L PLATE | 4H 이하 | 1EA | - | HIPOKRAT | STAINLESS STEEL | 민선교역
C5013039 | 2014-04-01 | L - PLATE | 5H 이상 | 1EA | - | GEORGE LEIBINGER | STAINLESS STEEL | 성우메디칼
C5013061 | 2014-04-01 | L PLATE | 5H 이상 | 1EA | - | HIPOKRAT | STAINLESS STEEL | 민선교역
C5014003 | 2014-04-01 | LATERAL TIBIAL HEAD BUTTRESS PLATE | 11H 이하 | 1EA | - | SYNTHES GMBH | STAINLESS STEEL | 한국존슨앤드존슨메디칼
C5014005 | 2014-04-01 | LATERAL TIBIAL HEAD BUTTRESS PLATE | 11H 이하 | 1EA | - | SMITH&NEPHEW | STAINLESS STEEL | 스미스앤드네퓨
C5014039 | 2014-04-01 | LATERAL TIBIAL HEAD BUTTRESS PLATE | 11H 이하 | 1EA | - | GEORGE LEIBINGER | STAINLESS STEEL | 성우메디칼
C5015003 | 2014-04-01 | LATERAL TIBIAL HEAD BUTTRESS PLATE | 12H 이상 | 1EA | - | SYNTHES GMBH | STAINLESS STEEL | 한국존슨앤드존슨메디칼
C5015005 | 2020-01-01 | LATERAL TIBIAL HEAD BUTTRESS PLATE | 12H 이상 | 1EA | - | SMITH&NEPHEW | STAINLESS STEEL | 스미스앤드네퓨
C5015039 | 2014-04-01 | LATERAL TIBIAL HEAD BUTTRESS PLATE | 12H 이상 | 1EA | - | GEORGE LEIBINGER | STAINLESS STEEL | 성우메디칼
C5016003 | 2020-01-01 | CONDYLAR BUTTRESS DCP PLATE | 11H 이하 | 1EA | - | SYNTHES GMBH | STAINLESS STEEL | 한국존슨앤드존슨메디칼
C5016005 | 2020-01-01 | CONDYLAR BUTTRESS PLATE | 11H 이하 | 1EA | - | SMITH&NEPHEW | STAINLESS STEEL | 스미스앤드네퓨
C5016039 | 2014-04-01 | CONDYLAR BUTTRESS PLATE | 11H 이하 | 1EA | - | GEORGE LEIBINGER | STAINLESS STEEL | 성우메디칼
C5017003 | 2014-04-01 | CONDYLAR BUTTRESS DCP PLATE | 12H 이상 | 1EA | - | SYNTHES GMBH | STAINLESS STEEL | 한국존슨앤드존슨메디칼
C5017005 | 2020-01-01 | CONDYLAR BUTTRESS PLATE | 12H 이상 | 1EA | - | SMITH&NEPHEW | STAINLESS STEEL | 스미스앤드네퓨
C5017039 | 2014-04-01 | CONDYLAR BUTTRESS PLATE | 12H 이상 | 1EA | - | GEORGE LEIBINGER | STAINLESS STEEL | 성우메디칼
C5018061 | 2014-04-01 | PROXIMAL HUMERUS PLATE | 5H 이하 | 1EA | - | HIPOKRAT | STAINLESS STEEL | 민선교역
C5019061 | 2014-04-01 | PROXIMAL HUMERUS PLATE | 6H 이상 | 1EA | - | HIPOKRAT | STAINLESS STEEL | 민선교역
C5021003 | 2021-01-01 | PELVIC RECONSTRUCTION PLATE | 5H 이하 | 1EA | 181100 | SYNTHES GMBH | STAINLESS STEEL | 한국존슨앤드존슨메디칼
C5021005 | 2020-01-01 | STRAIGHT RECONSTRUCTION PLATE | 5H 이하 | 1EA | - | SMITH&NEPHEW | STAINLESS STEEL | 스미스앤드네퓨
C5021024 | 2020-01-01 | RECONSTRUCTION PLATE | 5H 이하 | 1EA | - | STRYKER GMBH | STAINLESS STEEL | 한국스트라이커
C5021028 | 2014-04-01 | MULTIPLE RECONSTRUCTION PLATE | 5H 이하 | 1EA | - | SANG JI | STAINLESS STEEL | 상지메디칼
C5021039 | 2014-04-01 | RECONSTRUCTION PLATE | 5H 이하 | 1EA | - | GEORGE LEIBINGER | STAINLESS STEEL | 성우메디칼
C5022003 | 2021-01-01 | PELVIC RECONSTRUCTION PLATE | 6H - 11H | 1EA | 181100 | SYNTHES GMBH | STAINLESS STEEL | 한국존슨앤드존슨메디칼
C5022005 | 2020-01-01 | STRAIGHT RECONSTRUCTION PLATE | 6H - 11H | 1EA | - | SMITH&NEPHEW | STAINLESS STEEL | 스미스앤드네퓨
C5022024 | 2014-04-01 | RECONSTRUCTION PLATE | 6H - 11H | 1EA | - | STRYKER TRAUMA-SELZACH | STAINLESS STEEL | 한국스트라이커
C5022028 | 2014-04-01 | MULTIPLE RECONSTRUCTION PLATE | 6H - 11H | 1EA | - | SANG JI | STAINLESS STEEL | 상지메디칼
C5022039 | 2014-04-01 | RECONSTRUCTION PLATE | 6H - 11H | 1EA | - | GEORGE LEIBINGER | STAINLESS STEEL | 성우메디칼
C5023003 | 2014-04-01 | PELVIC RECONSTRUCTION PLATE | 12H 이상 | 1EA | - | SYNTHES GMBH | STAINLESS STEEL | 한국존슨앤드존슨메디칼
C5023005 | 2020-01-01 | STRAIGHT RECONSTRUCTION PLATE | 12H 이상 | 1EA | - | SMITH&NEPHEW | STAINLESS STEEL | 스미스앤드네퓨
C5023028 | 2014-04-01 | MULTIPLE RECONSTRUCTION PLATE | 12H 이상 | 1EA | - | SANG JI | STAINLESS STEEL | 상지메디칼
C5023039 | 2014-04-01 | RECONSTRUCTION PLATE | 12H 이상 | 1EA | - | GEORGE LEIBINGER | STAINLESS STEEL | 성우메디칼
C5024028 | 2014-04-01 | MULTIPLE RECONSTRUCTION PLATE | 5H 이하 | 1EA | - | SANG JI | STAINLESS STEEL | 상지메디칼
C5025028 | 2014-04-01 | MULTIPLE RECONSTRUCTION PLATE | 6H - 11H | 1EA | - | SANG JI | STAINLESS STEEL | 상지메디칼
C5026028 | 2014-04-01 | MULTIPLE RECONSTRUCTION PLATE | 12H 이상 | 1EA | - | SANG JI | STAINLESS STEEL | 상지메디칼
C5027001 | 2020-01-01 | T BUTTRESS PLATE | 전규격 | 1EA | - | STRYKER GMBH | STAINLESS STEEL | 한국스트라이커
C5027003 | 2020-01-01 | T BUTTRESS PLATE | 전규격 | 1EA | - | SYNTHES GMBH | STAINLESS STEEL | 한국존슨앤드존슨메디칼
C5027004 | 2014-04-01 | T BUTTRESS PLATE | 전규격 | 1EA | - | ZIMMER | STAINLESS STEEL | 짐머코리아
C5027005 | 2020-01-01 | T BUTTRESS PLATE | 전규격 | 1EA | - | SMITH&NEPHEW | STAINLESS STEEL | 스미스앤드네퓨
C5027010 | 2014-04-01 | T BUTTRESS PLATE | 전규격 | 1EA | - | SOLCO BIOMEDICAL | STAINLESS STEEL | 솔고바이오메디칼
C5027021 | 2020-01-01 | LARGE T-PLATE:B TYPE | 전규격 | 1EA | - | C&S MEDICAL | STAINLESS STEEL | 씨앤에스메디칼
C5027027 | 2014-04-01 | T PLATE DOUBLE ANGULATION | 전규격 | 1EA | - | SURGIVAL | STAINLESS STEEL | 영림인터내쇼날
C5027029 | 2014-04-01 | T BUTTRESS BONE PLATE | 전규격 | 1EA | - | TAEYEON MEDICAL | STAINLESS STEEL | 태연메디칼
C5027039 | 2014-04-01 | T BUTTRESS PLATE | 전규격 | 1EA | - | GEORGE LEIBINGER | STAINLESS STEEL | 성우메디칼
C5027724 | 2021-01-01 | LARGE FRAGMENT PLATE | 전규격 | 1EA | 163610 | TRAUSON MEDICAL INSTRUMENT CO., LTD | STAINLESS STEEL | 한국스트라이커
C5028003 | 2020-01-01 | T PLATE | 전규격 | 1EA | - | SYNTHES GMBH | STAINLESS STEEL | 한국존슨앤드존슨메디칼
C5028005 | 2020-01-01 | T PLATE | 전규격 | 1EA | - | SMITH&NEPHEW | STAINLESS STEEL | 스미스앤드네퓨
C5028010 | 2014-04-01 | T PLATE | 전규격 | 1EA | - | SOLCO BIOMEDICAL | STAINLESS STEEL | 솔고바이오메디칼
C5028015 | 2014-04-01 | T STANDARD PLATE | 전규격 | 1EA | - | I.Q.L KIR | STAINLESS STEEL | 대성메디칼
C5028021 | 2020-01-01 | LARGE T-PLATE:A TYPE | 전규격 | 1EA | - | C&S MEDICAL | STAINLESS STEEL | 씨앤에스메디칼
C5028027 | 2014-04-01 | T PLATE | 전규격 | 1EA | - | SURGIVAL | STAINLESS STEEL | 영림인터내쇼날
C5028029 | 2014-04-01 | T BONE PLATE | 전규격 | 1EA | - | TAEYEON MEDICAL | STAINLESS STEEL | 태연메디칼
C5028039 | 2014-04-01 | T PLATE | 전규격 | 1EA | - | GEORGE LEIBINGER | STAINLESS STEEL | 성우메디칼
C5028061 | 2014-04-01 | T PLATE | 전규격 | 1EA | - | HIPOKRAT | STAINLESS STEEL | 민선교역
C5029003 | 2014-04-01 | SPOON PLATE | 전규격 | 1EA | - | SYNTHES GMBH | STAINLESS STEEL | 한국존슨앤드존슨메디칼
C5029004 | 2014-04-01 | SPOON PLATE | 전규격 | 1EA | - | ZIMMER | STAINLESS STEEL | 짐머코리아
C5029005 | 2020-01-01 | SPOON PLATE | 전규격 | 1EA | - | SMITH&NEPHEW | STAINLESS STEEL | 스미스앤드네퓨
C5029007 | 2014-04-01 | SPOON PLATE | 전규격 | 1EA | - | AESCULAP | STAINLESS STEEL | 비브라운코리아
C5029039 | 2014-04-01 | SPOON PLATE | 전규격 | 1EA | - | GEORGE LEIBINGER | STAINLESS STEEL | 성우메디칼
C5030014 | 2020-01-01 | EVOLVE EPS PLATE | 전규격 | 1EA | - | WRIGHT MEDICAL TECHNOLOGY, INC. | STAINLESS STEEL | 에코라
C5030089 | 2020-01-01 | EVOLVE TRIAD PLATE | 전규격 | 1EA | - | WRIGHT MEDICAL TECHNOLOGY INC. | STAINLESS STEEL | 에코라
C5031006 | 2020-01-01 | PANA ANATOMICAL PLATE | 11H 이하 | 1EA | - | BIOMET | STAINLESS STEEL | 짐머바이오메트코리아
C5031010 | 2020-01-01 | TIBIA (FEMUR)PLATE | 11H 이하 | 1EA | - | SOLCO BIOMEDICAL | STAINLESS STEEL | 솔고바이오메디칼
C5031011 | 2014-04-01 | EGIRE PLATE | 11H 이하 | 1EA | - | OSTEO CONCEPT | STAINLESS STEEL | 아스렉스코리아
C5031014 | 2014-04-01 | TIBIA (FEMUR/FIBULAR)PLATE | 11H 이하 | 1EA | - | KAPP | STAINLESS STEEL | 진성메디칼
C5031015 | 2020-01-01 | MAY ANATOMICAL BONE PLATE | 11H 이하 | 1EA | - | I.Q.L KIR | STAINLESS STEEL | 대성메디칼
C5031017 | 2020-01-01 | MAY ANATOMICAL BONE PLATE | 11H 이하 | 1EA | - | WALDEMARLINK | STAINLESS STEEL | 상아메디칼
C5031021 | 2020-01-01 | ANATOMICAL PLATE | 11H 이하 | 1EA | - | C&S MEDICAL | STAINLESS STEEL | 씨앤에스메디칼
C5031029 | 2014-04-01 | FIBULAR DISTAL TIBIA BONE PLATE | 11H 이하 | 1EA | - | TAEYEON MEDICAL | STAINLESS STEEL | 태연메디칼
C5031039 | 2020-01-01 | ANATOMICAL PLATE | 11H 이하 | 1EA | - | GEORGE LEIBINGER | STAINLESS STEEL | 성우메디칼
C5031061 | 2014-04-01 | ANATOMICAL PLATE | 11H 이하 | 1EA | - | HIPOKRAT | STAINLESS STEEL | 민선교역
C5031129 | 2014-04-01 | DISTAL TIBIA BONE PLATE | 11H 이하 | 1EA | - | TAEYEON MEDICAL | STAINLESS STEEL | 태연메디칼
C5031204 | 2014-04-01 | PERIARTICULAR DISTAL FIBULAR PLATE | 11H 이하 | 1EA | - | ZIMMER INC. | 22CR-13NI-5MO SST | 짐머코리아
C5031229 | 2014-04-01 | PROXIMAL TIBIA BONE PLATE | 11H 이하 | 1EA | - | TAEYEON MEDICAL | STAINLESS STEEL | 태연메디칼
C5031304 | 2014-04-01 | PERIARTICULAR PROXIMAL ULNAR PLATE | 11H 이하 | 1EA | - | ZIMMER INC. | 22CR-13NI-5MO SST | 짐머코리아
C5031329 | 2014-04-01 | DISTAL FEMUR PLATE | 11H 이하 | 1EA | - | TAEYEON MEDICAL | STAINLESS STEEL | 태연메디칼
C5031404 | 2014-04-01 | PERIARTICULAR PROXIMAL HUMERAL PLATE | 11H 이하 | 1EA | - | ZIMMER INC. | 22CR-13NI-5MO SST | 짐머코리아
C5031504 | 2020-01-01 | PERIARTICULAR DISTAL HUMERAL PLATE | 11H 이하 | 1EA | - | ZIMMER INC. | 22CR-13NI-5MO SST/18CR-14NI-2.5MO SST | 짐머바이오메트코리아
C5031604 | 2014-04-01 | PERIARTICULAR DISTAL RADIAL PLATE | 11H 이하 | 1EA | - | ZIMMER INC. | 22CR-13NI-5MO SST | 짐머코리아
C5031724 | 2021-01-01 | LARGE ANATOMICAL PLATE | 전규격 | 1EA | 410480 | TRAUSON MEDICAL INSTRUMENT CO., LTD | STAINLESS STEEL | 한국스트라이커
C5032004 | 2020-01-01 | PERIARTICULAR FEMORAL PLATE | 12H 이상 | 1EA | - | ZIMMER | STAINLESS STEEL | 짐머바이오메트코리아
C5032010 | 2014-04-01 | TIBIA(FEMUR) PLATE | 12H 이상 | 1EA | - | SOLCO BIOMEDICAL | STAINLESS STEEL | 솔고바이오메디칼
C5032011 | 2014-04-01 | EGIRE PLATE | 12H 이상 | 1EA | - | OSTEO CONCEPT | STAINLESS STEEL | 아스렉스코리아
C5032014 | 2014-04-01 | TIBIA(FEMUR/FIBULAR) PLATE | 12H 이상 | 1EA | - | KAPP | STAINLESS STEEL | 진성메디칼
C5032015 | 2014-04-01 | MAY ANATOMICAL BONE PLATE | 12H 이상 | 1EA | - | I.Q.L KIR | STAINLESS STEEL | 대성메디칼
C5032017 | 2020-01-01 | MAY ANATOMICAL BONE PLATE | 12H 이상 | 1EA | - | WALDEMARLINK | STAINLESS STEEL | 상아메디칼
C5032021 | 2020-01-01 | ANATOMICAL PLATE | 12H 이상 | 1EA | - | C&S MEDICAL | STAINLESS STEEL | 씨앤에스메디칼
C5032029 | 2014-04-01 | FIBULAR DISTAL TIBIA BONE PLATE | 12H 이상 | 1EA | - | TAEYEON MEDICAL | STAINLESS STEEL | 태연메디칼
C5032039 | 2014-04-01 | ANATOMICAL PLATE | 12H 이상 | 1EA | - | GEORGE LEIBINGER | STAINLESS STEEL | 성우메디칼
C5032061 | 2014-04-01 | ANATOMICAL PLATE | 12H 이상 | 1EA | - | HIPOKRAT | STAINLESS STEEL | 민선교역
C5032129 | 2014-04-01 | DISTAL TIBIA BONE PLATE | 12H 이상 | 1EA | - | TAEYEON MEDICAL | STAINLESS STEEL | 태연메디칼
C5032204 | 2014-04-01 | PERIARTICULAR DISTAL FIBULAR PLATE | 12H 이상 | 1EA | - | ZIMMER INC. | 22CR-13NI-5MO SST | 짐머코리아
C5032229 | 2014-04-01 | PROXIMAL TIBIA BONE PLATE | 12H 이상 | 1EA | - | TAEYEON MEDICAL | STAINLESS STEEL | 태연메디칼
C5032304 | 2014-04-01 | PERIARTICULAR PROXIMAL ULNAR PLATE | 12H 이상 | 1EA | - | ZIMMER INC. | 22CR-13NI-5MO SST | 짐머코리아
C5032329 | 2014-04-01 | DISTAL FEMUR PLATE | 12H 이상 | 1EA | - | TAEYEON MEDICAL | STAINLESS STEEL | 태연메디칼
C5032404 | 2014-04-01 | PERIARTICULAR PROXIMAL HUMERAL PLATE | 12H 이상 | 1EA | - | ZIMMER INC. | 22CR-13NI-5MO SST | 짐머코리아
C5032504 | 2020-01-01 | PERIARTICULAR DISTAL HUMERAL PLATE | 12H 이상 | 1EA | - | ZIMMER INC. | 22CR-13NI-5MO SST/18CR-14NI-2.5MO SST | 짐머바이오메트코리아
C5032604 | 2014-04-01 | PERIARTICULAR DISTAL RADIAL PLATE | 12H 이상 | 1EA | - | ZIMMER INC. | 22CR-13NI-5MO SST | 짐머코리아
C5033010 | 2014-04-01 | OSTEOTOMY BLADE PLATE WITH SCP HOLE | 전규격 | 1EA | - | SOLCO BIOMEDICAL | STAINLESS STEEL | 솔고바이오메디칼
C5033035 | 2020-01-01 | TS-OA PLATE | 전규격 | 1EA | - | TAESAN SOLUTIONS | STAINLESS STEEL | 태산솔루젼스
C5033039 | 2014-04-01 | MINI INFANT PLATE | 전규격 | 1EA | - | GEORGE LEIBINGER | STAINLESS STEEL | 성우메디칼
C5033068 | 2020-01-01 | HKT OPEN WEDGE HIGH ANATOMIC LOCKING PLATE-ROTATION TYPE | 전규격 | 1EA | - | HANKILTECH MEDICAL | TITANIUM ASTM F 67 | 한길텍메디칼
C5033107 | 2014-04-01 | MARQUARDT BONE FORKED PLATE | 전규격 | 1EA | - | AESCULAP | STAINLESS STEEL | 비브라운코리아
C5033153 | 2021-01-01 | SIM TIBIA DISTAL LOCKING PLATE | 전규격 | 1EA | 551640 | SI MEDICAL | TITANIUM | 에스아이메디칼
C5033168 | 2020-01-01 | HKT OPEN WEDGE HIGH ANATOMIC LOCKING PLATE-FIXED TYPE, 4H PARALLEL TYPE & 4H 4°SLOPE TYPE | 전규격 | 1EA | - | HANKILTECH MEDICAL | TITANIUM ASTM F 67 | 한길텍메디칼
C5033253 | 2021-01-01 | SIM TIBIA FIB DISTAL LOCKING PLATE | 전규격 | 1EA | 551640 | SI MEDICAL | TITANIUM | 에스아이메디칼
C5034039 | 2014-04-01 | ANGULAR PLATE | 6H 이하 | 1EA | - | GEORGE LEIBINGER | STAINLESS STEEL | 성우메디칼
C5036005 | 2020-01-01 | CONDYLAR PLATE | 전규격 | 1EA | - | SMITH&NEPHEW | STAINLESS STEEL | 스미스앤드네퓨
C5036010 | 2014-04-01 | SCP HOLE CONDYLAR BLADE PLATE | 전규격 | 1EA | - | SOLCO | STAINLESS STEEL | 솔고바이오메디칼
C5036027 | 2014-04-01 | CONDYLAR BLADE PLATE 95AGL SELF COMPRESSION | 전규격 | 1EA | - | SURGIVAL | STAINLESS STEEL | 영림인터내쇼날
C5036039 | 2014-04-01 | CONDYLAR PLATE | 전규격 | 1EA | - | GEORGE LEIBINGER | STAINLESS STEEL | 성우메디칼
C5037009 | 2014-04-01 | VIS JUDET PLATE | 전규격 | 1EA | - | OMCI | STAINLESS STEEL | 제이케이메디칼
C5038009 | 2020-01-01 | TEKNO HOLLOW BONE PLATE | 전규격 | 1EA | - | TEKNO | STAINLESS STEEL | 오티메디칼
C5038039 | 2014-04-01 | INTERTROCHANTERIC PLATE | 전규격 | 1EA | - | GEORGE LEIBINGER | STAINLESS STEEL | 성우메디칼
C5051006 | 2020-01-01 | HIPLOC COMPRESSION HIP PLATE SET | SET | 1EA | - | BIOMET | STAINLESS STEEL | 짐머바이오메트코리아
C5051009 | 2021-01-01 | COVENTRY INFANT PLATE SET | SET | 1EA | 406490 | TEKNO | STAINLESS STEEL | 제이케이메디칼
C5051015 | 2014-04-01 | COMPRESSION HIP SCREW PLATE SET | SET | 1EA | - | I.Q.L KIR | STAINLESS STEEL | 대성메디칼
C5051027 | 2014-04-01 | SELF COMPRESSION PLATE 135AGL SET | SET | 1EA | - | SURGIVAL | STAINLESS STEEL | 영림인터내쇼날
C5051039 | 2014-04-01 | DYNAMIC HIP PLATE SET | SET | 1EA | - | GEORGE LEIBINGER | STAINLESS STEEL | 성우메디칼
C5051040 | 2020-01-01 | BHS PLATE SET | SET | 1EA | - | GRUPPO BIOIMPLANTI S.R.L | STAINLESS STEEL | 우양메디칼
C5051061 | 2014-04-01 | DHS PLATE SET | SET | 1EA | - | HIPOKRAT | STAINLESS STEEL | 민선교역
C5052040 | 2014-04-01 | BHS TROCHANTERIC STABILIZING PLATE | SET | 1EA | - | GRUPPO BIOIMPLANTI S.R.L | STAINLESS STEEL | 우양메디칼
C5053003 | 2020-01-01 | DCS PLATE SET | SET | 1EA | - | SYNTHES GMBH | STAINLESS STEEL | 한국존슨앤드존슨메디칼
C5053005 | 2020-01-01 | CHS SUPRACONDYLAR PLATE SET | SET | 1EA | - | SMITH&NEPHEW | STAINLESS STEEL | 스미스앤드네퓨
C5053024 | 2020-01-01 | OMEGAⅡ SUPRACONDYLAR PLATE SET | SET | 1EA | - | STRYKER GMBH | STAINLESS STEEL | 한국스트라이커
C5053027 | 2014-04-01 | CONDYLAR BLADE PLATE 95AGL SET | SET | 1EA | - | SURGIVAL | STAINLESS STEEL | 영림인터내쇼날
C5053039 | 2014-04-01 | DYNAMIC CONDYLAR PLATE SET | SET | 1EA | - | GEORGE LEIBINGER | STAINLESS STEEL | 성우메디칼
C5053061 | 2014-04-01 | DCS PLATE SET | SET | 1EA | - | HIPOKRAT | STAINLESS STEEL | 민선교역
C5053068 | 2020-01-01 | DCS PLATE SYSTEM | SET | 1EA | - | HANKILTECH MEDICAL | STAINLESS STEEL | 한길텍메디칼
C5061005 | 2021-01-01 | ONE THIRD TUBULAR PLATE | 전규격 | 1EA | 49610 | SMITH&NEPHEW | STAINLESS STEEL | 스미스앤드네퓨
C5061006 | 2014-04-01 | 1/3 TUBULAR PLATE | 전규격 | 1EA | - | BIOMET | STAINLESS STEEL | 바이오메트코리아
C5061010 | 2020-01-01 | 1/3 TUBULAR PLATE | 전규격 | 1EA | - | SOLCO | STAINLESS STEEL | 솔고바이오메디칼
C5061014 | 2014-04-01 | ONE THIRD TUBULAR PLATE | 전규격 | 1EA | - | KAPP | STAINLESS STEEL | 진성메디칼
C5061016 | 2021-01-01 | ONE THIRD TUBULAR PLATE | 전규격 | 1EA | 49610 | ORTHOPAEDIC INNOV. | STAINLESS STEEL | 짐머바이오메트코리아
C5061028 | 2014-04-01 | MULTIPLE ONE-THIRD TUBULAR PLATE | 전규격 | 1EA | - | SANG JI | STAINLESS STEEL | 상지메디칼
C5061029 | 2014-04-01 | ONE THIRD TUBULAR PLATE | 전규격 | 1EA | - | TAEYEON MEDICAL | STAINLESS STEEL | 태연메디칼
C5061039 | 2014-04-01 | ONE- THIRD TUBULAR PLATE | 전규격 | 1EA | - | GEORGE LEIBINGER | STAINLESS STEEL | 성우메디칼
C5061061 | 2014-04-01 | ONE THIRD TUBULAR PLATE | 전규격 | 1EA | - | HIPOKRAT | STAINLESS STEEL | 민선교역
C5062004 | 2014-04-01 | CLOVERLEAF PLATE | 전규격 | 1EA | - | ZIMMER | STAINLESS STEEL | 짐머코리아
C5062005 | 2020-01-01 | CLOVERLEAF PLATE | 전규격 | 1EA | - | SMITH&NEPHEW | STAINLESS STEEL | 스미스앤드네퓨
C5062010 | 2014-04-01 | CLOVERLEAF PLATE | 전규격 | 1EA | - | SOLCO BIOMEDICAL | STAINLESS STEEL | 솔고바이오메디칼
C5062027 | 2014-04-01 | CLOVERLEAF PLATE | 전규격 | 1EA | - | SURGIVAL | STAINLESS STEEL | 영림인터내쇼날
C5062039 | 2014-04-01 | CLOVERLEAF PLATE | 전규격 | 1EA | - | GEORGE LEIBINGER | STAINLESS STEEL | 성우메디칼
C5063003 | 2021-01-01 | SMALL DCP PLATE | 10H 이하 | 1EA | 58800 | SYNTHES GMBH | STAINLESS STEEL | 한국존슨앤드존슨메디칼
C5063005 | 2020-01-01 | SMALL FRAGMENT PLATE | 10H 이하 | 1EA | - | SMITH&NEPHEW | STAINLESS STEEL | 스미스앤드네퓨
C5063006 | 2021-01-01 | COMPRESSION SMALL PLATE | 10H 이하 | 1EA | 56730 | BIOMET | STAINLESS STEEL | 짐머바이오메트코리아
C5063010 | 2020-01-01 | SELF-COMPRESSION PLATE | 10H 이하 | 1EA | - | SOLCO | STAINLESS STEEL | 솔고바이오메디칼
C5063014 | 2014-04-01 | SMALL FRAGMENT PLATE | 10H 이하 | 1EA | - | KAPP | STAINLESS STEEL | 진성메디칼
C5063015 | 2014-04-01 | SMALL SELF-COMPRESSING PLATE | 10H 이하 | 1EA | - | I.Q.L KIR | STAINLESS STEEL | 대성메디칼
C5063027 | 2014-04-01 | SMALL FRAGMENT SELF COMPRESSION PLATE | 10H 이하 | 1EA | - | SURGIVAL | STAINLESS STEEL | 영림인터내쇼날
C5063029 | 2014-04-01 | SMALL COMPRESSION PLATE | 10H 이하 | 1EA | - | TAEYEON MEDICAL | STAINLESS STEEL | 태연메디칼
C5063039 | 2014-04-01 | STRAIGHT COMPRESSION PLATE | 10H 이하 | 1EA | - | GEORGE LEIBINGER | STAINLESS STEEL | 성우메디칼
C5063061 | 2014-04-01 | THIN NARROW PLATE WITH DCP | 10H 이하 | 1EA | - | HIPOKRAT | STAINLESS STEEL | 민선교역
C5063724 | 2021-01-01 | SMALL COMPRESSION PLATE | 전규격 | 1EA | 58800 | TRAUSON MEDICAL INSTRUMENT CO., LTD | STAINLESS STEEL | 한국스트라이커
C5064003 | 2020-01-01 | SMALL DCP PLATE | 11H 이상 | 1EA | - | SYNTHES GMBH | STAINLESS STEEL | 한국존슨앤드존슨메디칼
C5064010 | 2014-04-01 | SELF-COMPRESSION PLATE | 11H 이상 | 1EA | - | SOLCO BIOMEDICAL | STAINLESS STEEL | 솔고바이오메디칼
C5064014 | 2014-04-01 | SMALL FRAGMENT PLATE | 11H 이상 | 1EA | - | KAPP | STAINLESS STEEL | 진성메디칼
C5064029 | 2014-04-01 | SMALL COMPRESSION PLATE | 11H 이상 | 1EA | - | TAEYEON MEDICAL | STAINLESS STEEL | 태연메디칼
C5064039 | 2014-04-01 | STRAIGHT COMPRESSION PLATE | 11H 이상 | 1EA | - | GEORGE LEIBINGER | STAINLESS STEEL | 성우메디칼
C5066001 | 2021-01-01 | SMALL BONE ACP T PLATE | 전규격 | 1EA | 52580 | STRYKER GMBH | STAINLESS STEEL | 한국스트라이커
C5066005 | 2020-01-01 | SMALL T PLATE | 전규격 | 1EA | - | SMITH&NEPHEW | STAINLESS STEEL | 스미스앤드네퓨
C5066006 | 2014-04-01 | T-PLATE | 전규격 | 1EA | - | BIOMET | STAINLESS STEEL | 바이오메트코리아
C5066010 | 2020-01-01 | SMALL T PLATE | 전규격 | 1EA | - | SOLCO BIOMEDICAL | STAINLESS STEEL | 솔고바이오메디칼
C5066015 | 2014-04-01 | SMALL T PLATE | 전규격 | 1EA | - | I.Q.L KIR | STAINLESS STEEL | 대성메디칼
C5066021 | 2020-01-01 | SMALL T PLATE | 전규격 | 1EA | - | C&S MEDICAL | STAINLESS STEEL | 씨앤에스메디칼
C5066027 | 2014-04-01 | SMALL T PLATE /OBLIQUE ANGLE | 전규격 | 1EA | - | SURGIVAL | STAINLESS STEEL | 영림인터내쇼날
C5066029 | 2014-04-01 | SMALL T PLATE | 전규격 | 1EA | - | TAEYEON MEDICAL | STAINLESS STEEL | 태연메디칼
C5066039 | 2014-04-01 | SMALL T PLATE | 전규격 | 1EA | - | GEORGE LEIBINGER | STAINLESS STEEL | 성우메디칼
C5066061 | 2014-04-01 | SMALL T PLATE | 전규격 | 1EA | - | HIPOKRAT | STAINLESS STEEL | 민선교역
C5066129 | 2014-04-01 | SMALL T PLATE OBLIQUE | 전규격 | 1EA | - | TAEYEON MEDICAL | STAINLESS STEEL | 태연메디칼
C5066724 | 2021-01-01 | SMALL FRAGMENT PLATE | 전규격 | 1EA | 52580 | TRAUSON MEDICAL INSTRUMENT CO., LTD | STAINLESS STEEL | 한국스트라이커
C5067003 | 2020-01-01 | CERVICAL VERTEBRAL PLATE | 전규격 | 1EA | - | SYNTHES GMBH | STAINLESS STEEL | 한국존슨앤드존슨메디칼
C5067004 | 2020-01-01 | PERIARTICULAR LATERAL CALCANEAL PLATE | 전규격 | 1EA | - | ZIMMER INC. | 18CR-14NI-2.5MO SST | 짐머바이오메트코리아
C5067029 | 2014-04-01 | CALCANEAL F PLATE | 전규격 | 1EA | - | TAEYEON MEDICAL | STAINLESS STEEL | 태연메디칼
C5067061 | 2014-04-01 | CERVICAL SPINE PLATE | 전규격 | 1EA | - | HIPOKRAT | STAINLESS STEEL | 민선교역
C5067103 | 2014-04-01 | CALCANEAL PLATE | 전규격 | 1EA | - | SYNTHES GMBH | STAINLESS STEEL | 한국존슨앤드존슨메디칼
C5067129 | 2014-04-01 | H-PLATE | 전규격 | 1EA | - | TAEYEON MEDICAL | STAINLESS STEEL | 태연메디칼
C5069015 | 2014-04-01 | SURGERY PLATE | 10H 이하 | 1EA | - | I.Q.L KIR | STAINLESS STEEL | 대성메디칼
C5069021 | 2020-01-01 | RECONSTRUCTION PLATE, B TYPE | 10H 이하 | 1EA | - | C&S MEDICAL | STAINLESS STEEL | 씨앤에스메디칼
C5069028 | 2014-04-01 | MULTIPLE RECONSTRUCTION PLATE | 10H 이하 | 1EA | - | SANG JI | STAINLESS STEEL | 상지메디칼
C5069029 | 2014-04-01 | RECONSTRUCTION PLATE STRAIGHT | 10H 이하 | 1EA | - | TAEYEON MEDICAL | STAINLESS STEEL | 태연메디칼
C5069039 | 2014-04-01 | RECONSTRUCTION PLATE | 10H 이하 | 1EA | - | GEORGE LEIBINGER | STAINLESS STEEL | 성우메디칼
C5069061 | 2014-04-01 | RECONSTRUCTION PLATE | 10H 이하 | 1EA | - | HIPOKRAT | STAINLESS STEEL | 민선교역
C5070003 | 2020-01-01 | RECONSTRUCTION PLATE | 11H 이상 | 1EA | - | SYNTHES GMBH | STAINLESS STEEL | 한국존슨앤드존슨메디칼
C5070005 | 2020-01-01 | RECONSTRUCTION PLATE | 11H 이상 | 1EA | - | SMITH&NEPHEW | STAINLESS STEEL | 스미스앤드네퓨
C5070015 | 2014-04-01 | SURGERY PLATE | 11H 이상 | 1EA | - | I.Q.L KIR | STAINLESS STEEL | 대성메디칼
C5070021 | 2020-01-01 | RECONSTRUCTION PLATE, B TYPE | 11H 이상 | 1EA | - | C&S MEDICAL | STAINLESS STEEL | 씨앤에스메디칼
C5070024 | 2014-04-01 | RECONSTRUCTION PLATE | 11H 이상 | 1EA | - | STRYKER TRAUMA-SELZACH | STAINLESS STEEL | 한국스트라이커
C5070028 | 2014-04-01 | MULTIPLE RECONSTRUCTION PLATE | 11H 이상 | 1EA | - | SANG JI | STAINLESS STEEL | 상지메디칼
C5070039 | 2014-04-01 | RECONSTRUCTION PLATE | 11H 이상 | 1EA | - | GEORGE LEIBINGER | STAINLESS STEEL | 성우메디칼
C5070061 | 2014-04-01 | RECONSTRUCTION PLATE | 11H 이상 | 1EA | - | HIPOKRAT | STAINLESS STEEL | 민선교역
C5071005 | 2020-01-01 | 3.5MM CURVED RECONSTRUCTION PLATE | 10H 이하 | 1EA | - | SMITH&NEPHEW | STAINLESS STEEL | 스미스앤드네퓨
C5071021 | 2020-01-01 | RECONSTRUCTION PLATE, A TYPE | 10H 이하 | 1EA | - | C&S MEDICAL | STAINLESS STEEL | 씨앤에스메디칼
C5071028 | 2014-04-01 | MULTIPLE RECONSTRUCTION PLATE | 10H 이하 | 1EA | - | SANG JI | STAINLESS STEEL | 상지메디칼
C5071029 | 2014-04-01 | RECONSTRUCTION PLATE CURVED | 10H 이하 | 1EA | - | TAEYEON MEDICAL | STAINLESS STEEL | 태연메디칼
C5072005 | 2020-01-01 | 3.5MM CURVED RECONSTRUCTION PLATE | 11H 이상 | 1EA | - | SMITH&NEPHEW | STAINLESS STEEL | 스미스앤드네퓨
C5072021 | 2020-01-01 | RECONSTRUCTION PLATE, A TYPE | 11H 이상 | 1EA | - | C&S MEDICAL | STAINLESS STEEL | 씨앤에스메디칼
C5072024 | 2014-04-01 | RECONSTRUCTION PLATE | 11H 이상 | 1EA | - | STRYKER TRAUMA-SELZACH | STAINLESS STEEL | 한국스트라이커
C5072028 | 2014-04-01 | MULTIPLE RECONSTRUCTION PLATE | 11H 이상 | 1EA | - | SANG JI | STAINLESS STEEL | 상지메디칼
C5072029 | 2014-04-01 | RECONSTRUCTION PLATE CURVED | 11H 이상 | 1EA | - | TAEYEON MEDICAL | STAINLESS STEEL | 태연메디칼
C5074021 | 2020-01-01 | RECONSTRUCTION PLATE, C TYPE | 전규격 | 1EA | - | C&S MEDICAL | STAINLESS STEEL | 씨앤에스메디칼
C5074029 | 2014-04-01 | Y PLATE | 전규격 | 1EA | - | TAEYEON MEDICAL | STAINLESS STEEL | 태연메디칼
C5074039 | 2014-04-01 | Y PLATE | 전규격 | 1EA | - | GEORGE LEIBINGER | STAINLESS STEEL | 성우메디칼
C5074061 | 2014-04-01 | Y STRAIGHT RECONSTRUCTION PLATE | 전규격 | 1EA | - | HIPOKRAT | STAINLESS STEEL | 민선교역
C5075021 | 2020-01-01 | HUMERAL PLATE | 전규격 | 1EA | - | C&S | STAINLESS STEEL | 씨앤에스
C5075095 | 2021-01-01 | ANATOMICAL LARGE LOCKING CLAVICLE PLATE | 전규격 | 1EA | 331830 | ARTHREX, INC | STAINLESS STEEL | 아스렉스코리아(유)
C5075724 | 2021-01-01 | CLAVICLE PLATE | 전규격 | 1EA | 331830 | TRAUSON MEDICAL INSTRUMENT CO., LTD | STAINLESS STEEL | 한국스트라이커
C5090003 | 2020-01-01 | QUARTER TUBULAR PLATE | 전규격 | 1EA | - | SYNTHES GMBH | STAINLESS STEEL | 한국존슨앤드존슨메디칼
C5090004 | 2014-04-01 | QUARTER TUBULAR PLATE | 전규격 | 1EA | - | ZIMMER | STAINLESS STEEL | 짐머코리아
C5090005 | 2020-01-01 | QUARTER TUBULAR PLATE | 전규격 | 1EA | - | SMITH&NEPHEW | STAINLESS STEEL | 스미스앤드네퓨
C5090039 | 2014-04-01 | QUARTER TUBULAR PLATE | 전규격 | 1EA | - | GEORGE LEIBINGER | STAINLESS STEEL | 성우메디칼
C5091015 | 2014-04-01 | MINI STRAIGHT PLATE | 전규격 | 1EA | - | I.Q.L KIR | STAINLESS STEEL | 대성메디칼
C5091027 | 2014-04-01 | STRAIGHT PLATE | 전규격 | 1EA | - | SURGIVAL | STAINLESS STEEL | 영림인터내쇼날
C5091029 | 2014-04-01 | MINI STRAIGHT PLATE | 전규격 | 1EA | - | TAEYEON MEDICAL | STAINLESS STEEL | 태연메디칼
C5091039 | 2014-04-01 | STRAIGHT PLATE | 전규격 | 1EA | - | GEORGE LEIBINGER | STAINLESS STEEL | 성우메디칼
C5091061 | 2014-04-01 | MINI STRAIGHT PLATE | 전규격 | 1EA | - | HIPOKRAT | STAINLESS STEEL | 민선교역
C5091104 | 2014-04-01 | 2.0mm STRAIGHT PLATE | 전규격 | 1EA | - | ZIMMER | STAINLESS STEEL | 짐머코리아
C5092003 | 2020-01-01 | MINI T PLATE | 전규격 | 1EA | - | SYNTHES GMBH | STAINLESS STEEL | 한국존슨앤드존슨메디칼
C5092004 | 2014-04-01 | 2.0mm T-PLATE | 전규격 | 1EA | - | ZIMMER | STAINLESS STEEL | 짐머코리아
C5092039 | 2014-04-01 | 2.0mm T PLATE | 전규격 | 1EA | - | GEORGE LEIBINGER | STAINLESS STEEL | 성우메디칼
C5093003 | 2014-04-01 | MINI H PLATE | 전규격 | 1EA | - | SYNTHES GMBH | STAINLESS STEEL | 한국존슨앤드존슨메디칼
C5093004 | 2014-04-01 | 2.0mm H-PLATE | 전규격 | 1EA | - | ZIMMER | STAINLESS STEEL | 짐머코리아
C5093039 | 2014-04-01 | 2.0mm H PLATE | 전규격 | 1EA | - | GEORGE LEIBINGER | STAINLESS STEEL | 성우메디칼
C5094003 | 2021-01-01 | MINI CONDYLAR PLATE | 전규격 | 1EA | 155780 | SYNTHES GMBH | STAINLESS STEEL | 한국존슨앤드존슨메디칼
C5095003 | 2020-01-01 | 2.7 PLATE | 전규격 | 1EA | - | SYNTHES GMBH | STAINLESS STEEL | 한국존슨앤드존슨메디칼
C5095015 | 2014-04-01 | SMALL STRAIGHT PLATE | 전규격 | 1EA | - | I.Q.L KIR | STAINLESS STEEL | 대성메디칼
C5095039 | 2014-04-01 | STRAIGHT PLATE | 전규격 | 1EA | - | GEORGE LEIBINGER | STAINLESS STEEL | 성우메디칼
C5097003 | 2021-01-01 | MINI L PLATE | 전규격 | 1EA | 46380 | SYNTHES GMBH | STAINLESS STEEL | 한국존슨앤드존슨메디칼
C5097005 | 2020-01-01 | 2.0MM L PLATE | 전규격 | 1EA | - | SMITH&NEPHEW | STAINLESS STEEL | 스미스앤드네퓨
C5097013 | 2020-01-01 | MINI T PLATE | 전규격 | 1EA | - | SYNTHES GMBH | STAINLESS STEEL | 한국존슨앤드존슨메디칼
C5097015 | 2014-04-01 | MINI-EPIPHYSIS PLATE | 전규격 | 1EA | - | I.Q.L KIR | STAINLESS STEEL | 대성메디칼
C5097027 | 2014-04-01 | MINI EPIPHYSIS PLATE | 전규격 | 1EA | - | SURGIVAL | STAINLESS STEEL | 영림인터내쇼날
C5097029 | 2014-04-01 | MINI L-PLATE | 전규격 | 1EA | - | TAEYEON MEDICAL | STAINLESS STEEL | 태연메디칼
C5097039 | 2014-04-01 | EPIPHYSIS PLATE | 전규격 | 1EA | - | GEORGE LEIBINGER | STAINLESS STEEL | 성우메디칼
C5097061 | 2014-04-01 | MINI EPIPHYSEAL T-PLATE | 전규격 | 1EA | - | HIPOKRAT | STAINLESS STEEL | 민선교역
C5097105 | 2020-01-01 | 2.7MM L PLATE | 전규격 | 1EA | - | SMITH&NEPHEW | STAINLESS STEEL | 스미스앤드네퓨
C5097129 | 2014-04-01 | MINI T-PLATE/T OBLIQUE PLATE | 전규격 | 1EA | - | TAEYEON MEDICAL | STAINLESS STEEL | 태연메디칼
C5097161 | 2014-04-01 | MINI EPIPHYSEAL L-PLATE /OBLIQUE L-PLATE | 전규격 | 1EA | - | HIPOKRAT | STAINLESS STEEL | 민선교역
C5098039 | 2014-04-01 | RECONSTRUCTION PLATE | 5H 이하 | 1EA | - | GEORGE LEIBINGER | STAINLESS STEEL | 성우메디칼
C5099039 | 2014-04-01 | RECONSTRUCTION PLATE | 6H - 11H | 1EA | - | GEORGE LEIBINGER | STAINLESS STEEL | 성우메디칼
C5100003 | 2021-01-01 | RECONSTRUCTION PLATE | 12H 이상 | 1EA | 115840 | SYNTHES GMBH | STAINLESS STEEL | 한국존슨앤드존슨메디칼
C5100039 | 2014-04-01 | RECONSTRUCTION PLATE | 12H 이상 | 1EA | - | GEORGE LEIBINGER | STAINLESS STEEL | 성우메디칼
C5100107 | 2014-04-01 | MANDIBULAR RECONSTRUCTION PLATE | 12H 이상 | 1EA | - | AESCULAP | STAINLESS STEEL | 비브라운코리아
C5101004 | 2014-04-01 | SMALL FRAGMENT PLATE | 전규격 | 1EA | - | ZIMMER | STAINLESS STEEL | 짐머코리아
C5401003 | 2021-01-01 | SEMI-TUBULAR PLATE | 전규격 | 1EA | 159910 | SYNTHES GMBH | TITANIUM | 한국존슨앤드존슨메디칼
C5401067 | 2014-04-01 | SEMI TUBULAR PLATE | 전규격 | 1EA | - | SANATMETAL LTD | TITANIUM ALLOY | 오티메디칼
C5404053 | 2021-01-01 | SIM DCP LOCKING PLATE | 전규격 | 1EA | 226830 | SI MEDICAL | TITANIUM | 에스아이메디칼
C5404066 | 2021-01-01 | TRAUMA PLATE SYSTEM - BROAD SELF COMPRESSION PLATE | 전규격 | 1EA | 197260 | MEDYSSEY | TITANIUM ALLOY | 메디쎄이
C5404078 | 2014-04-01 | BROAD ACP PLATE 4.5 | 전규격 | 1EA | - | AAP IMPLANTATE AG | PURE TITANIUM | 아이메딕스
C5404079 | 2014-04-01 | BROAD DCP PLATE(4.5MM) | 전규격 | 1EA | - | TOP R&D | PURE TITANIUM | 탑알앤디
C5404099 | 2020-03-01 | SIS LARGE DYNAMIC COMPRESSION PLATE(BROAD TYPE) | 전규격 | 1EA | - | HANKILTECH MEDICAL | PURE TITANIUM | ㈜한길텍메디칼
C5404166 | 2021-01-01 | TRAUMA PLATE SYSTEM - NARROW SELF COMPRESSION PLATE, SMALL PLATE, LP SMALL PLATE | 전규격 | 1EA | 197260 | MEDYSSEY | TITANIUM ALLOY | 메디쎄이
C5404724 | 2021-01-01 | LARGE COMPRESSION PLATE | 전규격 | 1EA | 197260 | TRAUSON MEDICAL INSTRUMENT CO., LTD | TITANIUM | 한국스트라이커
C5407067 | 2020-01-01 | LIGHT SELF COMPRESSINGPLATE NARROW | 전규격 | 1EA | - | SANATMETAL LTD | TITANIUM ALLOY | 오티메디칼
C5407078 | 2014-04-01 | NARROW ACP PLATE 4.5 | 전규격 | 1EA | - | AAP IMPLANTATE AG | PURE TITANIUM | 아이메딕스
C5407079 | 2014-04-01 | NARROW DCP PLATE(4.5MM) | 전규격 | 1EA | - | TOP R&D | PURE TITANIUM | 탑알앤디
C5407099 | 2020-03-01 | SIS LARGE DYNAMIC COMPRESSION PLATE(NARROW TYPE) | 전규격 | 1EA | - | HANKILTECH MEDICAL | PURE TITANIUM | ㈜한길텍메디칼
C5411003 | 2020-01-01 | L-BUTTRESS PLATE | 전규격 | 1EA | - | SYNTHES GMBH | TITANIUM | 한국존슨앤드존슨메디칼
C5411029 | 2020-01-01 | LARGE BONE L- BUTRESS PLATE | 전규격 | 1EA | - | TAEYEON MEDICAL | TITANIUM | 태연메디칼
C5411066 | 2021-01-01 | TRAUMA PLATE SYSTEM - T-BUTTRESS PLATE | 전규격 | 1EA | 151410 | MEDYSSEY | TITANIUM ALLOY | 메디쎄이
C5411068 | 2020-01-01 | HANKILTECH, L-BUTTRESS PLATE 4.5 | 전규격 | 1EA | - | HANKILTECH MEDICAL | TITANIUM ALLOY | 한길텍메디칼
C5411078 | 2014-04-01 | L-BUTTRESS PLATE 4.5 | 전규격 | 1EA | - | AAP IMPLANTATE AG | PURE TITANIUM | 아이메딕스
C5411079 | 2014-04-01 | L BUTTRESS PLATE(4.5MM) | 전규격 | 1EA | - | TOP R&D | PURE TITANIUM | 탑알앤디
C5411103 | 2021-01-01 | LC-LCP L BUTTRESS PLATE | 전규격 | 1EA | 151410 | SYNTHES GMBH | TITANIUM | 한국존슨앤드존슨메디칼
C5411129 | 2020-01-01 | LOCKING L-BUTTRESS PLATE | 전규격 | 1EA | - | TAEYEON MEDICAL | UNALLOYED TITANIUM | 태연메디칼
C5411166 | 2021-01-01 | TRAUMA PLATE SYSTEM - L-BUTTRESS PLATE | 전규격 | 1EA | 151410 | MEDYSSEY | TITANIUM ALLOY | 메디쎄이
C5411168 | 2020-01-01 | LOCKING L BUTTRESS PLATE | 전규격 | 1EA | - | HANKILTECH MEDICAL | TITANIUM ALLOY | 한길텍메디칼
C5411724 | 2021-01-01 | LARGE FRAGMENT PLATE | 전규격 | 1EA | 159910 | TRAUSON MEDICAL INSTRUMENT CO., LTD | TITANIUM | 한국스트라이커
C5412068 | 2020-01-01 | HANKILTECH, L-PLATE 4.5 | 전규격 | 1EA | - | HANKILTECH MEDICAL | TITANIUM ALLOY | 한길텍메디칼
C5412079 | 2014-04-01 | L PLATE(4.5MM) | 전규격 | 1EA | - | TOP R&D | PURE TITANIUM | 탑알앤디
C5412168 | 2020-01-01 | LOCKING L PLATE | 전규격 | 1EA | - | HANKILTECH MEDICAL | TITANIUM ALLOY | 한길텍메디칼
C5414003 | 2014-04-01 | LATERAL TIBIAL HEAD BUTTRESS PLATE | 11H이하 | 1EA | - | SYNTHES GMBH | TITANIUM | 한국존슨앤드존슨메디칼
C5415003 | 2014-04-01 | LATERAL TIBIAL HEAD BUTTRESS PLATE | 12H이상 | 1EA | - | SYNTHES GMBH | TITANIUM | 한국존슨앤드존슨메디칼
C5416003 | 2014-04-01 | CONDYLAR BUTTRESS PLATE | 11H이하 | 1EA | - | SYNTHES GMBH | TITANIUM | 한국존슨앤드존슨메디칼
C5421088 | 2021-01-01 | LARGE RECONSTRUCTION LOCKING PLATE | 전규격 | 1EA | 215380 | SAHNDONG WEIGAO ORTHOPAEDICD DEVICE CO., LTD | TITANIUM | ㈜써지쿨
C5423003 | 2020-01-01 | LC-LCP RECONSTRUCTION PLATE | 12H이상 | 1EA | - | SYNTHES GMBH | TITANIUM | 한국존슨앤드존슨메디칼
C5427003 | 2020-01-01 | T BUTTRESS PLATE | 전규격 | 1EA | - | SYNTHES GMBH | TITANIUM | 한국존슨앤드존슨메디칼
C5427029 | 2020-01-01 | LARGE BONE T- BUTRESS PLATE | 전규격 | 1EA | - | TAEYEON MEDICAL | TITANIUM | 태연메디칼
C5427068 | 2020-01-01 | HANKILTECH, T-BUTTRESS PLATE 4.5 | 전규격 | 1EA | - | HANKILTECH MEDICAL | TITANIUM ALLOY | 한길텍메디칼
C5427078 | 2014-04-01 | T-BUTTRESS PLATE 4.5 | 전규격 | 1EA | - | AAP IMPLANTATE AG | PURE TITANIUM | 아이메딕스
C5427079 | 2014-04-01 | T BUTTRESS PLATE(4.5MM) | 전규격 | 1EA | - | TOP R&D | PURE TITANIUM | 탑알앤디
C5427129 | 2020-01-01 | LOCKING T-BUTTRESS PLATE | 전규격 | 1EA | - | TAEYEON MEDICAL | UNALLOYED TITANIUM | 태연메디칼
C5427168 | 2020-01-01 | LOCKING T BUTTRESS PLATE | 전규격 | 1EA | - | HANKILTECH MEDICAL | TITANIUM ALLOY | 한길텍메디칼
C5428006 | 2021-01-01 | TRAUMA PLATE SYSTEM - T-PLATE, H-PLATE | 전규격 | 1EA | 159910 | MEDYSSEY | TITANIUM ALLOY | 메디쎄이
C5428029 | 2020-01-01 | LARGE BONE T-PLATE | 전규격 | 1EA | - | TAEYEON MEDICAL | TITANIUM | 태연메디칼
C5428068 | 2020-01-01 | HANKILTECH, T-PLATE 4.5 | 전규격 | 1EA | - | HANKILTECH MEDICAL | TITANIUM ALLOY | 한길텍메디칼
C5428078 | 2014-04-01 | T-PLATE 4.5 | 전규격 | 1EA | - | AAP IMPLANTATE AG | PURE TITANIUM | 아이메딕스
C5428079 | 2014-04-01 | T PLATE(4.5MM) | 전규격 | 1EA | - | TOP R&D | PURE TITANIUM | 탑알앤디
C5428168 | 2020-01-01 | LOCKING T PLATE | 전규격 | 1EA | - | HANKILTECH MEDICAL | TITANIUM ALLOY | 한길텍메디칼
C5429003 | 2014-04-01 | SPOON PLATE | 전규격 | 1EA | - | SYNTHES GMBH | TITANIUM | 한국존슨앤드존슨메디칼
C5430079 | 2014-04-01 | PROXIMAL TIBIAL LATERAL PLATE | 전규격 | 1EA | - | TOP R & D | PURE TITANIUM | 탑알앤디
C5430082 | 2014-04-01 | DISTAL TIBIA PLATE | 전규격 | 1EA | - | SANATMETAL.LTD | TITANIUM ALLOY | 오티메디칼
C5430168 | 2020-01-01 | LOCKING SMALL ANATOMICAL FIBULAR PLATE WITH HOOK | 전규격 | 1EA | - | HANKILTECH MEDICAL | TITANIUM ALLOY | 한길텍메디칼
C5430179 | 2014-04-01 | PROXIMAL TIBIAL MEDIAL PLATE | 전규격 | 1EA | - | TOP R & D | PURE TITANIUM | 탑알앤디
C5430182 | 2020-01-01 | PROXIMAL FEMUR PLATE | 전규격 | 1EA | - | SANATMETAL.LTD | TITANIUM ALLOY | 오티메디칼
C5430224 | 2020-01-01 | LESS INVASIVE LOCKING PLATE | 전규격 | 1EA | - | TRAUSON MEDICAL INSTRUMENT CO., LTD | TITANIUM | 한국스트라이커
C5430266 | 2021-01-01 | TRAUMA PLATE SYSTEM - DISTAL FEMUR PLATE | 전규격 | 1EA | 551640 | MEDYSSEY | TITANIUM ALLOY | 메디쎄이
C5430279 | 2014-04-01 | DISTAL FEMUR PLATE | 전규격 | 1EA | - | TOP R & D | PURE TITANIUM | 탑알앤디
C5430293 | 2020-01-01 | HIGH TIBIAL OSTEOTOMY LOCKING PLATE(HTO PLATE) | 전규격 | 1EA | - | TAEYEON MEDICAL | UNALLOYED TITANIUM | 태연메디칼
C5430366 | 2021-01-01 | TRAUMA PLATE SYSTEM - DISTAL TIBIA PLATE | 전규격 | 1EA | 551640 | MEDYSSEY | TITANIUM ALLOY | 메디쎄이
C5430379 | 2014-04-01 | DISTAL TIBIAL LATERAL PLATE | 전규격 | 1EA | - | TOP R & D | PURE TITANIUM | 탑알앤디
C5430466 | 2021-01-01 | TRAUMA PLATE SYSTEM - PROXIMAL TIBIA PLATE | 전규격 | 1EA | 551640 | MEDYSSEY | TITANIUM ALLOY | 메디쎄이
C5430468 | 2020-01-01 | LOCKING FIBULAR DISTAL TIBIA ANATOMICAL PLATE | 전규격 | 1EA | - | HANKILTECH MEDICAL | TITANIUM ALLOY | 한길텍메디칼
C5430479 | 2014-04-01 | DISTAL TIBIAL MEDIAL PLATE | 전규격 | 1EA | - | TOP R & D | PURE TITANIUM | 탑알앤디
C5430568 | 2020-01-01 | LOCKING PROXIMAL FEMUR ANATOMICAL PLATE | 전규격 | 1EA | - | HANKILTECH MEDICAL | TITANIUM ALLOY | 한길텍메디칼
C5430684 | 2020-01-01 | APIS TRIFIX PROXIMAL TIBIA LOCKING PLATE | 전규격 | 1EA | - | TDM | TITANIUM | 티디엠
C5430724 | 2021-01-01 | LARGE ANATOMICAL PLATE | 전규격 | 1EA | 532850 | TRAUSON MEDICAL INSTRUMENT CO., LTD | TITANIUM | 한국스트라이커
C5433003 | 2014-04-01 | ANGLED BALDE PLATE | 전규격 | 1EA | - | SYNTHES GMBH | TITANIUM | 한국존슨앤드존슨메디칼
C5433068 | 2020-01-01 | LIMITED CONTACT HIP PLATE SET(ST,ANGLE) | 전규격 | 1EA | - | HANKILTECH | PURE TITANIUM | ㈜한길텍메디칼
C5433099 | 2020-03-01 | SIS WEDGE PLATE | 전규격 | 1EA | - | HANKILTECH MEDICAL | PURE TITANIUM | ㈜한길텍메디칼
C5434003 | 2014-04-01 | ANGLED BLADE DCP PLATE | 6H이하 | 1EA | - | SYNTHES GMBH | TITANIUM | 한국존슨앤드존슨메디칼
C5435003 | 2014-04-01 | ANGLED BLADE DCP PLATE | 8H이상 | 1EA | - | SYNTHES GMBH | TITANIUM | 한국존슨앤드존슨메디칼
C5441084 | 2020-01-01 | API STERNAL LOCKING PLATE | 전규격 | 1EA | - | TDM | TITANIUM | 티디엠
C5441123 | 2020-01-01 | STERNAL PLATE(Sterile) | 전규격 | 1EA | - | SYNTHES GMBH | TITANIUM | 한국존슨앤드존슨메디칼
C5443123 | 2020-01-01 | STERNAL RELEASE PIN(Sterile) | 전규격 | 1EA | - | SYNTHES GMBH | TITANIUM | 한국존슨앤드존슨메디칼
C5451024 | 2021-01-01 | DHS/DCS PLATE SET | 전규격 | 1SET | 638670 | TRAUSON MEDICAL INSTRUMENT CO.,LTD | TITANIUM | 한국스트라이커
C5451066 | 2014-04-01 | MEDIX TI HCS SET (STANDARD TYPE) | 전규격 | 1EA | - | MEDIXALIGN | TI6AL4V | 메딕스얼라인
C5451078 | 2014-04-01 | APS PLATE | SET | 1EA | - | AAP IMPLANTATE AG | TITANIUM ALLOY | 아이메딕스
C5451082 | 2021-01-01 | DHS PLATE SET | SET | 1EA | 638670 | SANATMETAL.LTD | TITANIUM ALLOY | 오티메디칼
C5451166 | 2014-04-01 | MEDIX TI HCS SET (ADJUSTABLE TYPE) | 전규격 | 1EA | - | MEDIXALIGN | TI6AL4V | 메딕스얼라인
C5452019 | 2014-04-01 | PLATE WITH LOCK NUTS SET (DSS SYSTEM) | SET | 1EA | - | FIXANO | TITANIUM | 서흥메딕스
C5453029 | 2020-01-01 | TY DCS PLATE SYSTEM | SET | 1EA | - | TAEYEON MEDICAL | TITANIUM ALLOY | 태연메디칼
C5453068 | 2020-01-01 | DCS PLATE SYSTEM | SET | 1EA | - | HANKILTECH MEDICAL | TITANIUM | 한길텍메디칼
C5453078 | 2014-04-01 | APS CONDYLAR PLATE 95 | SET | 1EA | - | AAP IMPLANTATE AG | TITANIUM ALLOY | 아이메딕스
C5453082 | 2020-01-01 | DCS PLATE SET | SET | 1EA | - | SANATMETAL.LTD | TITANIUM ALLOY | 오티메디칼
C5453084 | 2021-01-01 | APIS DCS PLATE SET | SET | 1EA | 638670 | TDM | PURE TITANIUM | 티디엠
C5460053 | 2021-01-01 | SIM RECONSTRUCTION(STRAIGHT) LOCKING PLATE | 전규격 | 1EA | 213610 | SI MEDICAL | TITANIUM | 에스아이메디칼
C5461053 | 2021-01-01 | SIM ONE-THIRD TUBULAR LOCKING PLATE | 전규격 | 1EA | 158800 | SI MEDICAL | TITANIUM | 에스아이메디칼
C5461066 | 2021-01-01 | TRAUMA PLATE SYSTEM -SMALL 1/3RD TUBULAR PLATE | 전규격 | 1EA | 98840 | MEDYSSEY | TITANIUM ALLOY | 메디쎄이
C5461078 | 2020-01-01 | 1/3 TUBULAR PLATE 3.5 | 전규격 | 1EA | - | AAP IMPLANTATE AG | PURE TITANIUM | 아이메딕스
C5461079 | 2020-01-01 | ⅓ TUBULAR DCP PLATE(3.5MM) | 전규격 | 1EA | - | TOP R&D | PURE TITANIUM | 탑알앤디
C5461099 | 2020-03-01 | SIS 1/3 TUBULAR PLATE(3.5MM) | 전규격 | 1EA | - | HANKILTECH MEDICAL | TITANIUM | ㈜한길텍메디칼
C5461166 | 2021-01-01 | TRAUMA PLATE SYSTEM -SMALL T-OBLIQUE PLATE | 전규격 | 1EA | 98840 | MEDYSSEY | TITANIUM ALLOY | 메디쎄이
C5462003 | 2020-01-01 | CLOVERLEAF PLATE | 전규격 | 1EA | - | SYNTHES GMBH | TITANIUM | 한국존슨앤드존슨메디칼
C5462067 | 2014-04-01 | CLOVERLEAF PLATE | 전규격 | 1EA | - | SANATMETAL LTD | TITANIUM ALLOY | 오티메디칼
C5462103 | 2020-01-01 | LC-LCP CLOVERLEAF PLATE | 전규격 | 1EA | - | SYNTHES GMBH | TITANIUM | 한국존슨앤드존슨메디칼
C5463066 | 2021-01-01 | TRAUMA PLATE SYSTEM - SMALL COMPRESSION PLATE | 전규격 | 1EA | 107080 | MEDYSSEY | TITANIUM ALLOY | 메디쎄이
C5463078 | 2014-04-01 | SMALL ACP PLATE 2.7 / 3.5 | 전규격 | 1EA | - | AAP IMPLANTATE AG | PURE TITANIUM | 아이메딕스
C5463079 | 2020-01-01 | DYNAMIC COMPRESSION PLATE(3.5MM) | 전규격 | 1EA | - | TOP R&D | PURE TITANIUM | 탑알앤디
C5463099 | 2020-03-01 | SIS DCP PLATE-3.5MM | 전규격 | 1EA | - | HANKILTECH MEDICAL | PURE TITANIUM | ㈜한길텍메디칼
C5463179 | 2014-04-01 | SMALL DYNAMIC COMPRESSION PLATE(3.5MM) | 전규격 | 1EA | - | TOP R&D | PURE TITANIUM | 탑알앤디
C5463182 | 2020-01-01 | ANGLE STABILIZED SELF-COMPRESSING PLATE | 전규격 | 1EA | - | SANATMETAL ORTHOPAEDIC&TRAUMATOLOGIC EQUIPMENT MANUFACTURE LTD., | TITANIUM ALLOY | 오티메디칼
C5463199 | 2020-03-01 | SIS SMALL LOCKING PLATE | 전규격 | 1EA | - | HANKILTECH MEDICAL | TITANIUM | ㈜한길텍메디칼
C5463724 | 2021-01-01 | SMALL COMPRESSION PLATE | 전규격 | 1EA | 107080 | TRAUSON MEDICAL INSTRUMENT CO., LTD | TITANIUM | 한국스트라이커
C5466023 | 2014-04-01 | ACE SYMMETRY UPPER EXTRIMITY PLATE | 전규격 | 1EA | - | DEPUY ACE | TITANIUM | 바이오메트코리아
C5466031 | 2021-01-01 | SMALL T PLATE | 전규격 | 1EA | - | BY ONE GWANGJU BRANCH OFFICE CO., LTD. | PURE TITANIUM | (주)바이원 광주지점
C5466067 | 2020-01-01 | SMALL FRAGMENT T-PLATE | 전규격 | 1EA | - | SANATMETAL LTD | TITANIUM ALLOY | 오티메디칼
C5466078 | 2014-04-01 | T-PLATE 3.5 OBLIQUE | 전규격 | 1EA | - | AAP IMPLANTATE AG | PURE TITANIUM | 아이메딕스
C5466079 | 2014-04-01 | SMALL T&T-OBLIQUE PLATE(3.5MM) | 전규격 | 1EA | - | TOP R&D | PURE TITANIUM | 탑알앤디
C5466129 | 2020-01-01 | SMALL T-PLATE, OBLIQUE | 전규격 | 1EA | - | TAEYEON MEDICAL | TITANIUM | 태연메디칼
C5466167 | 2021-01-01 | OBLIQUE SMALL FRAGMENT T-PLATE | 전규격 | 1EA | 98840 | SANATMETAL LTD | TITANIUM ALLOY | 오티메디칼
C5466168 | 2020-01-01 | LOCKING SMALL T-PLATE | 전규격 | 1EA | - | HANKILTECH MEDICAL | TITANIUM ALLOY | 한길텍메디칼
C5466178 | 2014-04-01 | T-PLATE 3.5 RIGHT ANGLED | 전규격 | 1EA | - | AAP IMPLANTATE AG | PURE TITANIUM | 아이메딕스
C5466199 | 2020-03-01 | SIS SMALL T-PLATE(3.5MM) | 전규격 | 1EA | - | HANKILTECH MEDICAL | TITANIUM | ㈜한길텍메디칼
C5466203 | 2020-01-01 | BUTTON PLATE | 전규격 | 1EA | - | SYNTHES GMBH | TITANIUM | 한국존슨앤드존슨메디칼
C5466268 | 2020-01-01 | LOCKING SMALL T-OBLIQUE PLATE | 전규격 | 1EA | - | HANKILTECH MEDICAL | TITANIUM ALLOY | 한길텍메디칼
C5466284 | 2020-01-01 | APIS 3.5MM LOCKING SMALL T PLATE | 전규격 | 1EA | - | TDM | TITANIUM | 티디엠
C5466384 | 2020-01-01 | APIS 3.5MM LOCKING SMALL T PLATE, OBLIQUE | 전규격 | 1EA | - | TDM | TITANIUM | 티디엠
C5466724 | 2021-01-01 | SMALL FRAGMENT PLATE | 전규격 | 1EA | 98840 | TRAUSON MEDICAL INSTRUMENT CO., LTD | TITANIUM | 한국스트라이커
C5467067 | 2020-01-01 | H-PLATE | 전규격 | 1EA | - | SANATMETAL LTD | TITANIUM ALLOY | 오티메디칼
C5467089 | 2021-01-01 | DARCO LOCKING BONE PLATE(CPS) | 전규격 | 1EA | 165900 | WRIGHT MEDICAL | TITANIUM ALLOY | 에코라
C5467099 | 2020-03-01 | SIS REGULAR H PLATE-3.5MM | 전규격 | 1EA | - | HANKILTECH MEDICAL | PURE TITANIUM | ㈜한길텍메디칼
C5467189 | 2021-01-01 | DARCO LOCKING BONE PLATE-STEP OFF형(DPS) | 전규격 | 1EA | 165900 | WRIGHT MEDICAL | TITANIUM ALLOY | 에코라
C5467199 | 2020-03-01 | SIS CALCANEUS PLATE-3.5MM | 전규격 | 1EA | - | HANKILTECH MEDICAL | PURE TITANIUM | ㈜한길텍메디칼
C5467299 | 2020-03-01 | SIS CALCANEUS LOCKING PLATE | 전규격 | 1EA | - | HANKILTECH MEDICAL | TITANIUM | ㈜한길텍메디칼
C5467724 | 2021-01-01 | CALCANEAL PLATE | 전규격 | 1EA | 151090 | TRAUSON MEDICAL INSTRUMENT CO., LTD | TITANIUM | 한국스트라이커
C5468004 | 2014-04-01 | NCB TUBERCULUM MINUS PLATE | 전규격 | 1EA | - | ZIMMER, GMBH | PURE TITANIUM | 짐머코리아
C5469001 | 2021-01-01 | PELVIC RECONSTRUCTION PLATE | 전규격 | 1EA | 177920 | TRAUSON MEDICAL INSTRUMENT CO., LTD. | TITANIUM | 한국스트라이커
C5469024 | 2021-01-01 | LOCKING RECONSTRUCTION PLATE | 전규격 | 1EA | 213610 | TRAUSON MEDICAL INSTRUMENT CO., LTD. | TITANIUM | 한국스트라이커
C5469066 | 2021-01-01 | TRAUMA PLATE SYSTEM -RECONSTRUCTION PLATE STR | 전규격 | 1EA | 177920 | MEDYSSEY | TITANIUM ALLOY | 메디쎄이
C5469079 | 2020-01-01 | RECONSTRUCTION STRAIGHT DCP PLATE(3.5MM)10H이하 | 전규격 | 1EA | - | TOP R&D | PURE TITANIUM | 탑알앤디
C5469082 | 2014-04-01 | TITANIUM CERVICAL RECONSTRUCTION PLATE | 전규격 | 1EA | - | SANATMETAL.LTD | TITANIUM ALLOY | 오티메디칼
C5469099 | 2020-03-01 | SIS RECONSTRUCTION PLATE(3.5MM) | 전규격 | 1EA | - | HANKILTECH MEDICAL | TITANIUM | ㈜한길텍메디칼
C5469166 | 2021-01-01 | TRAUMA PLATE SYSTEM -RECONSTRUCTION PLATE CVD | 전규격 | 1EA | 177920 | MEDYSSEY | TITANIUM ALLOY | 메디쎄이
C5469168 | 2020-01-01 | LOCKING RECONSTRUCTION PLATE | 전규격 | 1EA | - | HANKILTECH MEDICAL | TITANIUM ALLOY | 한길텍메디칼
C5469179 | 2014-04-01 | RECONSTRUCTION STRAIGHT DCP PLATE(3.5MM)11H이상 | 전규격 | 1EA | - | TOP R&D | PURE TITANIUM | 탑알앤디
C5469199 | 2020-03-01 | SIS SMALL RECONSTRUCTION LOCKING PLATE(STRAIGHT) | 전규격 | 1EA | - | HANKILTECH MEDICAL | TITANIUM | ㈜한길텍메디칼
C5469724 | 2021-01-01 | RECONSTRUCTION PLATE | 전규격 | 1EA | 177920 | TRAUSON MEDICAL INSTRUMENT CO., LTD | TITANIUM | 한국스트라이커
C5470080 | 2014-04-01 | MULTI-FIX RECONSTRUCTION CURVED PLATE | 전규격 | 1EA | - | ORTHOTECH | TITANIUM ALLOY (TI 6A1-4V-ELI) | 올소테크
C5470082 | 2021-01-01 | RECONSTRUCTION PLATE CURVED | 전규격 | 1EA | 177920 | SANATMETAL.LTD | TITANIUM ALLOY | 오티메디칼
C5470099 | 2020-03-01 | SIS SMALL RECONSTRUCTION LOCKING PLATE(CURVED) | 전규격 | 1EA | - | HANKILTECH MEDICAL | TITANIUM | ㈜한길텍메디칼
C5471023 | 2014-04-01 | UNIVERSAL RECONSTRUCTION RIBBON PLATE | 5H 이하 | 1EA | - | ACE | TITANIUM | 한국존슨앤드존슨메디칼
C5471079 | 2014-04-01 | RECONSTRUCTION CURVED DCP PLATE | 10H이하 | 1EA | - | TOP R&D | PURE TITANIUM | 탑알앤디
C5472023 | 2020-01-01 | UNIVERSAL RECONSTRUCTION RIBBON PLATE | 6H - 10H | 1EA | - | ACE | TITANIUM | 한국존슨앤드존슨메디칼
C5472079 | 2014-04-01 | RECONSTRUCTION CURVED DCP PLATE | 11H이상 | 1EA | - | TOP R&D | PURE TITANIUM | 탑알앤디
C5472084 | 2020-01-01 | APIS 3.5 RECONSTRUCTION DCP CURVED PLATE | 11H 이상 | 1EA | - | TDM | PURE TITANIUM | 티디엠
C5473023 | 2014-04-01 | UNIVERSAL RECONSTRUCTION RIBBON PLATE | 11H이상 | 1EA | - | ACE | TITANIUM | 한국존슨앤드존슨메디칼
C5474066 | 2021-01-01 | TRAUMA PLATE SYSTEM - Y-PLATE | 전규격 | 1EA | 285480 | MEDYSSEY | TITANIUM ALLOY | 메디쎄이
C5474080 | 2020-01-01 | SMALL PLATE Y TYPE | 전규격 | 1EA | - | ORTHOTECH | TITANIUM | 올소테크
C5475066 | 2021-01-01 | TRAUMA PLATE SYSTEM - DISTAL RADIUS PLATE | 전규격 | 1EA | 536230 | MEDYSSEY | TITANIUM ALLOY | 메디쎄이
C5475081 | 2020-01-01 | TERRA DISTAL RADIUS ANATOMICAL LOCKING PLATE | 전규격 | 1EA | - | C&S MEDICAL | TITANIUM | 씨앤에스메디칼
C5475082 | 2020-01-01 | PROXIMAL HUMERAL PLATE | 전규격 | 1EA | - | SANATMETAL.LTD | TITANIUM ALLOY | 오티메디칼
C5475099 | 2020-03-01 | SIS ANATOMICAL DISTAL HUMERUS LOCKING PLATE | 전규격 | 1EA | - | HANKILTECH MEDICAL | TITANIUM | ㈜한길텍메디칼
C5475104 | 2020-01-01 | ZDR STANDARD VOLAR PLATE | 전규격 | 1EA | - | ZIMMER INC. | TI-6AL-4V-ALLOY | 짐머바이오메트코리아
C5475110 | 2020-01-01 | PROXIMAL HUMERUS PLATE | 전규격 | 1EA | - | SOLCO BIOMEDICAL | PURE TITANIUM | 솔고바이오메디칼
C5475153 | 2021-01-01 | SIM PROXIMAL HUMERUS LOCKING PLATE | 전규격 | 1EA | 536230 | SI MEDICAL | TITANIUM | 에스아이메디칼
C5475166 | 2021-01-01 | TRAUMA PLATE SYSTEM - PROXIMAL HUMERUS PLATE | 전규격 | 1EA | 536230 | MEDYSSEY | TITANIUM ALLOY | 메디쎄이
C5475168 | 2020-01-01 | LOCKING PROXIMAL HUMERUS ANATOMICAL BONE PLATE | 전규격 | 1EA | - | HANKILTECH MEDICAL | TITANIUM ALLOY | 한길텍메디칼
C5475185 | 2021-01-01 | OLECRANON LOCKING PLATE | 전규격 | 1EA | 536230 | NEWCLIP TECHNICS S.A.S | TITANIUM ALLOY | 더블코리아
C5475204 | 2020-01-01 | ZDR STANDARD EXTRA ARTICULAR PLATE | 전규격 | 1EA | - | ZIMMER INC. | TI-6AL-4V-ALLOY | 짐머바이오메트코리아
C5475266 | 2021-01-01 | TRAUMA PLATE SYSTEM - DISTAL HUMERUS PLATE | 전규격 | 1EA | 536230 | MEDYSSEY | TITANIUM ALLOY | 메디쎄이
C5475299 | 2020-03-01 | SIS ANATOMICAL OLECRANON LOCKING PLATE | 전규격 | 1EA | - | HANKILTECH MEDICAL | TITANIUM | ㈜한길텍메디칼
C5475304 | 2020-01-01 | ZDR RADIAL STYLOID PLATE | 전규격 | 1EA | - | ZIMMER INC. | TI-6AL-4V-ALLOY | 짐머바이오메트코리아
C5475310 | 2021-01-01 | DISTAL RADIUS VOLA PLATE | 전규격 | 1EA | 511950 | SOLCO BIOMEDICAL | PURE TITANIUM | 솔고바이오메디칼
C5475366 | 2021-01-01 | TRAUMA PLATE SYSTEM - MIDSHAFT FOREARM PLATE | 전규격 | 1EA | 536230 | MEDYSSEY | TITANIUM ALLOY | 메디쎄이
C5475399 | 2020-03-01 | SIS ANATOMICAL PROXIMAL HUMERUS LOCKING PLATE | 전규격 | 1EA | - | HANKILTECH MEDICAL | TITANIUM | ㈜한길텍메디칼
C5475404 | 2020-01-01 | ZDR RADIAL COLUMN PLATE | 전규격 | 1EA | - | ZIMMER INC. | TI-6AL-4V-ALLOY | 짐머바이오메트코리아
C5475466 | 2021-01-01 | TRAUMA PLATE SYSTEM - OLECRANON PLATE | 전규격 | 1EA | 536230 | MEDYSSEY | TITANIUM ALLOY | 메디쎄이
C5475468 | 2020-01-01 | LOCKING DISTAL HUMERUS ANATOMICAL BONE PLATE-B TYPE | 전규격 | 1EA | - | HANKILTECH MEDICAL | TITANIUM ALLOY | 한길텍메디칼
C5475504 | 2020-01-01 | ZDR NARROW VOLAR PLATE | 전규격 | 1EA | - | ZIMMER INC. | TI-6AL-4V-ALLOY | 짐머바이오메트코리아
C5475604 | 2020-01-01 | ZDR ULNAR COLUMN PLATE | 전규격 | 1EA | - | ZIMMER INC. | TI-6AL-4V-ALLOY | 짐머바이오메트코리아
C5475704 | 2020-01-01 | ZDR WIDE VOLAR PLATE | 전규격 | 1EA | - | ZIMMER INC. | TI-6AL-4V-ALLOY | 짐머바이오메트코리아
C5475724 | 2021-01-01 | SMALL ANATOMICAL PLATE | 전규격 | 1EA | 511950 | TRAUSON MEDICAL INSTRUMENT CO., LTD | TITANIUM | 한국스트라이커
C5475804 | 2020-01-01 | ZDR NARROW EXTRA ARTICULAR PLATE | 전규격 | 1EA | - | ZIMMER INC. | TI-6AL-4V-ALLOY | 짐머바이오메트코리아
C5477203 | 2021-01-01 | VA LOCKING OPENING WEDGE PLATE | 전규격 | 1EA | 164160 | SYNTHES GMBH | TITANIUM ALLOY | 한국존슨앤드존슨메디칼
C5477289 | 2021-01-01 | DARCO LOCKING BONE PLATE-H형(RPS, AFP, UPS) | 전규격 | 1EA | 164160 | WRIGHT MEDICAL | TITANIUM ALLOY | 에코라
C5478055 | 2020-01-01 | ASTC CLAW PLATE | 전규격 | 1EA | - | CORENTEC | TITANIUM ALLOY | 코렌텍
C5478078 | 2014-04-01 | AC PLATE | 전규격 | 1EA | - | AAP IMPLANTATE AG | TITANIUM ALLOY | 아이메딕스
C5478082 | 2020-01-01 | CLAVICLE PLATE | 전규격 | 1EA | - | SANATMETAL.LTD | TITANIUM ALLOY | 오티메디칼
C5478085 | 2021-01-01 | CLAVICLE LOCKING PLATE | 전규격 | 1EA | 310960 | NEWCLIP TECHNICS S.A.S | TITANIUM ALLOY | 더블코리아
C5478099 | 2020-03-01 | SIS CLAVICLE PLATE-3.5MM | 전규격 | 1EA | - | HANKILTECH MEDICAL | PURE TITANIUM | ㈜한길텍메디칼
C5478168 | 2020-01-01 | HANKILTECH, DISTAL CLAVICLE PLATE | 전규격 | 1EA | - | HANKILTECH MEDICAL | TITANIUM | 한길텍메디칼
C5478224 | 2021-01-01 | LOCKING ANATOMICAL CLAVICLE PLATE | 전규격 | 1EA | 310960 | TRAUSON MEDICAL INSTRUMENT CO., LTD. | TITANIUM | 한국스트라이커
C5478253 | 2021-01-01 | SIM CLAVICLE END LOCKING PLATE | 전규격 | 1EA | 310960 | SI MEDICAL | TITANIUM | 에스아이메디칼
C5478368 | 2020-01-01 | LOCKING CLAVICLE L PLATE | 전규격 | 1EA | - | HANKILTECH MEDICAL | TITANIUM ALLOY | 한길텍메디칼
C5478568 | 2020-01-01 | LOCKING DISTAL CLAVICLE B PLATE | 전규격 | 1EA | - | HANKILTECH MEDICAL | TITANIUM ALLOY | 한길텍메디칼
C5478724 | 2021-01-01 | CLAVICLE PLATE | 전규격 | 1EA | 298640 | TRAUSON MEDICAL INSTRUMENT CO., LTD | TITANIUM | 한국스트라이커
C5478768 | 2020-01-01 | CLAVICLE HOOK PLATE | 전규격 | 1EA | - | HANKILTECH MEDICAL | TITANIUM | 한길텍메디칼
C5479195 | 2021-01-01 | PEEKPOWER HUMERAL SUTURE PLATE | 전규격 | 1EA | 583650 | ARTHREX, INC | CF-PEEK | 아스렉스코리아(유)
C5490067 | 2020-01-01 | QUARTER TUBULAR PLATE | 전규격 | 1EA | - | SANATMETAL LTD | TITANIUM ALLOY | 오티메디칼
C5490099 | 2020-03-01 | SIS 1/4 TUBULAR PLATE | 전규격 | 1EA | - | HANKILTECH MEDICAL | PURE TITANIUM | ㈜한길텍메디칼
C5490199 | 2020-03-01 | SIS T PLATE-2.0MM | 전규격 | 1EA | - | HANKILTECH MEDICAL | PURE TITANIUM | ㈜한길텍메디칼
C5490299 | 2020-03-01 | SIS T PLATE-2.7MM | 전규격 | 1EA | - | HANKILTECH MEDICAL | PURE TITANIUM | ㈜한길텍메디칼
C5490399 | 2020-03-01 | SIS L PLATE-2.0MM | 전규격 | 1EA | - | HANKILTECH MEDICAL | PURE TITANIUM | ㈜한길텍메디칼
C5490499 | 2020-03-01 | SIS L PLATE-2.7MM | 전규격 | 1EA | - | HANKILTECH MEDICAL | PURE TITANIUM | ㈜한길텍메디칼
C5490599 | 2020-03-01 | SIS DCP PLATE-2.7MM | 전규격 | 1EA | - | HANKILTECH MEDICAL | PURE TITANIUM | ㈜한길텍메디칼
C5491029 | 2020-01-01 | MINI BONE STRAIGHT PLATE | STRAIGHT | 1EA | - | TAEYEON MEDICAL | TITANIUM | 태연메디칼
C5491078 | 2014-04-01 | MINI FRAGMENT PLATE 2.0 | STRAIGHT | 1EA | - | AAP IMPLANTATE AG | PURE TITANIUM | 아이메딕스
C5491079 | 2020-01-01 | MINI STRAIGHT PLATE (2.0MM) | STRAIGHT | 1EA | - | TOP R&D | PURE TITANIUM | 탑알앤디
C5491099 | 2020-03-01 | SIS DCP PLATE(2.0MM) | STRAIGHT | 1EA | - | HANKILTECH MEDICAL | TITANIUM | ㈜한길텍메디칼
C5491103 | 2020-01-01 | HAND MODULE 2.0 PLATE | STRAIGHT | 1EA | - | SYNTHES GMBH | TITANIUM | 한국존슨앤드존슨메디칼
C5491124 | 2021-01-01 | MINI PLATE | 전규격 | 1EA | 122960 | TRAUSON MEDICAL INSTRUMENT CO., LTD. | TITANIUM | 한국스트라이커
C5491179 | 2014-04-01 | MINI DCP PLATE (2.0MM) | STRAIGHT | 1EA | - | TOP R&D | PURE TITANIUM | 탑알앤디
C5491199 | 2020-03-01 | SIS STRAIGHT PLATE(2.0MM) | STRAIGHT | 1EA | - | HANKILTECH MEDICAL | TITANIUM | ㈜한길텍메디칼
C5491203 | 2014-04-01 | HAND MODULE 2.0 PLATE(LC-DCP) | STRAIGHT | 1EA | - | SYNTHES GMBH | TITANIUM | 한국존슨앤드존슨메디칼
C5492029 | 2014-04-01 | MINI BONE T TYPE PLATE | T TYPE | 1EA | - | TAEYEON MEDICAL | TITANIUM | 태연메디칼
C5492067 | 2021-01-01 | T-MINI PLATE | T TYPE | 1EA | 79250 | SANATMETAL LTD | TITANIUM ALLOY | 오티메디칼
C5492078 | 2014-04-01 | MINI T-PLATE 2.0 | T TYPE | 1EA | - | AAP IMPLANTATE AG | PURE TITANIUM | 아이메딕스
C5492103 | 2020-01-01 | HAND MODULE 2.0 PLATE | T TYPE | 1EA | - | SYNTHES GMBH | TITANIUM | 한국존슨앤드존슨메디칼
C5492379 | 2014-04-01 | MINI T-PLATE(2.0MM) | T TYPE | 1EA | - | TOP R&D | PURE TITANIUM | 탑알앤디
C5493003 | 2014-04-01 | 2.0 PLATE | H TYPE | 1EA | - | SYNTHES GMBH | TITANIUM | 한국존슨앤드존슨메디칼
C5494003 | 2021-01-01 | 2.0 PLATE | CONDYLAR | 1EA | 178510 | SYNTHES GMBH | TITANIUM | 한국존슨앤드존슨메디칼
C5494124 | 2021-01-01 | MINI CONDYLAR PLATE | 전규격(CONDYLAR) | 1EA | 178510 | TRAUSON MEDICAL INSTRUMENT CO., LTD. | TITANIUM | 한국스트라이커
C5494203 | 2021-01-01 | HAND MODULE 1.5 PLATE | CONDYLAR | 1EA | 178510 | SYNTHES GMBH | TITANIUM | 한국존슨앤드존슨메디칼
C5495029 | 2014-04-01 | MINI BONE L TYPE PLATE | L TYPE | 1EA | - | TAEYEON MEDICAL | TITANIUM | 태연메디칼
C5495067 | 2020-01-01 | L-MINI PLATE | L TYPE | 1EA | - | SANATMETAL LTD | TITANIUM ALLOY | 오티메디칼
C5495078 | 2014-04-01 | MINI L-PLATE 2.0 | L TYPE | 1EA | - | AAP IMPLANTATE AG | PURE TITANIUM | 아이메딕스
C5495129 | 2014-04-01 | MINI BONE OBLIQUE PLATE | OBLIQUE L TYPE | 1EA | - | TAEYEON MEDICAL | TITANIUM | 태연메디칼
C5495167 | 2014-04-01 | OBLIQUE L-MINI PLATE | OBLIQUE L TYPE | 1EA | - | SANATMETAL LTD | TITANIUM ALLOY | 오티메디칼
C5495178 | 2014-04-01 | MINI L-PLATE 2.0 OBLIQUE | OBLIQUE L TYPE | 1EA | - | AAP IMPLANTATE AG | PURE TITANIUM | 아이메딕스
C5495279 | 2014-04-01 | MINI L&L OBLIQUE PLATE(2.0MM) | L/L OBLIQUE TYPE | 1EA | - | TOP R&D | PURE TITANIUM | 탑알앤디
C5496103 | 2020-01-01 | HAND MODULE 2.0 PLATE | Y TYPE | 1EA | - | SYNTHES GMBH | TITANIUM | 한국존슨앤드존슨메디칼
C5497079 | 2020-01-01 | MINI HAND RECONSTRUCTION PLATE(2.0MM) 10H이하 | RECONSTRUCTION | 1EA | - | TOP R&D | PURE TITANIUM | 탑알앤디
C5497099 | 2020-03-01 | SIS RECONSTRUCTION PLATE-2.0MM | RECONSTRUCTION | 1EA | - | HANKILTECH MEDICAL | PURE TITANIUM | ㈜한길텍메디칼
C5497168 | 2020-01-01 | MINI PLATE 2.0MM ROUND PLATE | RECONSTRUCTION | 1EA | - | HANKILTECH MEDICAL | PURE TITANIUM | 한길텍메디칼
C5497179 | 2014-04-01 | MINI HAND RECONSTRUCTION PLATE(2.0MM) 16H이상 | RECONSTRUCTION | 1EA | - | TOP R&D | PURE TITANIUM | 탑알앤디
C5497199 | 2020-03-01 | SIS RECONSTRUCTION PLATE-2.7MM | RECONSTRUCTION | 1EA | - | HANKILTECH MEDICAL | PURE TITANIUM | ㈜한길텍메디칼
C5501103 | 2014-04-01 | HAND MODULE 2.4 PLATE(LC-DCP) | STRAIGHT | 1EA | - | SYNTHES GMBH | TITANIUM | 한국존슨앤드존슨메디칼
C5501203 | 2021-01-01 | LOCKING TARSAL PLATE | 전규격 | 1EA | 162300 | SYNTHES GMBH | PURE TITANIUM TICP | 한국존슨앤드존슨메디칼
C5501213 | 2021-01-01 | VA LOCKING TARSAL PLATE | 전규격 | 1EA | 162300 | SYNTHES GMBH | TITANIUM ALLOY | 한국존슨앤드존슨메디칼
C5501224 | 2021-01-01 | MINI LOCKING COMPRESSION PLATE | 전규격 | 1EA | 162300 | TRAUSON MEDICAL INSTRUMENT CO., LTD. | TITANIUM | 한국스트라이커
C5502003 | 2014-04-01 | HAND MODULE 2.4 PLATE | T TYPE | 1EA | - | SYNTHES GMBH | TITANIUM | 한국존슨앤드존슨메디칼
C5504003 | 2014-04-01 | HAND MODULE 2.4 PLATE | Y TYPE | 1EA | - | SYNTHES GMBH | TITANIUM | 한국존슨앤드존슨메디칼
C5506003 | 2014-04-01 | HAND MODULE 2.4 PLATE | CONDYLAR | 1EA | - | SYNTHES GMBH | TITANIUM | 한국존슨앤드존슨메디칼
C5530095 | 2020-01-01 | PEEKPOWER HTO PLATE | 전규격 | 1EA | - | ARTHREX, INC | CF-PEEK | 아스렉스코리아(유)
C5530195 | 2020-01-01 | IBALANCE HTO PLATE | 전규격 | 1EA | - | ARTHREX, INC | PEEK | 아스렉스코리아(유)
C5601003 | 2014-04-01 | 2.7 PLATE | PIN CONDYLAR | 1EA | - | SYNTHES GMBH | TITANIUM | 한국존슨앤드존슨메디칼
C5602003 | 2021-01-01 | 2.7 PLATE | T,OBLIQUE TYPE | 1EA | 122960 | SYNTHES GMBH | TITANIUM | 한국존슨앤드존슨메디칼
C5602078 | 2014-04-01 | T-PLATE 2.7 | T TYPE | 1EA | - | AAP IMPLANTATE AG | PURE TITANIUM | 아이메딕스
C5602179 | 2014-04-01 | 2.7MM T-PLATE | T TYPE | 1EA | - | TOP R&D | PURE TITANIUM | 탑알앤디
C5603067 | 2020-01-01 | 2.7 SMALL L-PLATE | L TYPE | 1EA | - | SANATMETAL LTD | TITANIUM ALLOY | 오티메디칼
C5603079 | 2014-04-01 | 2.7MM L&L OBLIQUE PLATE | L/L OBLIQUE TYPE | 1EA | - | TOP R&D | PURE TITANIUM | 탑알앤디
C5603167 | 2014-04-01 | 2.7 OBLIQUE SMALL L-PLATE | OBLIQUE L TYPE | 1EA | - | SANATMETAL LTD | TITANIUM ALLOY | 오티메디칼
C5604079 | 2014-04-01 | 2.7MM QUARTER TUBULAR DCP PLATE | STRAIGHT | 1EA | - | TOP R&D | PURE TITANIUM | 탑알앤디
C5604179 | 2014-04-01 | 2.7MM DYNAMIC COMPRESSION PLATE | STRAIGHT | 1EA | - | TOP R&D | PURE TITANIUM | 탑알앤디
C5605084 | 2020-01-01 | APIS 2.7 RECONSTRUCTION PLATE | RECONSTRUCTION | 1EA | - | TDM | TITANIUM ALLOY | 티디엠
C5605279 | 2014-04-01 | 2.7MM RECONSTRUCTION PLATE | RECONSTRUCTION | 1EA | - | TOP R&D | PURE TITANIUM | 탑알앤디
C5701024 | 2020-01-01 | CARPUS ARTHRODESIS PLATE | TOTAL , PARTIAL | 1EA | - | STRYKER GMBH | TITANIUM | 한국스트라이커
C5702003 | 2021-01-01 | HAND MODULE 1.3/1.5 PLATE | STRAIGHT | 1EA | 122960 | SYNTHES GMBH | TITANIUM | 한국존슨앤드존슨메디칼
C5801103 | 2021-01-01 | HAND MODULE 1.3/1.5 PLATE | EXTENDED H TYPE | 1EA | 122960 | SYNTHES GMBH | TITANIUM | 한국존슨앤드존슨메디칼
C5801203 | 2021-01-01 | HAND MODULE 1.3/1.5 PLATE | T-TYPE | 1EA | 122960 | SYNTHES GMBH | TITANIUM | 한국존슨앤드존슨메디칼
C5801303 | 2021-01-01 | HAND MODULE 1.3/1.5 PLATE | Y-TYPE | 1EA | 122960 | SYNTHES GMBH | TITANIUM | 한국존슨앤드존슨메디칼
C6001005 | 2020-01-01 | CORTEX SCREW | 3.5MM미만 | 1EA | - | SMITH&NEPHEW | STAINLESS STEEL | 스미스앤드네퓨
C6001015 | 2020-01-01 | HEXAGONAL HEAD CORTEX SCREW | 3.5MM미만 | 1EA | - | I.Q.L KIR | STAINLESS STEEL | 대성메디칼
C6001027 | 2014-04-01 | CORTICAL SCREW | 3.5MM미만 | 1EA | - | SURGIVAL | STAINLESS STEEL | 영림인터내쇼날
C6001028 | 2014-04-01 | MULTIPLE CORTICAL SCREW -NON SELF | 3.5MM 미만 | 1EA | - | SANG JI | STAINLESS STEEL | 상지메디칼
C6001039 | 2014-04-01 | CORTEX SCREW | 3.5MM미만 | 1EA | - | GEORGE LEIBINGER | STAINLESS STEEL | 성우메디칼
C6001061 | 2014-04-01 | CORTICAL SCREW | 3.5MM미만 | 1EA | - | HIPOKRAT | STAINLESS STEEL | 민선교역
C6001095 | 2021-01-01 | LOW PROFILE CORTICAL SCREW | 전규격 | 1EA | 8170 | ARTHREX, INC. | STAINLESS STEEL | 아스렉스코리아(유)
C6002005 | 2020-01-01 | CORTICAL SCREW | 3.5 | 1EA | - | SMITH&NEPHEW | STAINLESS STEEL | 스미스앤드네퓨
C6002008 | 2014-04-01 | CORTICAL SCREW | 3.5 | 1EA | - | DEPUY ACE | STAINLESS STEEL | 한국존슨앤드존슨메디칼
C6002010 | 2021-01-01 | CORTICAL SCREW | 3.5 | 1EA | 7390 | SOLCO | STAINLESS STEEL | 솔고바이오메디칼
C6002014 | 2014-04-01 | CORTICAL SCREW | 3.5 | 1EA | - | KAPP | STAINLESS STEEL | 진성메디칼
C6002015 | 2014-04-01 | CORTICAL SCREW | 3.5 | 1EA | - | I.Q.L KIR | STAINLESS STEEL | 대성메디칼
C6002027 | 2014-04-01 | CORTICAL SCREW | 3.5 | 1EA | - | SURGIVAL | STAINLESS STEEL | 영림인터내쇼날
C6002028 | 2014-04-01 | MULTIPLE CORTICAL SCREW -NON SELF | 3.5 | 1EA | - | SANG JI | STAINLESS STEEL | 상지메디칼
C6002039 | 2014-04-01 | CORTEX SCREW | 3.5 | 1EA | - | GEORGE LEIBINGER | STAINLESS STEEL | 성우메디칼
C6002061 | 2014-04-01 | CORTICAL SCREW | 3.5 | 1EA | - | HIPOKRAT | STAINLESS STEEL | 민선교역
C6003008 | 2014-04-01 | CORTICAL SCREW | 4.5 | 1EA | - | DEPUY ACE | STAINLESS STEEL | 한국존슨앤드존슨메디칼
C6003014 | 2014-04-01 | CORTICAL SCREW | 4.5 | 1EA | - | KAPP | STAINLESS STEEL | 진성메디칼
C6003015 | 2020-01-01 | CORTICAL SCREW | 4.5 | 1EA | - | I.Q.L KIR | STAINLESS STEEL | 대성메디칼
C6003027 | 2014-04-01 | CORTICAL SCREW | 4.5 | 1EA | - | SURGIVAL | STAINLESS STEEL | 영림인터내쇼날
C6003028 | 2014-04-01 | MULTIPLE CORTICAL SCREW -NON SELF | 4.5 | 1EA | - | SANG JI | STAINLESS STEEL | 상지메디칼
C6003039 | 2014-04-01 | CORTEX SCREW | 4.5 | 1EA | - | GEORGE LEIBINGER | STAINLESS STEEL | 성우메디칼
C6003061 | 2014-04-01 | CORTICAL SCREW | 4.5 | 1EA | - | HIPOKRAT | STAINLESS STEEL | 민선교역
C6004039 | 2014-04-01 | CANCELLOUS SCREW | 3.5 | 1EA | - | GEORGE LEIBINGER | STAINLESS STEEL | 성우메디칼
C6005010 | 2020-01-01 | CANCELLOUS SCREW | 4.0 | 1EA | - | SOLCO | STAINLESS STEEL | 솔고바이오메디칼
C6005014 | 2014-04-01 | CANCELLOUS SCREW | 4.0 | 1EA | - | KAPP | STAINLESS STEEL | 진성메디칼
C6005015 | 2014-04-01 | CANCELLOUS SCREW | 4.0 | 1EA | - | I.Q.L KIR | STAINLESS STEEL | 대성메디칼
C6005027 | 2020-01-01 | CANCELLOUS SCREW | 4.0 | 1EA | - | SURGIVAL | STAINLESS STEEL | 영림인터내쇼날
C6005028 | 2014-04-01 | MULTIPLE CANCELLOUS SCREW -NON SELF | 4.0 | 1EA | - | SANG JI | STAINLESS STEEL | 상지메디칼
C6005039 | 2014-04-01 | CANCELLOUS SCREW | 4 | 1EA | - | GEORGE LEIBINGER | STAINLESS STEEL | 성우메디칼
C6005061 | 2014-04-01 | CANCELLOUS SCREW | 4.0 | 1EA | - | HIPOKRAT | STAINLESS STEEL | 민선교역
C6005089 | 2020-01-01 | EVOLVE EPS CAN SCREW | 전규격 | 1EA | - | WRIGHT MEDICAL TECHNOLOGY,INC. | STAINLESS STEEL | 에코라
C6005101 | 2021-01-01 | CANCELLOUS SCREW | 전규격 | 1EA | 17570 | TRAUSON MEDICAL INSTRUMENT CO., LTD. | STAINLESS STEEL | 한국스트라이커
C6005128 | 2014-04-01 | MULTIPLE CANCELLOUS SCREW - SELF | 4.0 | 1EA | - | SANG JI | STAINLESS STEEL | 상지메디칼
C6005189 | 2020-01-01 | EVOLVE TRIAD SCREW | 전규격 | 1EA | - | WRIGHT MEDICAL TECHNOLOGY, INC | STAINLESS STEEL | 에코라
C6005232 | 2014-04-01 | CANCELLOUS SCREW | 3.5 | 1EA | - | TREU | STAINLESS STEEL | 코리아나메디텍
C6006005 | 2020-01-01 | CANCELLOUS SCREW | 6.5 | 1EA | - | SMITH&NEPHEW | STAINLESS STEEL | 스미스앤드네퓨
C6006010 | 2021-01-01 | CANCELLOUS SCREW | 6.5 | 1EA | 17570 | SOLCO | STAINLESS STEEL | 솔고바이오메디칼
C6006014 | 2014-04-01 | CANCELLOUS SCREW | 6.5 | 1EA | - | KAPP | STAINLESS STEEL | 진성메디칼
C6006015 | 2020-01-01 | CANCELLOUS SCREW | 6.5 | 1EA | - | I.Q.L KIR | STAINLESS STEEL | 대성메디칼
C6006027 | 2014-04-01 | CANCELLOUS SCREW | 6.5 | 1EA | - | SURGIVAL | STAINLESS STEEL | 영림인터내쇼날
C6006028 | 2014-04-01 | MULTIPLE CANCELLOUS SCREW -NON SELF | 6.5 | 1EA | - | SANG JI | STAINLESS STEEL | 상지메디칼
C6006039 | 2014-04-01 | CANCELLOUS SCREW | 6.5 | 1EA | - | GEORGE LEIBINGER | STAINLESS STEEL | 성우메디칼
C6006061 | 2014-04-01 | CANCELLOUS SCREW | 6.5 | 1EA | - | HIPOKRAT | STAINLESS STEEL | 민선교역
C6006128 | 2014-04-01 | MULTIPLE CANCELLOUS SCREW - SELF | 6.5 | 1EA | - | SANG JI | STAINLESS STEEL | 상지메디칼
C6007005 | 2020-01-01 | CORTICAL SELF TAPPING SCREW | 3.5 | 1EA | - | SMITH&NEPHEW | STAINLESS STEEL | 스미스앤드네퓨
C6007008 | 2014-04-01 | CORTICAL SELF TAPPING SCREW | 3.5 | 1EA | - | DEPUY ACE | STAINLESS STEEL | 한국존슨앤드존슨메디칼
C6007010 | 2020-01-01 | CORTICAL SELF TAPPING SCREW | 3.5 | 1EA | - | SOLCO BIOMEDICAL | STAINLESS STEEL | 솔고바이오메디칼
C6007015 | 2014-04-01 | CORTICAL SELF TAPPING SCREW | 3.5 | 1EA | - | I.Q.L KIR | STAINLESS STEEL | 대성메디칼
C6007028 | 2014-04-01 | MULTIPLE CORTICAL SCREW -SELF | 3.5 | 1EA | - | SANG JI | STAINLESS STEEL | 상지메디칼
C6007061 | 2014-04-01 | CORTICAL SELF TAPPING SCREW | 3.5 | 1EA | - | HIPOKRAT | STAINLESS STEEL | 민선교역
C6007089 | 2020-01-01 | LOCKING CORT SCREW | 전규격 | 1EA | - | WRIGHT MEDICAL TECHNOLOGY,INC. | STAINLESS STEEL | 에코라
C6007189 | 2020-01-01 | EVOLVE EPS CORT SCREW | 전규격 | 1EA | - | WRIGHT MEDICAL TECHNOLOGY,INC. | STAINLESS STEEL | 에코라
C6008008 | 2014-04-01 | CORTICAL SELF TAPPING SCREW | 4.5 | 1EA | - | DEPUY ACE | STAINLESS STEEL | 한국존슨앤드존슨메디칼
C6008010 | 2020-01-01 | CORTICAL SELF TAPPING SCREW | 4.5 | 1EA | - | SOLCO | STAINLESS STEEL | 솔고바이오메디칼
C6008015 | 2014-04-01 | CORTICAL SELF TAPPING SCREW | 4.5 | 1EA | - | I.Q.L KIR | STAINLESS STEEL | 대성메디칼
C6008020 | 2021-01-01 | BK CABLE PLATE SCREW | 4.5 | 1EA | 8170 | BK MEDITECH | 316LS STAINLESS STEEL | 비케이메디텍(주)
C6008028 | 2014-04-01 | MULTIPLE CORTICAL SCREW -SELF | 4.5 | 1EA | - | SANG JI | STAINLESS STEEL | 상지메디칼
C6008039 | 2014-04-01 | CORTEX SELF TAPPING SCREW | 4.5 | 1EA | - | GEORGE LEIBINGER | STAINLESS STEEL | 성우메디칼
C6008061 | 2014-04-01 | CORTICAL SELF TAPPING SCREW | 4.5 | 1EA | - | HIPOKRAT | STAINLESS STEEL | 민선교역
C6009005 | 2020-01-01 | MALLEOLAR SCREW | 4.5 | 1EA | - | SMITH&NEPHEW | STAINLESS STEEL | 스미스앤드네퓨
C6009008 | 2014-04-01 | MALLEOLAR SCREW | 4.5 | 1EA | - | DEPUY ACE | STAINLESS STEEL | 한국존슨앤드존슨메디칼
C6009014 | 2014-04-01 | MALLEOLAR SCREW | 4.5 | 1EA | - | KAPP | STAINLESS STEEL | 진성메디칼
C6009015 | 2020-01-01 | MALLEOLAR SCREW | 4.5 | 1EA | - | I.Q.L KIR | STAINLESS STEEL | 대성메디칼
C6009027 | 2014-04-01 | MALLEOLAR SCREW | 4.5 | 1EA | - | SURGIVAL | STAINLESS STEEL | 영림인터내쇼날
C6009028 | 2014-04-01 | MULTIPLE MALLEOLAR SCREW | 4.5 | 1EA | - | SANG JI | STAINLESS STEEL | 상지메디칼
C6009032 | 2014-04-01 | MALLEOLAR SCREW | 4.5 | 1EA | - | TREU | STAINLESS STEEL | 코리아나메디텍
C6009039 | 2014-04-01 | MALLEOLAR SCREW | 4.5 | 1EA | - | GEORGE LEIBINGER | STAINLESS STEEL | 성우메디칼
C6009061 | 2014-04-01 | MALLEOLAR SCREW | 4.5 | 1EA | - | HIPOKRAT | STAINLESS STEEL | 민선교역
C6011002 | 2020-01-01 | ASNIS 2 GUIDED SCREW | 전규격 | 1EA | - | STRYKER GMBH | STAINLESS STEEL | 한국스트라이커
C6011005 | 2021-01-01 | CANNULATED SCREW | 전규격 | 1EA | 105800 | SMITH&NEPHEW | STAINLESS STEEL | 스미스앤드네퓨
C6011027 | 2014-04-01 | CANNULATED CANCELLOUS BONE SCREW | 전규격 | 1EA | - | SURGIVAL | STAINLESS STEEL | 영림인터내쇼날
C6011032 | 2014-04-01 | CANNULATED SCREW | 전규격 | 1EA | - | TREU | STAINLESS STEEL | 코리아나메디텍
C6011039 | 2014-04-01 | CANNULATED SCREW | 전규격 | 1EA | - | GEORGE LEIBINGER | STAINLESS STEEL | 성우메디칼
C6011089 | 2020-01-01 | CHARLOTTE MULTI-USE COMPRESSION SCREW | 전규격 | 1EA | - | WRIGHT MEDICAL TECHNOLOGY, INC. | STAINLESS STEEL | 에코라
C6011105 | 2020-01-01 | CANNULATED SCREW | 전규격 | 1EA | - | SMITH&NEPHEW | STAINLESS STEEL | 스미스앤드네퓨
C6011189 | 2020-01-01 | EVOLVE TRIAD CANN SCREW | 전규격 | 1EA | - | WRIGHT MEDICAL TECHNOLOGY, INC | STAINLESS STEEL | 에코라
C6012074 | 2014-04-01 | BONE-LOK MVP CORTICAL-CANCELLOUS DEVICE 3.5MM | 전규격 | 1EA | - | TRIAGE MEDICAL, INC | STAINLESS STEEL | 서림통상
C6012174 | 2020-01-01 | BONE-LOK MVP CORTICAL-CANCELLOUS DEVICE 4.5MM | 전규격 | 1EA | - | TRIAGE MEDICAL, INC | STAINLESS STEEL | 서림통상
C6017024 | 2021-01-01 | CORTICAL SELF TAPPING SCREW | 3.5MM 미만 | 1EA | 8170 | STRYKER GMBH | STAINLESS STEEL | 한국스트라이커
C6017028 | 2014-04-01 | MULTIPLE CORTICAL SCREW -SELF | 3.5MM 미만 | 1EA | - | SANG JI | STAINLESS STEEL | 상지메디칼
C6017124 | 2020-01-01 | AXSOS LOCKING SCREW | 3.0MM | 1EA | - | STRYKER GMBH | STAINLESS STEEL | 한국스트라이커
C6018089 | 2020-01-01 | LOCKING CANC SCREW | 전규격 | 1EA | - | WRIGHT MEDICAL TECHNOLOGY,INC. | STAINLESS STEEL | 에코라
C6018189 | 2020-01-01 | ORTHOLOC MINI SCREW(LOCKING) | 전규격 | 1EA | - | WRIGHT MEDICAL TECHNOLOGY, INC | STAINLESS STEEL | 에코라
C6031007 | 2020-01-01 | SCHANZ SCREW | 전규격 | 1EA | - | AESCULAP | STAINLESS STEEL | 비브라운코리아
C6031027 | 2014-04-01 | SCHANZ SCREW | 전규격 | 1EA | - | SURGIVAL | STAINLESS STEEL | 영림인터내쇼날
C6031061 | 2014-04-01 | SCHANZ SCREW | 전규격 | 1EA | - | HIPOKRAT | STAINLESS STEEL | 민선교역
C6031107 | 2014-04-01 | WAGNER LENGTHENING APPARATUS SCHANZ SCREW | 전규격 | 1EA | - | AESCULAP | STAINLESS STEEL | 비브라운코리아
C6041002 | 2020-01-01 | ORTHOFIX FRAGMENT FIXATION IMPLANT(SCREW) | 전규격 | 1EA | - | ORTHOFIX | STAINLESS STEEL | 프로켐엠디
C6041003 | 2014-04-01 | SHAFT SCREW | 전규격 | 1EA | - | SYNTHES GMBH | STAINLESS STEEL | 한국존슨앤드존슨메디칼
C6051009 | 2014-04-01 | SELF COMPRESSION LEG VIS JUDET SCREW | 전규격 | 1EA | - | OMCI | STAINLESS STEEL | 제이케이메디칼
C6201039 | 2020-01-01 | OSTEO-TEC SCREW | 전규격 | 1EA | - | TEXTILE HI-TEC | PLA | 킴스메디텍
C6201088 | 2020-01-01 | SMART SCREW Ⅱ | 전규격 | 1EA | - | ConMed Corporation | SR-PLLA | 콘메드코리아(유)
C6202008 | 2021-01-01 | ORTHOSORB ABSORBABLE PIN | 전규격 | 1EA | 78710 | JOHNSON&JOHNSON | P. D. S | 한국존슨앤드존슨메디칼
C6202025 | 2014-04-01 | ROD SR PGA | 전규격 | 1EA | - | BIONX IMPLANTS | POLYGLYCOTIC ACID POLYMER | 티알엠코리아
C6202039 | 2020-01-01 | OSTEO-TEC BROS SC(PIN) | 전규격 | 1EA | - | TEXTILE HI-TEC | PLA (POLY LACTIDE ACID) | 킴스메디텍
C6202088 | 2020-01-01 | SMARTPIN | 전규격 | 1EA | - | CONMED CORPORATION | POLY-L-LACTIC ACID POLYMER | 콘메드코리아(유)
C6202091 | 2020-01-01 | OTPS PIN | 전규격 | 1EA | - | INION OY | PLA (POLY L'LACTID ACID) | 엠디웍스코리아
C6400004 | 2020-01-01 | ZDR CORTICAL SCREW | 전규격 | 1EA | - | ZIMMER INC. | TI-6AL-4V-ALLOY | 짐머바이오메트코리아
C6400024 | 2021-01-01 | CORTEX SCREW | 전규격 | 1EA | 19500 | TRAUSON MEDICAL INSTRUMENT CO., LTD. | TI-6AL-4V | 한국스트라이커
C6400095 | 2020-01-01 | PEEKPOWER HTO COMPRESSION SCREW | 전규격 | 1EA | - | ARTHREX, INC | TITANIUM 6AL-4V ELI ALLOY | 아스렉스코리아(유)
C6400103 | 2021-01-01 | MATRIX RIB NON-LOCK SCREW | 전규격 | 1EA | 19500 | SYNTHES GMBH | TITANIUM | 한국존슨앤드존슨메디칼
C6400120 | 2021-01-01 | BONE SCREW 3.5 | 전규격 | 1EA | 19500 | BK MEDITECH | TITANIUM 6AL-4V ELI ALLOY | 비케이메디텍
C6400295 | 2020-01-01 | PEEKPOWER HTO LOCKING SCREW | 전규격 | 1EA | - | ARTHREX, INC | TITANIUM 6AL-4V ELI ALLOY | 아스렉스코리아(유)
C6401004 | 2020-01-01 | ZDR LOCKING SCREW | 전규격 | 1EA | - | ZIMMER INC. | TI-6AL-4V-ALLOY | 짐머바이오메트코리아
C6401020 | 2014-04-01 | CORTEX SCREW | 2.7MM | 1EA | - | IMPLANOVA | 티타늄합금 | 임플라노바
C6401079 | 2020-01-01 | TOPIS 1.5MM CORTICAL SCREW | 1.5MM | 1EA | - | TOP R&D | TITANIUM ALLOY | 탑알앤디
C6401099 | 2020-03-01 | SIS CORTICAL SCREW-1.5MM | 1.5MM | 1EA | - | HANKILTECH MEDICAL | TI-6AL-4V-ALLOY | ㈜한길텍메디칼
C6401104 | 2020-01-01 | ZDR LOCKING PEG | 전규격 | 1EA | - | ZIMMER INC. | TI-6AL-4V-ALLOY | 짐머바이오메트코리아
C6401120 | 2020-01-01 | CORTEX SCREW | 2.0MM | 1EA | - | IMPLANOVA | 티타늄합금 | 임플라노바
C6401179 | 2020-01-01 | TOPIS 2.0MM CORTICAL SCREW | 2.0MM | 1EA | - | TOP R&D | TITANIUM ALLOY | 탑알앤디
C6401189 | 2021-01-01 | DARCO SCREW TI NON LOCK SCREW 2.7 | 2.7MM | 1EA | 20250 | WRIGHT MEDICAL | TITANIUM ALLOY | 에코라
C6401199 | 2020-03-01 | SIS CORTICAL SCREW-2.0MM | 2.0MM | 1EA | - | HANKILTECH MEDICAL | TI-6AL-4V-ALLOY | ㈜한길텍메디칼
C6401220 | 2014-04-01 | CORTEX SCREW | 1.5MM | 1EA | - | IMPLANOVA | 티타늄합금 | 임플라노바
C6401279 | 2014-04-01 | TOPIS 2.7MM CORTICAL SCREW | 2.7MM | 1EA | - | TOP R&D | TITANIUM ALLOY | 탑알앤디
C6401303 | 2020-01-01 | SELF TAPPING CORTICAL SCREW | 1.3MM/1.5MM | 1EA | - | SYNTHES GMBH | TITANIUM | 한국존슨앤드존슨메디칼
C6402020 | 2014-04-01 | CORTEX SCREW | 3.5MM | 1EA | - | IMPLANOVA | 티타늄합금 | 임플라노바
C6402079 | 2020-01-01 | TOPIS 3.5MM CORTICAL SCREW | 3.5MM | 1EA | - | TOP R&D | TITANIUM ALLOY | 탑알앤디
C6402167 | 2014-04-01 | CORTICAL BONE SCREW WITH SELF-TAPPING THREAD | 3.5MM | 1EA | - | SANATMETAL LTD | TITANIUM ALLOY | 오티메디칼
C6402224 | 2020-01-01 | LOCKING SCREW | 전규격 | 1EA | - | TRAUSON MEDICAL INSTRUMENT CO., LTD | TITANIUM ALLOY | 한국스트라이커
C6403020 | 2014-04-01 | CORTEX SCREW | 4.5MM | 1EA | - | IMPLANOVA | 티타늄합금 | 임플라노바
C6403066 | 2014-04-01 | CORTICAL SCREW | 4.5MM | 1EA | - | MEDYSSEY | TI6AL4V | 메디쎄이
C6403079 | 2014-04-01 | TOPIS 4.5MM CORTICAL SCREW | 4.5MM | 1EA | - | TOP R&D | TITANIUM ALLOY | 탑알앤디
C6403124 | 2020-01-01 | CORTEX SCREW | 4.5MM | 1EA | - | TRAUSON MEDICAL INSTRUMENT CO.,LTD | TITANIUM | 한국스트라이커
C6404029 | 2020-01-01 | CORTICAL SCREW | 6.5MM | 1EA | - | TAEYEON MEDICAL | TITANIUM ALLOY | 태연메디칼
C6404066 | 2014-04-01 | CORTICAL SCREW | 6.5MM | 1EA | - | MEDYSSEY | TI6AL4V | 메디쎄이
C6404073 | 2020-01-01 | CORTICAL SCREW | 6.5MM | 1EA | - | MEDYSSEY | TI6AL4V | 메디쎄이
C6404099 | 2020-03-01 | SIS CANCELLOUS SCREW-2.7MM | 2.7MM | 1EA | - | HANKILTECH MEDICAL | TI-6AL-4V-ALLOY | ㈜한길텍메디칼
C6404168 | 2020-01-01 | LOCKING CANCELLOUS SCREW | 2.7MM | 1EA | - | HANKILTECH MEDICAL | TITANIUM ALLOY | 한길텍메디칼
C6404199 | 2020-03-01 | SIS CANCELLOUS LOCKING SCREW-2.7MM | 2.7MM | 1EA | - | HANKILTECH MEDICAL | TI-6AL-4V-ALLOY | ㈜한길텍메디칼
C6404268 | 2020-01-01 | CANCELLOUS SCREW | 2.7MM | 1EA | - | HANKILTECH MEDICAL | TITANIUM ALLOY | 한길텍메디칼
C6405020 | 2014-04-01 | CANCELLOUS SCREW | 4.0MM | 1EA | - | IMPLANOVA | 티타늄합금 | 임플라노바
C6405031 | 2021-01-01 | BS CANCELLOUS SCREW | 전규격 | 1EA | - | BY ONE GWANGJU BRANCH OFFICE CO., LTD. | TITANIUM ALLOY | (주)바이원 광주지점
C6405045 | 2020-01-01 | ASTC BONE SCREW | 전규격 | 1EA | - | CORENTEC | TITANIUM ALLOY | 코렌텍
C6405079 | 2020-01-01 | TOPIS 4.0MM CANCELLOUS SCREW | 4.0MM | 1EA | - | TOP R&D | TITANIUM ALLOY | 탑알앤디
C6405082 | 2020-01-01 | ANGLE STABILIZED SCREW | 4.0MM | 1EA | - | SANATMETAL ORTHOPAEDIC&TRAUMATOLOGIC EQUIPMENT MANUFACTURE LTD., | TITANIUM ALLOY | 오티메디칼
C6405099 | 2020-03-01 | SIS CANCELLOUS SCREW-4.0MM | 4.0MM | 1EA | - | HANKILTECH MEDICAL | TI-6AL-4V-ALLOY | ㈜한길텍메디칼
C6405268 | 2020-01-01 | 4.0 LOCKING CANCELLOUS SCREW HALF TYPE | 4.0MM | 1EA | - | HANKILTECH MEDICAL | TITANIUM ALLOY | 한길텍메디칼
C6406020 | 2014-04-01 | CANCELLOUS SCREW | 6.5MM | 1EA | - | IMPLANOVA | 티타늄합금 | 임플라노바
C6406079 | 2014-04-01 | TOPIS 6.5MM CANCELLOUS SCREW | 6.5MM | 1EA | - | TOP R&D | TITANIUM ALLOY | 탑알앤디
C6406085 | 2020-01-01 | APIS CANCELLOUS SCREW FOR HTOP | 6.5MM | 1EA | - | TDM | TITANIUM ALLOY | 티디엠
C6406099 | 2020-03-01 | SIS CANCELLOUS SCREW-6.5MM | 6.5MM | 1EA | - | HANKILTECH MEDICAL | TI-6AL-4V-ALLOY | ㈜한길텍메디칼
C6406168 | 2020-01-01 | 6.5 LOCKING CANCELLOUS SCREW FILL TYPE | 6.5MM | 1EA | - | HANKILTECH MEDICAL | TITANIUM ALLOY | 한길텍메디칼
C6406266 | 2021-01-01 | CANCELLOUS SCREW | 전규격 | 1EA | 21140 | MEDYSSEY | TITANIUM 6AL-4V ELI ALLOY | 메디쎄이
C6406268 | 2020-01-01 | 6.5 LOCKING CANCELLOUS SCREW HALF TYPE | 6.5MM | 1EA | - | HANKILTECH MEDICAL | TITANIUM ALLOY | 한길텍메디칼
C6409029 | 2021-01-01 | MALLEOLAR SCREW | 4.5MM | 1EA | 21710 | TAEYEON MEDICAL | TITANIUM ALLOY | 태연메디칼
C6409053 | 2021-01-01 | SIM MALLEOLAR SCREW | 4.5MM | 1EA | 21710 | SI MEDICAL | TI-6AL-4V-ALLOY | 에스아이메디칼
C6409067 | 2021-01-01 | MALLEOLAR SCREW | 4.5MM | 1EA | 19810 | SANATMETAL LTD | TITANIUM ALLOY | 오티메디칼
C6409090 | 2021-01-01 | C&S MALLEOLAR SCREW | 전규격 | 1EA | 21710 | C&S MEDICAL | TI-6AL-4V-ALLOY | 씨앤에스메디칼
C6410095 | 2020-01-01 | IBALANCE HTO ANCHOR(CANCELLOUS) | 6.5mm | 1EA | - | ARTHREX, INC | PEEK | 아스렉스코리아(유)
C6411003 | 2020-01-01 | CANNULATED SCREW | 전규격 | 1EA | - | SYNTHES GMBH | TITANIUM | 한국존슨앤드존슨메디칼
C6411005 | 2020-01-01 | CANNULATED SCREW | 전규격 | 1EA | - | SMITH&NEPHEW | TITANIUM | 스미스앤드네퓨
C6411008 | 2020-01-01 | DART-FIRE SMALL SCREW | 전규격 | 1EA | - | WRIGHT MEDICAL TECHNOLOGY, INC. | TITANIUM ALLOY | 에코라
C6411009 | 2020-01-01 | CANNULATED SCREW | 전규격 | 1EA | - | ARGOMEDICAL AG | TITANIUM | 오티메디칼
C6411044 | 2020-01-01 | NEWCLIP CANNULATED SCREW | 전규격 | 1EA | - | NEWCLIP TECHNICS S.A.S | TITANIUM ALLOY | 더블코리아
C6411067 | 2020-01-01 | CANNULATED SCREW | 전규격 | 1EA | - | SANATMETAL LTD | TITANIUM ALLOY | 오티메디칼
C6411074 | 2021-01-01 | SI JOINT SCREW | 전규격 | 1EA | 120770 | MEDYSSEY | TITANIUM 6AL-4V ELI ALLOY | 메디쎄이
C6411075 | 2020-01-01 | CANNULATED SCREW | 전규격 | 1EA | - | OSTEOMED L.P | TITANIUM ALLOY | 메덴스
C6411079 | 2014-04-01 | TOPIS CANNULATED SCREW | 전규격 | 1EA | - | TOP R&D | TITANIUM ALLOY | 탑알앤디
C6411087 | 2020-01-01 | KM CANNULATED SCREW | 전규격 | 1EA | - | KOREANA MEDICAL | TI-6AL-4V-ALLOY | 코리아나메디칼
C6411109 | 2014-04-01 | TITANIUM CANNULATED SCREW | 전규격 | 1EA | - | RZ MEDIZIN TECHNIK | TITANIUM | 제이케이메디칼
C6411166 | 2021-01-01 | CANNULATED LOCKING SCREW | 전규격 | 1EA | 120770 | MEDYSSEY | TITANIUM 6AL-4V ELI ALLOY | 메디쎄이
C6411167 | 2014-04-01 | COMPRESSION SCREW WITH DOUBLE THREAD, CANNULATED | 전규격 | 1EA | - | SANATMETAL LTD | TITANIUM ALLOY | 오티메디칼
C6411424 | 2020-01-01 | FIXOS CANNULATED SCREW | 전규격 | 1EA | - | STRYKER GMBH | TITANIUM ALLOY | 한국스트라이커
C6411508 | 2021-01-01 | PHILOS AUGMENTATION LOCKING SCREW | 전규격 | 1EA | 120770 | SYNTHES GMBH | TITANIUM | 한국존슨앤드존슨메디칼
C6411524 | 2020-01-01 | CANNULATED SCREW | 전규격 | 1EA | - | TRAUSON MEDICAL INSTRUMENT CO., LTD | TITANIUM ALLOY | 한국스트라이커
C6411624 | 2020-01-01 | HB HEADLESS CANNULATED COMPRESSION SCREW | 전규격 | 1EA | - | TRAUSON MEDICAL INSTRUMENT CO., LTD | TITANIUM ALLOY | 한국스트라이커
C6412074 | 2020-01-01 | BONE-LOK SLX CORTICAL-CANCELLOUS DEVICE | 전규격 | 1EA | - | TRIAGE MEDICAL, INC | TITANIUM 6A-4VI ELI | 서림통상
C6421024 | 2020-01-01 | FIXOS TWIST-OFF SCREW | 전규격 | 1EA | - | STRYKER GMBH | TITANIUM ALLOY | 한국스트라이커
C6421044 | 2020-01-01 | NEWCLIP NON - CANNULATED SCREW | 전규격 | 1EA | - | NEWCLIP TECHNICS S.A.S | TITANIUM ALLOY | 더블코리아
C6421067 | 2014-04-01 | COMPRESSION SCREW WITH DOUBLE THREAD | 전규격 | 1EA | - | SANATMETAL LTD | TITANIUM ALLOY | 오티메디칼
C6422074 | 2014-04-01 | BONE-LOK SLX BI-CORTICAL DEVICE | 전규격 | 1EA | - | TRIAGE MEDICAL, INC | TITANIUM 6A-4VI ELI | 서림통상
C6430003 | 2020-01-01 | DYNAMIC LOCKING SCREW | 전규격 | 1EA | - | SYNTHES GMBH | COBALT-CHROMIUN-MOLYBDENUM ALLOY | 한국존슨앤드존슨메디칼
C6441003 | 2020-01-01 | SHAFT SCREW | 전규격 | 1EA | - | SYNTHES GMBH | TITANIUM | 한국존슨앤드존슨메디칼
C6481123 | 2020-01-01 | STERNAL SCREW, SELF-DRILLING | 전규격 | 1EA | - | SYNTHES GMBH | TITANIUM | 한국존슨앤드존슨메디칼
C6483084 | 2021-01-01 | APIS STERNAL LOCKING SCREW | 전규격 | 1EA | 22890 | TDM | 타이타늄합금 | 티디엠
C6505029 | 2020-01-01 | CORTICAL SCREW | 4.0MM | 1EA | - | TAEYEON MEDICAL | TITANIUM ALLOY | 태연메디칼
C6603095 | 2020-01-01 | IBALANCE HTO ANCHOR(CORTICAL) | 4.5mm | 1EA | - | ARTHREX, INC | PEEK | 아스렉스코리아(유)
C7001005 | 2020-01-01 | MINI PLATE | STRAIGHT 6H이하 | 1EA | - | MEDICON | TITANIUM | 에이취브라더스
C7001011 | 2014-04-01 | MINI BONE PLATE | STRAIGHT 6H이하 | 1EA | - | MICROAIRE | TITANIUM | 서우통상
C7001023 | 2014-04-01 | LC-MANDIBLE PLATE | STRAIGHT 6H이하 | 1EA | - | SYNTHES GMBH | TITANIUM | 한국존슨앤드존슨메디칼
C7001025 | 2020-01-01 | TIMESH | STRAIGHT 6H이하 | 1EA | - | MEDTRONIC INC | TITANIUM | 메드트로닉코리아
C7001033 | 2020-01-01 | COMPACT LOCK PLATE 2.0 | STRAIGHT 6H이하 | 1EA | - | SYNTHES GMBH | TITANIUM | 한국존슨앤드존슨메디칼
C7001043 | 2014-04-01 | COMPACT LOCK ZYGOMATIC PLATE 2.0 | STRAIGHT 6H이하 | 1EA | - | SYNTHES GMBH | TITANIUM | 한국존슨앤드존슨메디칼
C7001054 | 2020-01-01 | TI BONE PLATE | STRAIGHT 6H이하 | 1EA | - | GENOSS CO.LTD | TITANIUM | 제노스
C7001127 | 2020-01-01 | CRAINO MAXILLOFACIAL MINI PLATE | STRAIGHT 6H이하 | 1EA | - | BIOMATERIALS KOREA,INC. | TITANIUM | 바이오머테리얼즈코리아
C7001320 | 2020-01-01 | MINI PLATE | STRAIGHT 6H이하(MANDIBLE) | 1EA | - | JAEIL MEDICAL CORPORATION | PURE TITANIUM | 제일메디칼코퍼레이션
C7001420 | 2020-01-01 | MINI PLATE | STRAIGHT 6H이하(LOCKING TYPE) | 1EA | - | JAEIL MEDICAL CORPORATION | PURE TITANIUM | 제일메디칼코퍼레이션
C7002005 | 2014-04-01 | MINI PLATE | STRAIGHT 8H-10H | 1EA | - | MEDICON | TITANIUM | 에이취브라더스
C7002007 | 2020-01-01 | MINI TITANIUM PLATE | STRAIGHT 8H-10H | 1EA | - | AESCULAP | TITANIUM | 비브라운코리아
C7002010 | 2021-01-01 | MINI PLATE | STRAIGHT 8H-10H | 1EA | 56880 | SOLCO BIOMEDICAL | TITANIUM | 솔고바이오메디칼
C7002012 | 2021-01-01 | MINI PLATE | STRAIGHT 7H-11H | 1EA | 56880 | STRYKER LEIBINGER GMBH & CO. KG | TITANIUM | 한국스트라이커
C7002127 | 2020-01-01 | CRAINO MAXILLOFACIAL MINI PLATE | STRAIGHT 8H-10H | 1EA | - | BIOMATERIALS KOREA,INC. | TITANIUM | 바이오머테리얼즈코리아
C7002220 | 2020-01-01 | MINI PLATE | STRAIGHT 8H-10H(LOCKING TYPE) | 1EA | - | JAEIL MEDICAL CORPORATION | PURE TITANIUM | 제일메디칼코퍼레이션
C7003005 | 2014-04-01 | MINI PLATE | STRAIGHT 12H-18H | 1EA | - | MEDICON | TITANIUM | 에이취브라더스
C7003007 | 2020-01-01 | MINI TITANIUM PLATE | STRAIGHT 12H-18H | 1EA | - | AESCULAP | TITANIUM | 비브라운코리아
C7003011 | 2014-04-01 | MINI BONE PLATE | STRAIGHT 12H-18H | 1EA | - | MICROAIRE | TITANIUM | 서우통상
C7003024 | 2021-01-01 | UNIVERSAL MANDIBLE PLATE | STRAIGHT 12H-18H | 1EA | 83350 | STRYKER LEIBINGER GMBH&CO.,KG | TITANIUM ALLOY | 한국스트라이커
C7003025 | 2020-01-01 | TIMESH | STRAIGHT 12H-18H | 1EA | - | MEDTRONIC INC | TITANIUM | 메드트로닉코리아
C7003054 | 2020-01-01 | TI BONE PLATE | STRAIGHT 12H-18H | 1EA | - | GENOSS CO.LTD | TITANIUM | 제노스
C7003084 | 2020-01-01 | APIS MINI STARAIGHT PLATE | STRAIGHT 12H-18H | 1EA | - | TDM | TITANIUM | 티디엠
C7003127 | 2020-01-01 | CRAINO MAXILLOFACIAL MINI PLATE | STRAIGHT 12H-18H | 1EA | - | BIOMATERIALS KOREA,INC. | TITANIUM | 바이오머테리얼즈코리아
C7003220 | 2020-01-01 | MINI PLATE | STRAIGHT 12H-18H(LOCKING TYPE) | 1EA | - | JAEIL MEDICAL CORPORATION | PURE TITANIUM | 제일메디칼코퍼레이션
C7004002 | 2021-01-01 | MINI PLATE | STRAIGHT 20H이상 | 1EA | 122800 | STRYKER LEIBINGER GMBH & CO. KG | TITANIUM | 한국스트라이커
C7004025 | 2020-01-01 | TIMESH | STRAIGHT 20H이상 | 1EA | - | MEDTRONIC INC | TITANIUM | 메드트로닉코리아
C7004043 | 2014-04-01 | COMPACT LOCK PLATE 2.0 | STRAIGHT 20H이상 | 1EA | - | SYNTHES GMBH | TITANIUM | 한국존슨앤드존슨메디칼
C7004054 | 2020-01-01 | TI BONE PLATE | STRAIGHT 20H이상 | 1EA | - | GENOSS CO.LTD | TITANIUM | 제노스
C7005050 | 2020-01-01 | FLAP | 전규격 | 1EA | - | OSTEONIC | TITANIUM ALLOY | 오스테오닉
C7011005 | 2014-04-01 | MINI-L PLATE | L TYPE | 1EA | - | MEDICON | TITANIUM | 에이취브라더스
C7011007 | 2020-01-01 | MINI PLATE | L TYPE | 1EA | - | AESCULAP | TITANIUM | 비브라운코리아
C7011013 | 2020-01-01 | COMPACT LOCK PLATE 2.0 | L TYPE | 1EA | - | SYNTHES GMBH | TITANIUM | 한국존슨앤드존슨메디칼
C7011025 | 2014-04-01 | MINI MANDIBULAR ANGLE PLATE | L TYPE | 1EA | - | MEDICON | TITANIUM | 에이취브라더스
C7011084 | 2020-01-01 | APIS MINI L PLATE | L TYPE | 1EA | - | TDM | TITANIUM | 티디엠
C7011125 | 2020-01-01 | TIMESH | L TYPE | 1EA | - | MEDTRONIC INC | TITANIUM | 메드트로닉코리아
C7011127 | 2020-01-01 | CRAINO MAXILLOFACIAL MINI PLATE | L TYPE | 1EA | - | BIOMATERIALS KOREA,INC. | TITANIUM | 바이오머테리얼즈코리아
C7011184 | 2021-01-01 | APIS MINI PLATE | 기타 TYPE | 1EA | 61060 | TDM | PURE TITANIUM | ㈜티디엠
C7012005 | 2014-04-01 | MINI PLATE | T TYPE | 1EA | - | MEDICON | TITANIUM | 에이취브라더스
C7012007 | 2020-01-01 | MINI PLATE | T TYPE | 1EA | - | AESCULAP | TITANIUM | 비브라운코리아
C7012010 | 2020-01-01 | MINI PLATE | T TYPE | 1EA | - | SOLCO BIOMEDICAL | TITANIUM | 솔고바이오메디칼
C7012011 | 2014-04-01 | MINI BONE PLATE | T TYPE | 1EA | - | MICROAIRE | TITANIUM | 서우통상
C7012025 | 2020-01-01 | TIMESH | T TYPE | 1EA | - | MEDTRONIC INC | TITANIUM | 메드트로닉코리아
C7012050 | 2020-01-01 | ORTHOGNATHIC PLATE | T TYPE | 1EA | - | OSTEONIC | TITANIUM | 오스테오닉
C7012084 | 2020-01-01 | APIS MINI T PLATE | T TYPE | 1EA | - | TDM | TITANIUM | 티디엠
C7013003 | 2021-01-01 | CRANIO-MAXILLOFACIAL PLATE | H PLATE | 1EA | 61060 | SYNTHES GMBH | TITANIUM | 한국존슨앤드존슨메디칼
C7013005 | 2014-04-01 | MINI-T PLATE | DOUBLE T TYPE | 1EA | - | MEDICON | TITANIUM | 에이취브라더스
C7013007 | 2020-01-01 | MINI PLATE | DOUBLE T SHAPE | 1EA | - | AESCULAP | TITANIUM | 비브라운코리아
C7013010 | 2020-01-01 | MINI PLATE | DOUBLE T SHAPE | 1EA | - | SOLCO BIOMEDICAL | TITANIUM | 솔고바이오메디칼
C7013011 | 2014-04-01 | MINI BONE PLATE | DOUBLE T TYPE | 1EA | - | MICROAIRE | TITANIUM | 서우통상
C7013013 | 2014-04-01 | COMPACT LOCK PLATE 2.0 | H PLATE | 1EA | - | SYNTHES GMBH | TITANIUM | 한국존슨앤드존슨메디칼
C7013025 | 2020-01-01 | TIMESH | DOUBLE T TYPE | 1EA | - | MEDTRONIC INC | TITANIUM | 메드트로닉코리아
C7013050 | 2020-01-01 | ORTHOGNATHIC PLATE | I TYPE | 1EA | - | OSTEONIC | TITANIUM | 오스테오닉
C7013320 | 2014-04-01 | MINI PLATE | H PLATE | 1EA | - | JAEIL MEDICAL CORPORATION | PURE TITANIUM | 제일메디칼코퍼레이션
C7014013 | 2014-04-01 | COMPACT LOCK PLATE 2.0 | X PLATE | 1EA | - | SYNTHES GMBH | TITANIUM | 한국존슨앤드존슨메디칼
C7014025 | 2020-01-01 | TIMESH | X PLATE | 1EA | - | MEDTRONIC INC | TITANIUM | 메드트로닉코리아
C7015005 | 2020-01-01 | MINI Y PLATE | DOUBLE Y SHAPE | 1EA | - | MEDICON | TITANIUM | 에이취브라더스
C7015010 | 2020-01-01 | MINI PLATE | DOUBLE Y SHAPE | 1EA | - | SOLCO BIOMEDICAL | TITANIUM | 솔고바이오메디칼
C7015013 | 2014-04-01 | COMPACT LOCK PLATE 2.0 | DOUBLE Y SHAPE | 1EA | - | SYNTHES GMBH | TITANIUM | 한국존슨앤드존슨메디칼
C7015025 | 2020-01-01 | TIMESH | DOUBLE Y TYPE | 1EA | - | MEDTRONIC INC | TITANIUM | 메드트로닉코리아
C7015084 | 2020-01-01 | APIS MINI DOUBLE Y PLATE | DOUBLE Y SHAPE | 1EA | - | TDM | TITANIUM | 티디엠
C7016007 | 2020-01-01 | MINI PLATE | Y SHAPE | 1EA | - | AESCULAP | TITANIUM | 비브라운코리아
C7016010 | 2020-01-01 | MINI PLATE | Y SHAPE | 1EA | - | SOLCO BIOMEDICAL | TITANIUM | 솔고바이오메디칼
C7016013 | 2014-04-01 | COMPACT LOCK PLATE 2.0 | Y TYPE | 1EA | - | SYNTHES GMBH | TITANIUM | 한국존슨앤드존슨메디칼
C7016025 | 2020-01-01 | TIMESH | Y TYPE | 1EA | - | MEDTRONIC INC | TITANIUM | 메드트로닉코리아
C7016130 | 2020-01-01 | MG TYPE | Y&L TYPE | 1EA | - | JAEIL MEDICAL CORPORATION | PURE TITANIUM | 제일메디칼코퍼레이션
C7016184 | 2020-01-01 | APIS MINI Y PLATE | Y TYPE | 1EA | - | TDM | TITANIUM | 티디엠
C7017005 | 2014-04-01 | MINI ORBITAL PLATE | ORBITAL | 1EA | - | MEDICON | TITANIUM | 에이취브라더스
C7017013 | 2020-01-01 | COMPACT LOCK ORBITAL RIM PLATE 2.0 | CURVED | 1EA | - | SYNTHES GMBH | TITANIUM | 한국존슨앤드존슨메디칼
C7017054 | 2020-01-01 | TI BONE PLATE | CURVED | 1EA | - | GENOSS CO.LTD | TITANIUM | 제노스
C7017127 | 2020-01-01 | CRAINO MAXILLOFACIAL MINI PLATE | CURVED | 1EA | - | BIOMATERIALS KOREA,INC. | TITANIUM | 바이오머테리얼즈코리아
C7017220 | 2020-01-01 | MINI PLATE | CURVED(LOCKING TYPE) | 1EA | - | JAEIL MEDICAL CORPORATION | PURE TITANIUM | 제일메디칼코퍼레이션
C7019003 | 2014-04-01 | CRANIO-MAXILLOFACIAL PLATE | BURR HOLE | 1EA | - | SYNTHES GMBH | TITANIUM | 한국존슨앤드존슨메디칼
C7019006 | 2014-04-01 | MINI PLATE | BURR HOLE | 1EA | - | OSTEOMED | TITANIUM | 사이브론임플란트
C7019024 | 2020-01-01 | MINI BURR HOLE COVERING AND BONE FLAP FIXATION PLATE | BURR HOLE | 1EA | - | STRYKER LEIBINGER | TITANIUM | 한국스트라이커
C7019025 | 2020-01-01 | TIMESH | BURR HOLE | 1EA | - | MEDTRONIC INC | TITANIUM | 메드트로닉코리아
C7020024 | 2020-01-01 | UNIVERSAL MANDIBLE PLATE | 3X2H RECTANGLE | 1EA | - | STRYKER LEIBINGER GMBH&CO.,KG | TITANIUM ALLOY | 한국스트라이커
C7020025 | 2020-01-01 | TIMESH | SQUARE 2X2 HOLE | 1EA | - | MEDTRONIC INC | TITANIUM | 메드트로닉코리아
C7020032 | 2020-01-01 | MINI PLATE | SQUARE | 1EA | - | GSSEM KOREA | TITANIUM ALLOY | 지셈코리아
C7020054 | 2020-01-01 | TI BONE PLATE | SQUARE | 1EA | - | GENOSS CO.LTD | TITANIUM | 제노스
C7020124 | 2020-01-01 | UNIVERSAL MANDIBLE PLATE | 4X2H SQUARE | 1EA | - | STRYKER LEIBINGER GMBH&CO.,KG | TITANIUM ALLOY | 한국스트라이커
C7020150 | 2020-01-01 | ORTHOGNATHIC PLATE | SQUARE 4 X 2 HOLE | 1EA | - | OSTEONIC | TITANIUM | 오스테오닉
C7020224 | 2020-01-01 | UNIVERSAL MANDIBLE PLATE | 6X2H CURVED,SQUARE | 1EA | - | STRYKER LEIBINGER GMBH&CO.,KG | TITANIUM ALLOY | 한국스트라이커
C7021003 | 2020-01-01 | MINI PLATE | Z SHAPE | 1EA | - | AESCULAP | TITANIUM | 비브라운코리아
C7021127 | 2020-01-01 | CRAINO MAXILLOFACIAL MINI PLATE | Z SHAPE | 1EA | - | BIOMATERIALS KOREA,INC. | TITANIUM | 바이오머테리얼즈코리아
C7022054 | 2020-01-01 | TI BONE PLATE | 기타 TYPE | 1EA | - | GENOSS CO.LTD | TITANIUM | 제노스
C7023005 | 2014-04-01 | MINI NOSE PLATE | H FORM | 1EA | - | MEDICON | TITANIUM | 에이취브라더스
C7024005 | 2014-04-01 | MINI NOSE PLATE | Y FORM | 1EA | - | MEDICON | TITANIUM | 에이취브라더스
C7025003 | 2014-04-01 | CRANIO-MAXILLOFACIAL PLATE | TWISTED | 1EA | - | SYNTHES GMBH | TITANIUM | 한국존슨앤드존슨메디칼
C7027006 | 2014-04-01 | MINI TITANIUM MESH PLATE | 125MM X 5MM - 10MM | 1EA | - | OSTEOMED | TITANIUM | 사이브론임플란트
C7027120 | 2021-01-01 | MINI PLATE | 125MMX5MM/9MM | 1EA | 72680 | JAEIL MEDICAL CORPORATION | PURE TITANIUM | 제일메디칼코퍼레이션
C7028006 | 2014-04-01 | MINI TITANIUM MESH PLATE | 125MM X 75MM | 1EA | - | OSTEOMED | TITANIUM | 사이브론임플란트
C7028120 | 2020-01-01 | MINI PLATE | 125MM X 75MM | 1EA | - | JAEIL MEDICAL CORPORATION | PURE TITANIUM | 제일메디칼코퍼레이션
C7030021 | 2020-01-01 | MINI PLATE MESH | 124MMX124MM | 1EA | - | OSTEOMED L.P. | TITANIUM | 티알엠코리아
C7030025 | 2020-01-01 | TIMESH | 124MMX6MM,136MMX6MM | 1EA | - | MEDTRONIC INC | TITANIUM | 메드트로닉코리아
C7030028 | 2020-01-01 | TIMESH | 153MMX153MM,154MMX154MM | 1EA | - | MEDTRONIC INC | TITANIUM | 메드트로닉코리아
C7030125 | 2020-01-01 | TIMESH | 124MMX10MM | 1EA | - | MEDTRONIC INC | TITANIUM | 메드트로닉코리아
C7030225 | 2020-01-01 | TIMESH | 136MMX10MM | 1EA | - | MEDTRONIC INC | TITANIUM | 메드트로닉코리아
C7030325 | 2020-01-01 | TIMESH | 124MMX14MM | 1EA | - | MEDTRONIC INC | TITANIUM | 메드트로닉코리아
C7030425 | 2020-01-01 | TIMESH | 136MMX15MM | 1EA | - | MEDTRONIC INC | TITANIUM | 메드트로닉코리아
C7030525 | 2020-01-01 | TIMESH | 124MMX18MM | 1EA | - | MEDTRONIC INC | TITANIUM | 메드트로닉코리아
C7030625 | 2020-01-01 | TIMESH | 136MMX19MM | 1EA | - | MEDTRONIC INC | TITANIUM | 메드트로닉코리아
C7030725 | 2020-01-01 | TIMESH | 114MMX82MM,ISOGRID | 1EA | - | MEDTRONIC INC | TITANIUM | 메드트로닉코리아
C7030825 | 2020-01-01 | TIMESH | 121MMX80MM | 1EA | - | MEDTRONIC INC | TITANIUM | 메드트로닉코리아
C7030925 | 2020-01-01 | TIMESH | 128MMX79MM | 1EA | - | MEDTRONIC INC | TITANIUM | 메드트로닉코리아
C7101013 | 2014-04-01 | RESORBABLE FIXATION SYSTEM | STRAIGHT 2H | 1EA | - | SYNTHES GMBH | 70:30 POLY(L/DL-LACTIDE) | 한국존슨앤드존슨메디칼
C7101020 | 2014-04-01 | INION CPS SYSTEM(MINI TYPE) | STRAIGHT 2H LONG | 1EA | - | INION OY | POLY(L-LACTIDE-CO-D,L-LACTIDE+L-LACTIDE-CO-TRIMETHYLENECARBONATE | 아산메디칼
C7101021 | 2020-01-01 | BIOSORB FX | STRAIGHT 4H | 1EA | - | LINVATEC BIOMATERIALS LTD | P(L/DL)LA COPOLYMER | 티알엠코리아
C7101024 | 2021-01-01 | DELTA SYSTEM | STRAIGHT 4H | 1EA | 125700 | STRYKER LEIBINGER | POLY L-LACTIDE ACID+D-LACTIDE+GLYCOLIDE | 한국스트라이커
C7101121 | 2020-01-01 | BIOSORB FX | STRAIGHT 6H | 1EA | - | LINVATEC BIOMATERIALS LTD | P(L/DL)LA COPOLYMER | 티알엠코리아
C7101141 | 2021-01-01 | BIOBSORB β | STRAIGHT 6H 이하 | 1EA | 125700 | OSTEONIC | PLGA, β-TCP | 오스테오닉
C7102020 | 2014-04-01 | INION CPS SYSTEM(MINI TYPE) | STRAIGHT 10H | 1EA | - | INION OY | POLY(L-LACTIDE-CO-D,L-LACTIDE+L-LACTIDE-CO-TRIMETHYLENECARBONATE | 아산메디칼
C7102021 | 2020-01-01 | BIOSORB FX | STRAIGHT 8H | 1EA | - | LINVATEC BIOMATERIALS LTD | P(L/DL)LA COPOLYMER | 티알엠코리아
C7102024 | 2021-01-01 | DELTA SYSTEM | STRAIGHT 8H | 1EA | 190260 | STRYKER LEIBINGER | POLY L-LACTIDE ACID+D-LACTIDE+GLYCOLIDE | 한국스트라이커
C7102041 | 2020-01-01 | BIOBSORB α | STRAIGHT 8H | 1EA | - | OSTEONIC | PLGA | 오스테오닉
C7102141 | 2021-01-01 | BIOBSORB β | STRAIGHT 7~11H | 1EA | 190260 | OSTEONIC | PLGA, β-TCP | 오스테오닉
C7103021 | 2020-01-01 | BIOSORB FX | STRAIGHT 16H | 1EA | - | LINVATEC BIOMATERIALS LTD | P(L/DL)LA COPOLYMER | 티알엠코리아
C7103024 | 2021-01-01 | DELTA SYSTEM | STRAIGHT 14H | 1EA | 254980 | STRYKER LEIBINGER | POLY L-LACTIDE ACID+D-LACTIDE+GLYCOLIDE | 한국스트라이커
C7104013 | 2014-04-01 | RESORBABLE FIXATION SYSTEM | STRAIGHT 20H | 1EA | - | SYNTHES GMBH | 70:30 POLY(L/DL-LACTIDE) | 한국존슨앤드존슨메디칼
C7104024 | 2021-01-01 | DELTA SYSTEM | STRAIGHT 21H | 1EA | 254980 | STRYKER LEIBINGER | POLY L-LACTIDE ACID+D-LACTIDE+GLYCOLIDE | 한국스트라이커
C7111021 | 2020-01-01 | BIOSORB FX | L TYPE | 1EA | - | LINVATEC BIOMATERIALS LTD | P(L/DL)LA COPOLYMER | 티알엠코리아
C7111024 | 2021-01-01 | DELTA SYSTEM | L TYPE | 1EA | 144450 | STRYKER LEIBINGER | POLY L-LACTIDE ACID+D-LACTIDE+GLYCOLIDE | 한국스트라이커
C7111136 | 2020-01-01 | ABSORBABLE PLATE | H,T,Y TYPE | 1EA | - | GLO ONE | PLGA(POLY L-LACTIDE-CO-GLYCOLIDE) | 글로원
C7111141 | 2021-01-01 | BIOBSORB β | L TYPE | 1EA | 144450 | OSTEONIC | PLGA, β-TCP | 오스테오닉
C7114020 | 2014-04-01 | INION CPS SYSTEM(MINI TYPE) | X TYPE | 1EA | - | INION OY | POLY(L-LACTIDE-CO-D,L-LACTIDE+L-LACTIDE-CO-TRIMETHYLENECARBONATE | 아산메디칼
C7115024 | 2021-01-01 | DELTA SYSTEM | DOUBLE Y TYPE | 1EA | 144450 | STRYKER LEIBINGER | POLY L-LACTIDE ACID+D-LACTIDE+GLYCOLIDE | 한국스트라이커
C7116013 | 2014-04-01 | RESORBABLE FIXATION SYSTEM | Y TYPE | 1EA | - | SYNTHES GMBH | 70:30 POLY(L/DL-LACTIDE) | 한국존슨앤드존슨메디칼
C7116024 | 2021-01-01 | DELTA SYSTEM | Y TYPE | 1EA | 144450 | STRYKER LEIBINGER | POLY L-LACTIDE ACID+D-LACTIDE+GLYCOLIDE | 한국스트라이커
C7117013 | 2014-04-01 | RESORBABLE FIXATION SYSTEM | CURVED TYPE | 1EA | - | SYNTHES GMBH | 70:30 POLY(L/DL-LACTIDE) | 한국존슨앤드존슨메디칼
C7117020 | 2014-04-01 | INION CPS SYSTEM(MINI TYPE) | CURVED TYPE | 1EA | - | INION OY | POLY(L-LACTIDE-CO-D,L-ACTIDE+L-LACTIDE-CO-TRIMETHYLENECARBONATE | 아산메디칼
C7117021 | 2020-01-01 | BIOSORB FX | CURVED TYPE | 1EA | - | LINVATEC BIOMATERIALS LTD | P(L/DL)LA COPOLYMER | 티알엠코리아
C7117141 | 2021-01-01 | BIOBSORB β | CURVED TYPE | 1EA | 196830 | OSTEONIC | PLGA, β-TCP | 오스테오닉
C7120013 | 2014-04-01 | RESORBABLE FIXATION SYSTEM | SQUARE TYPE(2X10H) | 1EA | - | SYNTHES GMBH | 70:30 POLY(L/DL-LACTIDE) | 한국존슨앤드존슨메디칼
C7120024 | 2021-01-01 | DELTA SYSTEM | SQUARE TYPE (2X5H) | 1EA | 177140 | STRYKER LEIBINGER | POLY L-LACTIDE ACID+D-LACTIDE+GLYCOLIDE | 한국스트라이커
C7120036 | 2020-01-01 | ABSORBABLE PLATE | SQUARE TYPE | 1EA | - | GLO ONE | PLGA(POLY L-LACTIDE-CO-GLYCOLIDE) | 글로원
C7120141 | 2021-01-01 | BIOBSORB β | SQUARE TYPE | 1EA | 177140 | OSTEONIC | PLGA, β-TCP | 오스테오닉
C7123020 | 2014-04-01 | INION CPS SYSTEM(MINI TYPE) | H TYPE | 1EA | - | INION OY | POLY(L-LACTIDE-CO-D,L-LACTIDE+L-LACTIDE-CO-TRIMETHYLENECARBONATE | 아산메디칼
C7401005 | 2014-04-01 | MICRO PLATE | STRAIGHT 6H 이하 | 1EA | - | MEDICON | TITANIUM | 에이취브라더스
C7401007 | 2014-04-01 | MICRO TITANIUM PLATE | STRAIGHT 6H 이하 | 1EA | - | AESCULAP | TITANIUM | 비브라운코리아
C7401010 | 2020-01-01 | LOW PROFILE PLATE | STRAIGHT 6H 이하 | 1EA | - | SOLCO BIOMEDICAL | TITANIUM | 솔고바이오메디칼
C7401025 | 2020-01-01 | TIMESH | STRAIGHT 6H 이하 | 1EA | - | MEDTRONIC INC | TITANIUM | 메드트로닉코리아
C7401042 | 2021-01-01 | SLIDING PLATE | STRAIGHT 6H 이하 | 1EA | 39060 | STRYKER LEIBINGER GMBH & CO. KG | TITANIUM | 한국스트라이커
C7401052 | 2021-01-01 | LOCKING SAGITTAL SPLIT PLATE, STRAIGHT | STRAIGHT 6H 이하 | 1EA | 39060 | STRYKER LEIBINGER GMBH & CO. KG | TITANIUM | 한국스트라이커
C7401054 | 2020-01-01 | TI BONE PLATE | STRAIGHT 6H 이하 | 1EA | - | GENOSS CO.LTD | TITANIUM | 제노스
C7401084 | 2020-01-01 | APIS LOWPROFILE STRAIGHT PLATE | STRAIGHT 6H 이하 | 1EA | - | TDM | TITANIUM | 티디엠
C7401184 | 2020-01-01 | APIS MICRO STRAIGHT PLATE | STRAIGHT 6H 이하 | 1EA | - | TDM | TITANIUM | 티디엠
C7402005 | 2014-04-01 | MICRO PLATE | STRAIGHT 8H-10H | 1EA | - | MEDICON | TITANIUM | 에이취브라더스
C7402007 | 2014-04-01 | MICRO TITANIUM PLATE | STRAIGHT 8H-10H | 1EA | - | AESCULAP | TITANIUM | 비브라운코리아
C7402010 | 2020-01-01 | LOW PROFILE PLATE | STRAIGHT 8H-10H | 1EA | - | SOLCO BIOMEDICAL | TITANIUM ALLOY | 솔고바이오메디칼
C7402127 | 2020-01-01 | CRAINO MAXILLOFACIAL MICRO PLATE | STRAIGHT 8H-10H | 1EA | - | BIOMATERIALS KOREA,INC. | TITANIUM | 바이오머테리얼즈코리아
C7402184 | 2020-01-01 | APIS MICRO STRAIGHT PLATE | STRAIGHT 8H-10H | 1EA | - | TDM | TITANIUM | 티디엠
C7403005 | 2014-04-01 | MICRO PLATE | STRAIGHT 12H-18H | 1EA | - | MEDICON | TITANIUM | 에이취브라더스
C7403007 | 2014-04-01 | MICRO TITANIUM PLATE | STRAIGHT 12H-18H | 1EA | - | AESCULAP | TITANIUM | 비브라운코리아
C7403010 | 2020-01-01 | LOW PROFILE PLATE | STRAIGHT 12H-18H | 1EA | - | SOLCO BIOMEDICAL | TITANIUM ALLOY | 솔고바이오메디칼
C7403016 | 2014-04-01 | MIDFACE PLATE | STRAIGHT 12H-18H | 1EA | - | OSTEOMED | TITANIUM | 사이브론임플란트
C7403019 | 2014-04-01 | MICRO BONE PLATE | STRAIGHT 12H-18H | 1EA | - | BIOMET MICROFIXATION, INC. | TITANIUM ALLOY | 바이오메트코리아
C7403025 | 2020-01-01 | TIMESH | STRAIGHT 12H-18H | 1EA | - | MEDTRONIC INC | TITANIUM | 메드트로닉코리아
C7403054 | 2020-01-01 | TI BONE PLATE | STRAIGHT 12H-18H | 1EA | - | GENOSS CO.LTD | TITANIUM | 제노스
C7403084 | 2020-01-01 | APIS LOWPROFILE STRAIGHT PLATE | STRAIGHT 12H-18H | 1EA | - | TDM | TITANIUM | 티디엠
C7403100 | 2020-01-01 | MICRO PLATE | STRAIGHT 12H-18H | 1EA | - | SOLCO BIOMEDICAL | TITANIUM | 솔고바이오메디칼
C7403127 | 2020-01-01 | CRAINO MAXILLOFACIAL MICRO PLATE | STRAIGHT 12H-18H | 1EA | - | BIOMATERIALS KOREA,INC. | TITANIUM | 바이오머테리얼즈코리아
C7403184 | 2020-01-01 | APIS MICRO STRAIGHT PLATE | STRAIGHT 12H-18H | 1EA | - | TDM | TITANIUM | 티디엠
C7404007 | 2014-04-01 | MICRO TITANIUM PLATE | STRAIGHT 20H이상 | 1EA | - | AESCULAP | TITANIUM | 비브라운코리아
C7404011 | 2014-04-01 | MICRO PLATE | STRAIGHT 20H이상 | 1EA | - | MICROAIRE | TITANIUM | 서우통상
C7404020 | 2020-01-01 | MICRO PLATE | STRAIGHT 20H이상 | 1EA | - | JEIL MEDICAL CORPORATION | TITANIUM | 제일메디칼코퍼레이션
C7404025 | 2020-01-01 | TIMESH | STRAIGHT 20H이상 | 1EA | - | MEDTRONIC INC | TITANIUM | 메드트로닉코리아
C7404054 | 2020-01-01 | TI BONE PLATE | STRAIGHT 20H이상 | 1EA | - | GENOSS CO.LTD | TITANIUM | 제노스
C7404120 | 2021-01-01 | MID PLATE | STRAIGHT 20H이상 | 1EA | 93770 | JEIL MEDICAL CORPORATION | TITANIUM | 제일메디칼코퍼레이션
C7411005 | 2014-04-01 | MICRO PLATE | L TYPE | 1EA | - | MEDICON | TITANIUM | 에이취브라더스
C7411007 | 2014-04-01 | MICRO TITANIUM PLATE | L SHAPE | 1EA | - | AESCULAP | TITANIUM | 비브라운코리아
C7411025 | 2020-01-01 | TIMESH | L SHAPE | 1EA | - | MEDTRONIC INC | TITANIUM | 메드트로닉코리아
C7411054 | 2020-01-01 | TI BONE PLATE | 기타 TYPE | 1EA | - | GENOSS CO.LTD | TITANIUM | 제노스
C7411084 | 2020-01-01 | APIS LOWPROFILE L PLATE | L TYPE | 1EA | - | TDM | TITANIUM | 티디엠
C7411103 | 2020-01-01 | MATRIX ORTHOGNATHIC L-PLATE | L TYPE 3+4H | 1EA | - | SYNTHES GMBH | PURE TITANIUM | 한국존슨앤드존슨메디칼
C7411203 | 2020-01-01 | MATRIX ORTHOGNATHIC I-PLATE | I PLATE | 1EA | - | SYNTHES GMBH | PURE TITANIUM | 한국존슨앤드존슨메디칼
C7411284 | 2021-01-01 | APIS MICRO PLATE | 기타 TYPE | 1EA | 76620 | TDM | PURE TITANIUM | ㈜티디엠
C7412005 | 2014-04-01 | MICRO PLATE | T TYPE | 1EA | - | MEDICON | TITANIUM | 에이취브라더스
C7412007 | 2014-04-01 | MICRO TITANIUM PLATE | T SHAPE | 1EA | - | AESCULAP | TITANIUM | 비브라운코리아
C7412009 | 2014-04-01 | TITANIUM ULTRA-MICRO PLATE | T TYPE | 1EA | - | BIOMET MICROFIXATION, INC. | TITANIUM ALLOY | 바이오메트코리아
C7412010 | 2020-01-01 | LOW PROFILE PLATE | T TYPE | 1EA | - | SOLCO BIOMEDICAL | TITANIUM | 솔고바이오메디칼
C7412011 | 2014-04-01 | MICRO PLATE | T TYPE | 1EA | - | MICROAIRE | TITANIUM | 서우통상
C7412025 | 2020-01-01 | TIMESH | T SHAPE | 1EA | - | MEDTRONIC INC | TITANIUM | 메드트로닉코리아
C7412084 | 2020-01-01 | APIS LOWPROFILE T PLATE | T TYPE | 1EA | - | TDM | TITANIUM | 티디엠
C7412100 | 2014-04-01 | MICRO PLATE | T TYPE | 1EA | - | SOLCO BIOMEDICAL | TITANIUM ALLOY | 솔고바이오메디칼
C7412127 | 2020-01-01 | CRAINO MAXILLOFACIAL MICRO PLATE | T TYPE | 1EA | - | BIOMATERIALS KOREA,INC. | TITANIUM | 바이오머테리얼즈코리아
C7412184 | 2020-01-01 | APIS MICRO T PLATE | T TYPE | 1EA | - | TDM | TITANIUM | 티디엠
C7413002 | 2020-01-01 | MICRO BONE PLATE | DOUBLE T TYPE | 1EA | - | LEIBINGER | TITANIUM | 한국스트라이커
C7413007 | 2014-04-01 | MICRO TITANIUM PLATE | DOUBLE T SHAPE | 1EA | - | AESCULAP | TITANIUM | 비브라운코리아
C7413009 | 2014-04-01 | ULTRA MICRO PLATE | H REGULAR | 1EA | - | BIOMET MICROFIXATION, INC. | TITANIUM ALLOY | 바이오메트코리아
C7413010 | 2020-01-01 | LOW PROFILE PLATE | DOUBLE T SHAPE | 1EA | - | SOLCO BIOMEDICAL | TITANIUM ALLOY | 솔고바이오메디칼
C7413011 | 2014-04-01 | MICRO PLATE | DOUBLE T SHAPE | 1EA | - | MICROAIRE | TITANIUM | 서우통상
C7413025 | 2020-01-01 | TIMESH | DOUBLE T TYPE | 1EA | - | MEDTRONIC INC | TITANIUM | 메드트로닉코리아
C7413033 | 2021-01-01 | MATRIX MIDFACE PLATE | H PLATE | 1EA | 76620 | SYNTHES GMBH | TITANIUM | 한국존슨앤드존슨메디칼
C7413100 | 2020-01-01 | MICRO PLATE | DOUBLE T SHAPE | 1EA | - | SOLCO BIOMEDICAL | TITANIUM ALLOY | 솔고바이오메디칼
C7413125 | 2020-01-01 | TIMESH | H TYPE | 1EA | - | MEDTRONIC INC | TITANIUM | 메드트로닉코리아
C7413225 | 2020-01-01 | TIMESH | N.O.E COMPLEX | 1EA | - | MEDTRONIC INC | TITANIUM | 메드트로닉코리아
C7414021 | 2020-01-01 | MICRO PLATE | X TYPE | 1EA | - | OSTEOMED L.P. | TITANIUM | 티알엠코리아
C7414025 | 2020-01-01 | TIMESH | X PLATE | 1EA | - | MEDTRONIC INC | TITANIUM | 메드트로닉코리아
C7415007 | 2014-04-01 | MICRO TITANIUM PLATE | DOUBLE Y TYPE | 1EA | - | AESCULAP | TITANIUM | 비브라운코리아
C7415010 | 2021-01-01 | LOW PROFILE PLATE | DOUBLE Y TYPE | 1EA | 76620 | SOLCO BIOMEDICAL | TITANIUM ALLOY | 솔고바이오메디칼
C7415025 | 2020-01-01 | TIMESH | DOUBLE Y TYPE | 1EA | - | MEDTRONIC INC | TITANIUM | 메드트로닉코리아
C7415084 | 2020-01-01 | APIS LOWPROFILE Double Y PLATE | DOUBLE Y TYPE | 1EA | - | TDM | TITANIUM | 티디엠
C7415100 | 2021-01-01 | MICRO PLATE | DOUBLE Y SHAPE | 1EA | 76620 | SOLCO BIOMEDICAL | TITANIUM ALLOY | 솔고바이오메디칼
C7415121 | 2020-01-01 | NEURO MID PLATE | DOUBLE Y PLATE | 1EA | - | OSTEOMED L.P. | TITANIUM ALLOY | 티알엠코리아
C7415184 | 2020-01-01 | APIS MICRO Double Y PLATE | DOUBLE Y TYPE | 1EA | - | TDM | TITANIUM | 티디엠
C7416005 | 2014-04-01 | MICRO PLATE | Y TYPE | 1EA | - | MEDICON | TITANIUM | 에이취브라더스
C7416007 | 2014-04-01 | MICRO TITANIUM PLATE | Y SHAPE | 1EA | - | AESCULAP | TITANIUM | 비브라운코리아
C7416010 | 2020-01-01 | LOW PROFILE PLATE | Y TYPE | 1EA | - | SOLCO BIOMEDICAL | TITANIUM ALLOY | 솔고바이오메디칼
C7416025 | 2020-01-01 | TIMESH | Y SHAPE | 1EA | - | MEDTRONIC INC | TITANIUM | 메드트로닉코리아
C7416084 | 2020-01-01 | APIS LOWPROFILE Y PLATE | Y TYPE | 1EA | - | TDM | TITANIUM | 티디엠
C7416100 | 2020-01-01 | MICRO PLATE | Y PLATE | 1EA | - | SOLCO BIOMEDICAL | TITANIUM ALLOY | 솔고바이오메디칼
C7416121 | 2020-01-01 | NEURO PLATE | Y PLATE | 1EA | - | OSTEOMED L.P. | TITANIUM ALLOY | 티알엠코리아
C7416184 | 2020-01-01 | APIS MICRO Y PLATE | Y TYPE | 1EA | - | TDM | TITANIUM | 티디엠
C7417005 | 2014-04-01 | MICRO PLATE | ORBITAL | 1EA | - | MEDICON | TITANIUM | 에이취브라더스
C7417007 | 2014-04-01 | MICRO TITANIUM PLATE | ORBITAL | 1EA | - | AESCULAP | TITANIUM | 비브라운코리아
C7417025 | 2020-01-01 | TIMESH | CURVED | 1EA | - | MEDTRONIC INC | TITANIUM | 메드트로닉코리아
C7417054 | 2020-01-01 | TI BONE PLATE | CURVED | 1EA | - | GENOSS CO.LTD | TITANIUM | 제노스
C7417084 | 2020-01-01 | APIS LOWPROFILE Orbital PLATE | ORBITAL | 1EA | - | TDM | TITANIUM | 티디엠
C7417184 | 2020-01-01 | APIS MICRO Orbital PLATE | ORBITAL | 1EA | - | TDM | TITANIUM | 티디엠
C7417284 | 2020-01-01 | APIS ORBITAL PLATE | ORBITAL | 1EA | - | TDM | TITANIUM | 티디엠
C7419002 | 2021-01-01 | MICRO BURR HOLE PLATE | BURR HOLE | 1EA | 68930 | STRYKER LEIBINGER GMBH & CO. KG | TITANIUM | 한국스트라이커
C7419003 | 2020-01-01 | CRANIO-MAXILLOFACIAL PLATE | BURR HOLE | 1EA | - | SYNTHES GMBH | TITANIUM | 한국존슨앤드존슨메디칼
C7419007 | 2014-04-01 | MICRO TITANIUM PLATE | BURR HOLE | 1EA | - | AESCULAP | TITANIUM | 비브라운코리아
C7419010 | 2014-04-01 | LOW PROFILE PLATE | BURR HOLE | 1EA | - | SOLCO BIOMEDICAL | TITANIUM ALLOY | 솔고바이오메디칼
C7419024 | 2020-01-01 | MICRO BURR HOLE COVERING AND BONE FLAP FIXATION PLATE | BURR HOLE | 1EA | - | STRYKER LEIBINGER | TITANIUM | 한국스트라이커
C7419025 | 2020-01-01 | TIMESH | BURR HOLE | 1EA | - | MEDTRONIC INC | TITANIUM | 메드트로닉코리아
C7419032 | 2020-01-01 | MICRO PLATE CALVARIUM | BURR HOLE | 1EA | - | GSSEM KOREA | TITANIUM ALLOY | 지셈코리아
C7419084 | 2021-01-01 | APIS MICRO BURR HOLE | 전규격 | 1EA | 68930 | TDM | PURE TITANIUM | ㈜티디엠
C7420010 | 2020-01-01 | LOW PROFILE PLATE | SQUARE 2 X 2 HOLE | 1EA | - | SOLCO BIOMEDICAL | TITANIUM ALLOY | 솔고바이오메디칼
C7420025 | 2020-01-01 | TIMESH | SQUARE 2 X 2 HOLE | 1EA | - | MEDTRONIC INC | TITANIUM | 메드트로닉코리아
C7420054 | 2020-01-01 | TI BONE PLATE | SQUARE | 1EA | - | GENOSS CO.LTD | TITANIUM | 제노스
C7420084 | 2020-01-01 | APIS Mini-3D PLATE | 2X2HOLE | 1EA | - | TDM | TITANIUM | 티디엠
C7420100 | 2021-01-01 | MICRO 3-D SEGMENT PLATE | SQUARE 2 X 2 HOLE | 1EA | 44100 | SOLCO BIOMEDICAL | TITANIUM ALLOY | 솔고바이오메디칼
C7420184 | 2020-01-01 | APIS MICRO-3D PLATE | 2X2HOLE | 1EA | - | TDM | TITANIUM | 티디엠
C7421020 | 2020-01-01 | MID PLATE | QUAD | 1EA | - | JAEIL MEDICAL CORPORATION | PURE TITANIUM | 제일메디칼코퍼레이션
C7421100 | 2020-01-01 | MICRO 3-D SEGMENT PLATE | SQUARE 3 X 2 HOLE | 1EA | - | SOLCO BIOMEDICAL | TITANIUM ALLOY | 솔고바이오메디칼
C7421284 | 2020-01-01 | APIS Mini-3D PLATE | 3X2HOLE | 1EA | - | TDM | TITANIUM | 티디엠
C7421384 | 2020-01-01 | APIS MICRO-3D PLATE | 3X2HOLE | 1EA | - | TDM | TITANIUM | 티디엠
C7422010 | 2020-01-01 | LOW PROFILE 3-D SEGMENT PLATE | SQUARE 4 X 2 HOLE | 1EA | - | SOLCO BIOMEDICAL | TITANIUM ALLOY | 솔고바이오메디칼
C7422084 | 2020-01-01 | APIS Mini-3D PLATE | 4X2HOLE | 1EA | - | TDM | TITANIUM | 티디엠
C7422100 | 2020-01-01 | MICRO 3-D SEGMENT PLATE | SQUARE 4 X 2 HOLE | 1EA | - | SOLCO BIOMEDICAL | TITANIUM ALLOY | 솔고바이오메디칼
C7422184 | 2020-01-01 | APIS MICRO-3D PLATE | 4X2HOLE | 1EA | - | TDM | TITANIUM | 티디엠
C7423010 | 2020-01-01 | LOW PROFILE 3-D SEGMENT PLATE | SQUARE 6 X 4HOLE | 1EA | - | SOLCO BIOMEDICAL | TITANIUM ALLOY | 솔고바이오메디칼
C7423084 | 2020-01-01 | APIS Mini-3D PLATE | 6X4HOLE | 1EA | - | TDM | TITANIUM | 티디엠
C7423100 | 2020-01-01 | MICRO 3-D SEGMENT PLATE | SQUARE 6 X 4 HOLE | 1EA | - | SOLCO BIOMEDICAL | TITANIUM ALLOY | 솔고바이오메디칼
C7423184 | 2020-01-01 | APIS MICRO-3D PLATE | 6X4HOLE | 1EA | - | TDM | TITANIUM | 티디엠
C7430120 | 2014-04-01 | MICRO PLATE | HEXAGON 6H | 1EA | - | JAEIL MEDICAL CORPORATION | PURE TITANIUM | 제일메디칼코퍼레이션
C7431120 | 2014-04-01 | MICRO PLATE | HEXAGON 10H | 1EA | - | JAEIL MEDICAL CORPORATION | PURE TITANIUM | 제일메디칼코퍼레이션
C7432120 | 2014-04-01 | MICRO PLATE | HEXAGON 13,14H | 1EA | - | JAEIL MEDICAL CORPORATION | PURE TITANIUM | 제일메디칼코퍼레이션
C7481010 | 2014-04-01 | 4CIS MICRO MESH | 100MM X 100MM | 1EA | - | SOLCO BIOMEDICAL | TITANIUM | 솔고바이오메디칼
C7481020 | 2020-01-01 | MICRO PLATE | 100 X 100MM | 1EA | - | JAEIL MEDICAL CORPORATION | PURE TITANIUM | 제일메디칼코퍼레이션
C7481027 | 2020-01-01 | CRANIO MAXILLOFACIAL 3D MESH PLATE | MESH 124.5X101.4MM | 1EA | - | BIOMATERIALS KOREA | UNALLOYED TITANIUM | 바이오머테리얼즈코리아
C7481029 | 2020-01-01 | 1.5/0.3 MED PANEL | 100MMX100MM | 1EA | - | BIOMET MICROFIXATION | PURE TITANIUM | 짐머바이오메트코리아
C7481050 | 2020-01-01 | NEURO PLATE | 3D MESH 150X150MM | 1EA | - | OSTEONIC | PURE TITANIUM | 오스테오닉
C7481059 | 2020-01-01 | 1.5/0.6 CONTOUR MESH | 100MMX100MM | 1EA | - | BIOMET MICROFIXATION | PURE TITANIUM | 짐머바이오메트코리아
C7481120 | 2020-01-01 | 3D MESH PLATE | 106.9MM X 105.5MM | 1EA | - | JAEIL MEDICAL CORPORATION | PURE TITANIUM | 제일메디칼코퍼레이션
C7482001 | 2020-01-01 | MICRO MESH PLATE | 40MM SQUARE | 1EA | - | BIOMET MICROFIXATION | TITANIUM | 짐머바이오메트코리아
C7482002 | 2020-01-01 | 3D MESH PLATE | 1,000㎟미만 | 1EA | - | JAEIL MEDICAL CORPORATION | PURE TITANIUM | 제일메디칼코퍼레이션
C7482010 | 2014-04-01 | 4CIS MICRO MESH | 20MMX20MM | 1EA | - | SOLCO BIOMEDICAL | TITANIUM | 솔고바이오메디칼
C7482021 | 2020-01-01 | MICRO PLATE MESH | 30MMX19MM, 26MMX35MM | 1EA | - | OSTEOMED L.P. | TITANIUM | 티알엠코리아
C7482025 | 2020-01-01 | TIMESH | 50MMX50MM, 59MMX48MM | 1EA | - | MEDTRONIC INC | TITANIUM | 메드트로닉코리아
C7482101 | 2020-01-01 | MICRO BONE PLATE | 40MM SQUARE | 1EA | - | BIOMET MICROFIXATION | TITANIUM | 짐머바이오메트코리아
C7482110 | 2014-04-01 | 4CIS MICRO MESH | 30MMX15MM | 1EA | - | SOLCO BIOMEDICAL | TITANIUM | 솔고바이오메디칼
C7482121 | 2020-01-01 | PLATE PREFORMED MESH | 42MMX42MM, 43MMX43MM | 1EA | - | OSTEOMED L.P. | TITANIUM | 티알엠코리아
C7482125 | 2020-01-01 | TIMESH | SUGARMESH(75x45) | 1EA | - | MEDTRONIC INC | TITANIUM | 메드트로닉코리아
C7482201 | 2020-01-01 | MICRO BONE PLATE | 85X55MM | 1EA | - | BIOMET MICROFIXATION | TITANIUM | 짐머바이오메트코리아
C7482210 | 2014-04-01 | 4CIS MICRO MESH | 35MMX25MM | 1EA | - | SOLCO BIOMEDICAL | TITANIUM | 솔고바이오메디칼
C7482224 | 2021-01-01 | MICRO MESH PLATE | 31MMX31MM | 1EA | 106810 | STRYKER LEIBINGER GMBH & CO. KG | TITANIUM | 한국스트라이커
C7482225 | 2020-01-01 | TIMESH | 113MMX77MM, 127MMX76MM, 129MMX75MM | 1EA | - | MEDTRONIC INC | TITANIUM | 메드트로닉코리아
C7482310 | 2014-04-01 | 4CIS MICRO MESH | 30MMX30MM | 1EA | - | SOLCO BIOMEDICAL | TITANIUM | 솔고바이오메디칼
C7482410 | 2014-04-01 | 4CIS MICRO MESH | 40MMX30MM | 1EA | - | SOLCO BIOMEDICAL | TITANIUM | 솔고바이오메디칼
C7482420 | 2021-01-01 | MID PLATE | 74X50MM | 1EA | 175030 | JAEIL MEDICAL CORPORATION | PURE TITANIUM | 제일메디칼코퍼레이션
C7482424 | 2021-01-01 | MICRO MESH PLATE | 57MMX57MM | 1EA | 175030 | STRYKER LEIBINGER GMBH & CO. KG | TITANIUM | 한국스트라이커
C7482510 | 2014-04-01 | 4CIS MICRO MESH | 45MMX45MM | 1EA | - | SOLCO BIOMEDICAL | TITANIUM | 솔고바이오메디칼
C7482524 | 2021-01-01 | MICRO MESH PLATE | 120MMX60MM | 1EA | 362140 | STRYKER LEIBINGER GMBH & CO. KG | TITANIUM | 한국스트라이커
C7482610 | 2014-04-01 | 4CIS MICRO MESH | 50MMX50MM | 1EA | - | SOLCO BIOMEDICAL | TITANIUM | 솔고바이오메디칼
C7482624 | 2021-01-01 | MICRO MESH PLATE | 120MMX120MM | 1EA | 409240 | STRYKER LEIBINGER GMBH & CO. KG | TITANIUM | 한국스트라이커
C7482710 | 2014-04-01 | 4CIS MICRO MESH | 80MMX40MM | 1EA | - | SOLCO BIOMEDICAL | TITANIUM | 솔고바이오메디칼
C7482724 | 2020-01-01 | MESH PLATE | 2604㎟ | 1EA | - | STRYKER LEIBINGER GMBH&CO.KG | TITANIUM | 한국스트라이커
C7482810 | 2020-01-01 | 4CIS MICRO MESH | 60MMX60MM | 1EA | - | SOLCO BIOMEDICAL | TITANIUM | 솔고바이오메디칼
C7482824 | 2020-01-01 | MESH PLATE | 1351㎟,1704㎟,1390㎟,1827㎟ | 1EA | - | STRYKER LEIBINGER GMBH&CO.KG | TITANIUM | 한국스트라이커
C7482920 | 2020-01-01 | MICRO PLATE | 75 X 51MM | 1EA | - | JAEIL MEDICAL CORPORATION | PURE TITANIUM | 제일메디칼코퍼레이션
C7483021 | 2020-01-01 | PLATE PREFORMED MESH | 88.9MMX88.9MM | 1EA | - | OSTEOMED L.P. | TITANIUM | 티알엠코리아
C7483084 | 2020-01-01 | APIS DYNAMIC MESH | 98.6MM X 73.8MM(0.1T), 98.6MM X 73.8MM(0.2T), 98.6MM X 73.8MM(0.3T), 98.6MM X 73.8MM(0.4T), 98.6MM X 73.8MM(0.5T), 98.6MM X 73.8MM(0.6T) | 1EA | - | TDM | TITANIUM | 티디엠
C7484002 | 2020-01-01 | ORBITAL RECONSTRUCTION PLATE | ROUND | 1EA | - | STRYKER LEIBINGER GMBH & CO. KG | TITANIUM | 한국스트라이커
C7484003 | 2021-01-01 | CRANIO MAXILLOFACIAL PLATE | UNIVERSAL, ORBITAL,WALL FLOOR | 1EA | 338610 | SYNTHES GMBH | TITANIUM | 한국존슨앤드존슨메디칼
C7485007 | 2014-04-01 | MICRO TITANIUM PLATE | 18 HONEYCOMBS | 1EA | - | AESCULAP | TITANIUM | 비브라운코리아
C7485017 | 2014-04-01 | MICRO TITANIUM PLATE | 53 HONEYCOMBS | 1EA | - | AESCULAP | TITANIUM | 비브라운코리아
C7485020 | 2020-01-01 | 3D MESH PLATE | 55MM X 55.5MM | 1EA | - | JAEIL MEDICAL CORPORATION | PURE TITANIUM | 제일메디칼코퍼레이션
C7487020 | 2021-01-01 | ORBITAL MESH | 31MM X 19MM(SMALL) | 1EA | 338610 | JAEIL MEDICAL CORPORATION | PURE TITANIUM | 제일메디칼코퍼레이션
C7487024 | 2014-04-01 | ORBITAL RECONSTRUCTION PLATE | SMALL | 1EA | - | STRYKER LEIBINGER | TITANIUM | 한국스트라이커
C7487124 | 2020-01-01 | ORBITAL RECONSTRUCTION PLATE | MEDIUM | 1EA | - | STRYKER LEIBINGER | TITANIUM | 한국스트라이커
C7487224 | 2014-04-01 | ORBITAL RECONSTRUCTION PLATE | LARGE | 1EA | - | STRYKER LEIBINGER | TITANIUM | 한국스트라이커
C7488003 | 2020-01-01 | MESH PLATE 1.6 | 200MM X 200MM | 1EA | - | SYNTHES GMBH | PURE TITANIUM | 한국존슨앤드존슨메디칼
C7501006 | 2014-04-01 | BIORESORBABLE FIXATION PLATE | STRAIGHT 4H | 1EA | - | OSTEOMED L.P. | POLY L-LACTIDE 70%,POLY D,L-LACTIDE 30% | 사이브론임플란트
C7501013 | 2014-04-01 | RESORBABLE FIXATION SYSTEM | STRAIGHT 2H | 1EA | - | SYNTHES GMBH | 70:30 POLY (L/DL-LACTIDE) | 한국존슨앤드존슨메디칼
C7501020 | 2014-04-01 | INION CPS SYSTEM(MICRO TYPE) | STRAIGHT 2H LONG | 1EA | - | INION OY | POLY(L-LACTIDE-CO-GLYCOLIDE+L-LACTIDE-CO-TRIMETHYLENECARBONATE | 아산메디칼
C7501021 | 2020-01-01 | BIOSORB FX | STRAIGHT 4H | 1EA | - | LINVATEC BIOMATERIALS LTD | P(L/DL)LA COPOLYMER | 티알엠코리아
C7501024 | 2021-01-01 | DELTA SYSTEM | STRAIGHT TYPE 6H이하 | 1EA | 128670 | STRYKER LEIBINGER | POLY(L-LACTIDE/D-LACTIDE/GLYCOLIDE) | 한국스트라이커
C7501121 | 2020-01-01 | BIOSORB FX | STRAIGHT 6H | 1EA | - | LINVATEC BIOMATERIALS LTD | P(L/DL)LA COPOLYMER | 티알엠코리아
C7502006 | 2014-04-01 | BIORESORBABLE FIXATION PLATE | STRAIGHT 8H | 1EA | - | OSTEOMED L.P. | POLY L-LACTIDE 70%,POLY D,L-LACTIDE 30% | 사이브론임플란트
C7502041 | 2020-01-01 | BIOBSORB α | STRAIGHT 8H | 1EA | - | OSTEONIC | PLGA | 오스테오닉
C7502141 | 2021-01-01 | BIOBSORB β | STRAIGHT 7~11H | 1EA | 174000 | OSTEONIC | PLGA, β-TCP | 오스테오닉
C7503013 | 2014-04-01 | RESORBABLE FIXATION SYSTEM | STRAIGHT 12H | 1EA | - | SYNTHES GMBH | 70:30 POLY (L/DL-LACTIDE) | 한국존슨앤드존슨메디칼
C7504020 | 2021-01-01 | INION CPS SYSTEM(MICRO TYPE) | STRAIGHT 20H | 1EA | 205740 | INION OY | POLY(L-LACTIDE-CO-D,L-LACTIDE/L-LACTIDE-CO-GLYCOLIDE+L-LACTIDE-CO-TRIMETHYLENECARBONATE | (주)엠디웍스코리아
C7504021 | 2020-01-01 | BIOSORB FX | STRAIGHT 20H | 1EA | - | LINVATEC BIOMATERIALS LTD | P(L/DL)LA COPOLYMER | 티알엠코리아
C7511006 | 2014-04-01 | BIORESORBABLE FIXATION PLATE | L TYPE | 1EA | - | OSTEOMED L.P. | POLY L-LACTIDE 70%,POLY D,L-LACTIDE 30% | 사이브론임플란트
C7511013 | 2014-04-01 | RESORBABLE FIXATION SYSTEM | L TYPE | 1EA | - | SYNTHES GMBH | 70:30 POLY (L/DL-LACTIDE) | 한국존슨앤드존슨메디칼
C7511021 | 2020-01-01 | BIOSORB FX | L TYPE 7H : GAP6 | 1EA | - | LINVATEC BIOMATERIALS LTD | P(L/DL)LA COPOLYMER | 티알엠코리아
C7511121 | 2014-04-01 | BIOSORB FX | L TYPE 7H : GAP12 | 1EA | - | LINVATEC BIOMATERIALS LTD | P(L/DL)LA COPOLYMER | 티알엠코리아
C7512006 | 2014-04-01 | BIORESORBABLE FIXATION PLATE | T TYPE | 1EA | - | OSTEOMED L.P. | POLY L-LACTIDE 70%,POLY D,L-LACTIDE 30% | 사이브론임플란트
C7514013 | 2014-04-01 | RESORBABLE FIXATION SYSTEM | X TYPE | 1EA | - | SYNTHES GMBH | 70:30 POLY(L/DL-LACTIDE) | 한국존슨앤드존슨메디칼
C7514020 | 2014-04-01 | INION CPS SYSTEM(MICRO TYPE) | X TYPE | 1EA | - | INION OY | POLY(L-LACTIDE-CO-D,L-LACTIDE/L-LACTIDE-CO-GLYCOLIDE+L-LACTIDE-CO-TRIMETHYLENECARBONATE | 아산메디칼
C7514021 | 2014-04-01 | BIOSORB FX | X-PLATE | 1EA | - | LINVATEC BIOMATERIALS LTD | P(L/DL)LA COPOLYMER | 티알엠코리아
C7515006 | 2014-04-01 | BIORESORBABLE FIXATION PLATE | DOUBLE Y TYPE | 1EA | - | OSTEOMED L.P. | POLY L-LACTIDE 70%, POLY D,L-LACTIDE 30% | 사이브론임플란트
C7515013 | 2014-04-01 | RESORBABLE FIXATION SYSTEM | DOUBLE Y TYPE | 1EA | - | SYNTHES GMBH | 70:30 POLY(L/DL-LACTIDE) | 한국존슨앤드존슨메디칼
C7516013 | 2014-04-01 | RESORBABLE FIXATION SYSTEM | Y TYPE | 1EA | - | SYNTHES GMBH | 70:30 POLY (L/DL-LACTIDE) | 한국존슨앤드존슨메디칼
C7517006 | 2014-04-01 | BIORESORBABLE FIXATION PLATE | ORBITAL TYPE | 1EA | - | OSTEOMED L.P. | POLY L-LACTIDE 70%,POLY D,L-LACTIDE 30% | 사이브론임플란트
C7517013 | 2014-04-01 | RESORBABLE FIXATION SYSTEM | CURVED TYPE | 1EA | - | SYNTHES GMBH | 70:30 POLY (L/DL-LACTIDE) | 한국존슨앤드존슨메디칼
C7517021 | 2020-01-01 | BIOSORB FX | CURVED TYPE | 1EA | - | LINVATEC BIOMATERIALS LTD | P(L/DL)LA COPOLYMER | 티알엠코리아
C7519020 | 2014-04-01 | INION CPS SYSTEM (MICRO TYPE) | BURRHOLE TYPE | 1EA | - | INION OY | POLY(L-LACTIDE-CO-D,L-ACTIDE+L-LACTIDE-CO-TRIMETHYLENECARBONATE | 아산메디칼
C7519024 | 2021-01-01 | DELTA SYSTEM | 전규격 | 1EA | 186980 | STRYKER LEIBINGER GMBH&CO.KG | POLY(L-LACTIDE/D-LACTIDE/ GLYCOLIDE) | 한국스트라이커
C7520006 | 2014-04-01 | BIORESORBABLE FIXATION PLATE | SQUARE TYPE (2 X 2H) | 1EA | - | OSTEOMED L.P. | POLY L-LACTIDE 70%,POLY D,L-LACTIDE 30% | 사이브론임플란트
C7520013 | 2014-04-01 | RESORBABLE FIXATION SYSTEM | SQUARE TYPE (2 X 10H) | 1EA | - | SYNTHES GMBH | 70:30 POLY(L/DL-LACTIDE) | 한국존슨앤드존슨메디칼
C7520016 | 2014-04-01 | BIORESORBABLE FIXATION PLATE | COMMINUTION TYPE (2 X 18H) | 1EA | - | OSTEOMED L.P. | POLY L-LACTIDE 70%,POLY D,L-LACTIDE 30% | 사이브론임플란트
C7520023 | 2014-04-01 | RESORBABLE FIXATION SYSTEM | SQUARE TYPE (2 X 18H) | 1EA | - | SYNTHES GMBH | 70:30 POLY(L/DL-LACTIDE) | 한국존슨앤드존슨메디칼
C7520024 | 2021-01-01 | DELTA SYSTEM | SQUARE TYPE (2 x 2H) | 1EA | 279640 | STRYKER LEIBINGER | POLY L-LACTIDE ACID+D-LACTIC ACID+GLYCOLIDE | 한국스트라이커
C7520033 | 2021-01-01 | POLYMAX RAPID RESORBABLE FIXATION SYSTEM | SQUARE TYPE (2X10H) | 1EA | 279640 | SYNTHES GMBH | 85:15 POLY | 한국존슨앤드존슨메디칼
C7520141 | 2021-01-01 | BIOBSORB β | SQUARE TYPE | 1EA | 279640 | OSTEONIC | PLGA, β-TCP | 오스테오닉
C7701011 | 2014-04-01 | MANDIBULAR PLATE | STRAIGHT 4H 이하 | 1EA | - | MICROAIRE |  | 서우통상
C7701021 | 2020-01-01 | RECONSTRUCTION PLATE | STRAIGHT | 1EA | - | OSTEOMED L.P. | TITANIUM | 티알엠코리아
C7701024 | 2014-04-01 | COM/MAND FIXATION STRAIGHT | STRAIGHT 4H 이하 | 1EA | - | STRYKER LEIBINGER | TITANIUM | 한국스트라이커
C7701127 | 2020-01-01 | CRAINO MAXILLOFACIAL MAXI PLATE | STRAIGHT 4H 이하 | 1EA | - | BIOMATERIALS KOREA,INC. | TITANIUM | 바이오머테리얼즈코리아
C7701220 | 2020-01-01 | MAXI PLATE | STRAIGHT 4H (LOCKING TYPE) | 1EA | - | JAEIL MEDICAL CORPORATION | PURE TITANIUM | 제일메디칼코퍼레이션
C7702021 | 2020-01-01 | RECONSTRUCTION PLATE | STRAIGHT | 1EA | - | OSTEOMED L.P. | TITANIUM | 티알엠코리아
C7702032 | 2020-01-01 | MAXI PLATE | STRAIGHT 6H-10H | 1EA | - | GSSEM KOREA | TITANIUM ALLOY | 지셈코리아
C7702127 | 2020-01-01 | CRAINO MAXILLOFACIAL MAXI PLATE | STRAIGHT 6H-10H | 1EA | - | BIOMATERIALS KOREA,INC. | TITANIUM | 바이오머테리얼즈코리아
C7702220 | 2020-01-01 | MAXI PLATE | STRAIGHT 6H (LOCKING TYPE) | 1EA | - | JAEIL MEDICAL CORPORATION | PURE TITANIUM | 제일메디칼코퍼레이션
C7703127 | 2020-01-01 | CRAINO MAXILLOFACIAL MAXI PLATE | STRAIGHT 12H 이상 | 1EA | - | BIOMATERIALS KOREA,INC. | TITANIUM | 바이오머테리얼즈코리아
C7703227 | 2020-01-01 | 악안면성형용판 | STRAIGHT 12H 이상 | 1EA | - | BIOMATERIALS KOREA | TITANIUM | 바이오머테리얼즈코리아
C7704003 | 2014-04-01 | MANDIBLE RECONSTRUCTION PLATE | STRAIGHT 5H | 1EA | - | SYNTHES GMBH | TITANIUM | 한국존슨앤드존슨메디칼
C7711009 | 2014-04-01 | TITANIUM FRACTURE PLATE | ANGLED 10H 이하 | 1EA | - | BIOMET MICROFIXATION, INC | TITANIUM ALLOY | 바이오메트코리아
C7711011 | 2014-04-01 | MANDIBULAR PLATE | ANGLED 10H 이하 | 1EA | - | MICROAIRE | - | 서우통상
C7711012 | 2021-01-01 | TOTAL MANDIBULAR BRIDGING PLATE | ANGLED 10H 이하 | 1EA | 146030 | LEIBINGER | TITANIUM | 한국스트라이커
C7711024 | 2014-04-01 | COM/MAND FIXATION ANGLE | ANGLED 10H 이하 | 1EA | - | STRYKER LEIBINGER | TITANIUM | 한국스트라이커
C7711027 | 2020-01-01 | MAXI C-TYPE PLATE | ANGLED 10H 이하 | 1EA | - | BIOMATERIALS KOREA, INC. | TITANIUM | 바이오머테리얼즈코리아
C7711032 | 2020-01-01 | MAXI PLATE ANGLE | ANGLED 10H 이하(LOCKING TYPE) | 1EA | - | GSSEM KOREA | TITANIUM ALLOY | 지셈코리아
C7711050 | 2020-01-01 | MANDIBLE PLATE | ANGLED 10H 이하 | 1EA | - | OSTEONIC | TITANIUM | 오스테오닉
C7711127 | 2020-01-01 | CRAINO MAXILLOFACIAL MAXI PLATE | ANGLED 10H 이하 | 1EA | - | BIOMATERIALS KOREA,INC. | TITANIUM | 바이오머테리얼즈코리아
C7712002 | 2020-01-01 | RECONSTRUCTION PLATE | ANGLED 12H 이상 | 1EA | - | STRYKER LEIBINGER GMBH & CO. KG | TITANIUM | 한국스트라이커
C7712027 | 2020-01-01 | 악안면성형용판 | ANGLED 12H 이상 | 1EA | - | BIOMATERIALS KOREA | TITANIUM | 바이오머테리얼즈코리아
C7712054 | 2020-01-01 | TI BONE PLATE | ANGLED 12H 이상 | 1EA | - | GENOSS CO.LTD | TITANIUM | 제노스
C7713003 | 2020-01-01 | MANDIBLE RECONSTRUCTION PLATE | FULL MANDIBULAR | 1EA | - | SYNTHES GMBH | TITANIUM | 한국존슨앤드존슨메디칼
C7713012 | 2020-01-01 | RECONSTRUCTION PLATE | FULL MANDIBULAR | 1EA | - | STRYKER LEIBINGER GMBH & CO. KG | TITANIUM | 한국스트라이커
C7713021 | 2020-01-01 | RECONSTRUCTION PLATE | FULL MANDIBULAR | 1EA | - | OSTEOMED L.P. | TITANIUM | 티알엠코리아
C7713054 | 2020-01-01 | TI BONE PLATE | FULL MANDIBULAR | 1EA | - | GENOSS CO.LTD | TITANIUM | 제노스
C7713103 | 2021-01-01 | MATRIX MANDIBLE RECONSTRUCTION PLATE | FULL MANDIBULAR | 1EA | 672770 | SYNTHES GMBH | TITANIUM | 한국존슨앤드존슨메디칼
C7714002 | 2021-01-01 | MICRO CHIN PLATE | 전규격 | 1EA | 83800 | STRYKER LEIBINGER GMBH & CO. KG | TITANIUM | 한국스트라이커
C7714009 | 2020-01-01 | TITANIUM CHIN PLATE | 전규격 | 1EA | - | BIOMET MICROFIXATION, INC. | TITANIUM ALLOY | 짐머바이오메트코리아
C7714054 | 2020-01-01 | TI BONE PLATE | 전규격 | 1EA | - | GENOSS CO.LTD | TITANIUM | 제노스
C7714220 | 2020-01-01 | CHIN PLATE | RC TYPE | 1EA | - | JAEIL MEDICAL CORPORATION | PURE TITANIUM | 제일메디칼코퍼레이션
C7717013 | 2021-01-01 | UNILOCK2.4 RECONSTRUCTION PLATE | ANGLED WITH CONDYLAR HEAD 10H이하 | 1EA | 670660 | SYNTHES GMBH | PURE TITANIUM | 한국존슨앤드존슨메디칼
C7719003 | 2021-01-01 | MATRIX MANDIBLE RECONSTRUCTION PLATE | SQUARE 2X2 HOLE | 1EA | 77980 | SYNTHES GMBH | TITANIUM | 한국존슨앤드존슨메디칼
C7719203 | 2020-01-01 | MATRIX ORTHOGNATHIC VRO PLATE | 전규격 | 1EA | - | SYNTHES GMBH | TITANIUM | 한국존슨앤드존슨메디칼
C7721002 | 2020-01-01 | MANDIBULAR MESH | FULL | 1EA | - | LEIBINGER | TITANIUM | 한국스트라이커
C7721025 | 2020-01-01 | TIMESH | FULL | 1EA | - | MEDTRONIC INC | TITANIUM | 메드트로닉코리아
C7722025 | 2020-01-01 | TIMESH | LARGE | 1EA | - | MEDTRONIC INC | TITANIUM | 메드트로닉코리아
C7802020 | 2021-01-01 | INION CPS SYSTEM (RECONSTRUCTION TYPE) | STRAIGHT 6H (EXTENDED TYPE 포함) | 1EA | 223670 | INION OY | POLY(L-LACTIDE-CO-D,L-LACTIDE+L-LACTIDE-CO-TRIMETHYLENECARBONATE | (주)엠디웍스코리아
C7802021 | 2020-01-01 | BIOSORB FX | STRAIGHT 6H | 1EA | - | LINVATEC BIOMATERIALS LTD | P(L/DL)LA COPOLYMER | 티알엠코리아
C7802120 | 2014-04-01 | INION CPS SYSTEM (RECONSTRUCTION TYPE) | STRAIGHT 8H | 1EA | - | INION OY | POLY(L-LACTIDE-CO-D,L-LACTIDE+L-LACTIDE-CO-TRIMETHYLENECARBONATE | 아산메디칼
C7802121 | 2020-01-01 | BIOSORB FX | STRAIGHT 6H : GAP8 | 1EA | - | LINVATEC BIOMATERIALS LTD | P(L/DL)LA COPOLYMER | 티알엠코리아
C7802220 | 2014-04-01 | INION CPS SYSTEM (RECONSTRUCTION TYPE) | STRAIGHT 10H | 1EA | - | INION OY | POLY(L-LACTIDE-CO-D,L-LACTIDE+L-LACTIDE-CO-TRIMETHYLENECARBONATE | 아산메디칼
C7851006 | 2014-04-01 | BIORESORBABLE FIXATION MESH PLATE | 20 X 30MM | 1EA | - | OSTEOMED L.P. | POLY L-LACTIDE 70%,POLY D,L-LACTIDE 30% | 사이브론임플란트
C7851013 | 2014-04-01 | RESORBABLE FIXATION SYSTEM | 48 X 48 X 1.2MM(MESH) | 1EA | - | SYNTHES GMBH | 70:30 POLY (L/DL-LACTIDE) | 한국존슨앤드존슨메디칼
C7851016 | 2014-04-01 | BIORESORBABLE FIXATION MESH PLATE | 50 X 50MM | 1EA | - | OSTEOMED L.P. | POLY L-LACTIDE 70%,POLY D,L-LACTIDE 30% | 사이브론임플란트
C7851021 | 2020-01-01 | BIOSORB FX | 26MM X 26MM X 0.6MM | 1EA | - | LINVATEC BIOMATERIALS LTD | P(L/DL)LA COPOLYMER | 티알엠코리아
C7851030 | 2020-01-01 | PC11 | MESH 4000㎟이상 | 1EA | - | OSTEOPORE INTERNATIONAL PTE LTD | PCL(POLY E-CAPROLACTONE) | 헬스케어솔루션즈
C7851043 | 2020-01-01 | RESORBABLE FIXATION SYSTEM | 50 X 50 X 0.8MM(MESH) | 1EA | - | SYNTHES GMBH | 70:30 POLY (L/DL-LACTIDE) | 한국존슨앤드존슨메디칼
C7851113 | 2021-01-01 | POLYMAX RAPID RESORBABLE FIXATION SYSTEM | 100X100MM (MESH,CONTOURABLE,STRAIGHT ROW) | 1EA | 1057780 | SYNTHES GMBH | 85:15 POLY | 한국존슨앤드존슨메디칼
C7851116 | 2014-04-01 | BIORESORBABLE FIXATION MESH PLATE | 100 X 100MM | 1EA | - | OSTEOMED L.P. | POLY L-LACTIDE 70%,POLY D,L-LACTIDE 30% | 사이브론임플란트
C7851120 | 2014-04-01 | INION CPS SYSTEM (MESH TYPE) | 90 X 90MM (T=0.5~0.6) | 1EA | - | INION OY | POLY(L-LACTIDE-CO-GLYCOLIDE+L-LACTIDE-CO-TRIMETHYLENECARBONATE | 아산메디칼
C7851121 | 2020-01-01 | BIOSORB FX | 26MM X 51MM X 0.6MM | 1EA | - | LINVATEC BIOMATERIALS LTD | P(L/DL)LA COPOLYMER | 티알엠코리아
C7851136 | 2020-01-01 | ABSORBABLE PLATE | MESH 1300~2300㎟미만 | 1EA | - | GLO ONE | PLGA(POLY L-LACTIDE-CO-GLYCOLIDE) | 글로원
C7851221 | 2020-01-01 | BIOSORB FX | 51MM X 51MM X 0.6MM | 1EA | - | LINVATEC BIOMATERIALS LTD | P(L/DL)LA COPOLYMER | 티알엠코리아
C7851224 | 2021-01-01 | DELTA SYSTEM | 122MMX122MMX0.5MM | 1EA | 1057780 | STRYKER LEIBINGER GMBH&CO.KG | POLY(L-LACTIDE/D-LACTIDE/ GLYCOLIDE) | 한국스트라이커
C7851236 | 2020-01-01 | ABSORBABLE PLATE | MESH 2300~4000㎟미만 | 1EA | - | GLO ONE | PLGA(POLY L-LACTIDE-CO-GLYCOLIDE) | 글로원
C7851240 | 2020-02-01 | 티앤알메쉬 (SQUARE TYPE) / CARTRISH | 4000㎟ 이상 | 1EA | - | T&R BIOFAB | PCL(POLYCAPROLACTONE) | 티앤알바이오팹
C7851336 | 2020-01-01 | ABSORBABLE PLATE | ORBITAL FLOOR PLATE | 1EA | - | GLO ONE | PLGA(POLY L-LACTIDE-CO-GLYCOLIDE) | 글로원
C7851340 | 2020-02-01 | 티앤알메쉬 (SQUARE TYPE) / CARTRISH | MESH 1300~2300㎟미만 | 1EA | - | T&R BIOFAB | PCL(POLYCAPROLACTONE) | 티앤알바이오팹
C7851420 | 2020-01-01 | INION CPS ORBITAL PLATE | ORBITAL FLOOR PLATE (25X24,30X28,30X28 WITH LEG MM) | 1EA | - | INION OY | 70:30 POLY (L/DL-LACTIDE) | (주)엠디웍스코리아
C7851441 | 2020-01-01 | 인공안와연 | ORBITAL FLOOR PLATE | 1EA | - | OSTEONIC | PLGA | 오스테오닉
C7851541 | 2021-01-01 | BIOBSORB β(N) | MESH 1300㎟미만 | 1EA | 379730 | OSTEONIC | PLGA, β-TCP | 오스테오닉
C7851621 | 2020-01-01 | OSTEOTRANS-MX PLATE | MESH 4000㎟이상 | 1EA | - | TEIJIN MEDICAL TECHNOLOGIES CO., LTD. | PLLA(60%)+HA(40%) | 티알엠코리아
C7851841 | 2021-01-01 | BIOBSORB β | ORBITAL FLOOR PLATE | 1EA | 458520 | OSTEONIC | PLGA, β-TCP | 오스테오닉
C7851941 | 2021-01-01 | BIOBSORB α(N) | 15MM/17MM/19MM/21MM(직경) | 1EA | 121820 | OSTEONIC | PLGA | 오스테오닉
C7920024 | 2020-01-01 | INTRAORAL DISTRACTION SYSTEM(UNI-DIRECTIONAL) | LINEAR | 1EA | - | STRYKER LEIBINGER GMBH&CO.KG | STAINLESS STEEL | 한국스트라이커
C7920096 | 2020-01-01 | MANDIBLE DO | 전규격 | 1EA | - | JAEIL MEDICAL CORPORATION | TITANIUM ALLOY 등 | 제일메디칼코퍼레이션
C7921024 | 2020-01-01 | INTRAORAL DISTRACTION SYSTEM (BI-DIRECTIONAL) | LINEAR & ANGULATION | 1EA | - | STRYKER LEIBINGER GMBH&CO.KG | STAINLESS STEEL | 한국스트라이커
C7922024 | 2020-01-01 | DYNAFORM INTRAORAL DISTRACTION SYSTEM | MANDIBLE SYMPHYSIS | 1EA | - | STRYKER LEIBINGER GMBH&CO.KG | TITANIUM + STAINLESS STEEL등 | 한국스트라이커
C7923024 | 2020-01-01 | T-PLATE FOR INTRAORAL DISTRACTION SYSTEM | - | 1EA | - | STRYKER LEIBINGER GMBH&CO.KG | TITANIUM | 한국스트라이커
C7924024 | 2020-01-01 | CONNECTING SCREW FOR T-PLATE | - | 1EA | - | STRYKER LEIBINGER GMBH&CO.KG | TITANIUM | 한국스트라이커
C7930024 | 2020-01-01 | MULTI GUIDE II MANDIBULAR DISTRACTION DEVICE | LINEAR & 3D ANGULATION | 1EA | - | STRYKER LEIBINGER GMBH&CO.KG | TITANIUM + STAINLESS STEEL등 | 한국스트라이커
C7940024 | 2020-01-01 | MID SYSTEM DISTRACTOR FRAME | 전규격 | 1EA | - | STRYKER LEIBINGER GMBH & CO.KG | STAINLESS STEEL | 한국스트라이커
C7940124 | 2020-01-01 | MID SYSTEM CONNECTING SCREW | 전규격 | 1EA | - | STRYKER LEIBINGER GMBH & CO.KG | TITANIUM-ALUMINUM ALLOY | 한국스트라이커
C7940224 | 2020-01-01 | MID SYSTEM 3D SQUARE SEGMENTS | 6X4 HOLES | 1EA | - | STRYKER LEIBINGER GMBH & CO.KG | TITANIUM | 한국스트라이커
C7960003 | 2020-01-01 | MIDFACE DISTRACTOR SYSTEM | 전규격 | 1EA | - | SYNTHES GMBH | TITANIUM | 한국존슨앤드존슨메디칼
C7970031 | 2020-01-01 | CRANIAL DISTRACTOR | 전규격 | 1EA | - | JIN BIOMED | TITANIUM 6AL-4V ELI ALLOY | 진바이오메드
C8001005 | 2020-01-01 | MINI SCREW | 2.0MM이상 | 1EA | - | MEDICON | TITANIUM | 에이취브라더스
C8001011 | 2014-04-01 | MANDIBULAR BONE SCREW | 2.0MM이상 | 1EA | - | MICROAIRE | TITANIUM | 서우통상
C8001013 | 2021-01-01 | MANDIBLE SCREW | 2.0MM이상 | 1EA | 14500 | SYNTHES GMBH | TITANIUM | 한국존슨앤드존슨메디칼
C8001033 | 2014-04-01 | MF CORTEX SCREW (EMERGENCY SCREW포함) | 2.0MM이상 | 1EA | - | SYNTHES | TITANIUM | 한국존슨앤드존슨메디칼
C8001054 | 2020-01-01 | TI BONE SCREW | 2.0MM이상 | 1EA | - | GENOSS CO.LTD | TITANIUM | 제노스
C8001111 | 2014-04-01 | MINI BONE SCREW | 2.0MM이상 | 1EA | - | MICROAIRE | TITANIUM | 서우통상
C8001184 | 2021-01-01 | APIS OMF MINI SCREW | 2.0MM이상 | 1EA | 14500 | TDM | TITANIUM ALLOY | 티디엠
C8001220 | 2021-01-01 | LOCKING (AUTO) SCREW | 2.0MM이상 | 1EA | 14500 | JAEIL MEDICAL CORPORATION | TITANIUM ALLOY | 제일메디칼코퍼레이션
C8001227 | 2020-01-01 | CRANIO-MAXILLOFACIAL MAXI SCREW | 2.0MM이상 | 1EA | - | BIOMATERIALS KOREA, INC. | TITANIUM | 바이오머테리얼즈코리아
C8002020 | 2020-01-01 | HEXA HEAD SCREW | 골경-1.95MM 길이-10MM,12MM,14MM,16MM | 1EA | - | JAEIL MEDICAL COPORATION | TITANIUM ALLOY | 제일메디칼코퍼레이션
C8003006 | 2014-04-01 | BIORESORBABLE FIXATION SCREW | 2.0MM | 1EA | - | OSTEOMED L.P. | POLY L-LACTIDE 70%,POLY D,L-LACTIDE 30% | 사이브론임플란트
C8003021 | 2020-01-01 | BIOSORB FX | 2.0MM 이상 | 1EA | - | LINVATEC BIOMATERIALS LTD | P(L/DL)LA COPOLYMER | 티알엠코리아
C8401005 | 2014-04-01 | MICRO SCREW | 1.5MM 이하 | 1EA | - | MEDICON | TITANIUM | 에이취브라더스
C8401007 | 2014-04-01 | MICRO SCREW | 1.5MM 이하 | 1EA | - | AESCULAP | TITANIUM | 비브라운코리아
C8401011 | 2020-01-01 | MICRO SCREW | 1.5MM 이하 | 1EA | - | MICROAIRE | TITANIUM | 서우통상
C8401028 | 2020-01-01 | TIMESH SCREW | 1.9MM이하 | 1EA | - | MEDTRONIC INC | TITANIUM | 메드트로닉코리아
C8401033 | 2021-01-01 | EMERGENCY SCREW PLUSDRIVE 1.9 | 1.9MM | 1EA | 17660 | SYNTHES GMBH | PURE TITANIUM | 한국존슨앤드존슨메디칼
C8401054 | 2020-01-01 | TI BONE SCREW | 1.5MM 이하 | 1EA | - | GENOSS CO.LTD | TITANIUM | 제노스
C8401184 | 2020-01-01 | APIS OMF MICRO SCREW | 1.5MM | 1EA | - | TDM | TITANIUM ALLOY | 티디엠
C8401284 | 2020-01-01 | APIS OMF LOW PROFILE SCREW | 1.9MM이하 | 1EA | - | TDM | TITANIUM ALLOY | 티디엠
C8402058 | 2020-01-01 | FIXING SCREW | 전규격 | 1EA | - | NEO BIOTECH | TITANIUM ALLOY | 네오바이오텍
C8402100 | 2020-01-01 | MICRO SCREW | 1.9MM | 1EA | - | SOLCO BIOMEDICAL | TITANIUM | 솔고바이오메디칼
C8403006 | 2014-04-01 | BIORESORBABLE FIXATION SCREW | 1.6MM | 1EA | - | OSTEOMED L.P. | POLY L-LACTIDE 70%,POLY D,L-LACTIDE 30% | 사이브론임플란트
C8403021 | 2020-01-01 | BIOSORB FX | 1.5MM 이하 | 1EA | - | LINVATEC BIOMATERIALS LTD | P(L/DL)LA COPOLYMER | 티알엠코리아
C8701009 | 2014-04-01 | MANDIBULAR RECONSTRUCTION SCREW | 전규격 | 1EA | - | BIOMET MICROFIXATION, INC. | TITANIUM ALLOY | 바이오메트코리아
C8701019 | 2014-04-01 | FRACTURE SCREW | 전규격 | 1EA | - | BIOMET MICROFIXATION, INC | TITANIUM ALLOY | 바이오메트코리아
C8701024 | 2014-04-01 | COM/MAND FIXATION SCREW | 전규격 | 1EA | - | STRYKER LEIBINGER | TITANIUM | 한국스트라이커
C8701054 | 2020-01-01 | TI BONE SCREW | 전규격 | 1EA | - | GENOSS CO.LTD | TITANIUM | 제노스
C8701084 | 2020-01-01 | APIS ORTHOGNATIC MINI SCREW | 전규격 | 1EA | - | TDM | TITANIUM ALLOY | 티디엠
C8701124 | 2020-01-01 | MARX RECONSTRUCTION SCREW | 전규격 | 1EA | - | STRYKER LEIBINGER | TITANIUM | 한국스트라이커
C8703002 | 2014-04-01 | WURZBURG COLLUM SCREW | 전규격 | 1EA | - | LEIBINGER | TITANIUM | 한국스트라이커
C8704120 | 2014-04-01 | INION CPS SYSTEM (RECONSTRUCTION TYPE) | 2.8MM | 1EA | - | INION OY | POLY(L-LACTIDE-CO-D,L-LACTIDE+L-LACTIDE-CO-TRIMETHYLENECARBONATE | 아산메디칼
C8704220 | 2014-04-01 | INION CPS SYSTEM (RECONSTRUCTION TYPE) | 3.1MM | 1EA | - | INION OY | POLY(L-LACTIDE-CO-D,L-LACTIDE+L-LACTIDE-CO-TRIMETHYLENECARBONATE | 아산메디칼
C9001003 | 2014-04-01 | STAPLE | 전규격 | 1EA | - | SYNTHES GMBH | STAINLESS STEEL | 한국존슨앤드존슨메디칼
C9001015 | 2014-04-01 | H.ROS STAPLE | 전규격 | 1EA | - | I.Q.L KIR | STAINLESS STEEL | 대성메디칼
C9001069 | 2020-01-01 | SMARTCLIP | 전규격 | 1EA | - | SMA | NIKEL+TITANIUM(NITINOLL) | 에스엠에이
C9001104 | 2020-01-01 | FRACTURE STAPLE | 전규격 | 1EA | - | ZIMMER | STAINLESS STEEL | 짐머바이오메트코리아
C9001114 | 2014-04-01 | COVENTRY STAPLE | 전규격 | 1EA | - | ZIMMER | STAINLESS STEEL | 짐머코리아
C9121027 | 2014-04-01 | MEMO CLIP | 전규격 | 1EA | - | MEMOMETAL | NIKEL+TITANIUM | 신화메디칼
C9122113 | 2020-01-01 | UNI-CLIP | 전규격 | 1EA | - | NEWDEAL | STAINLESS STEEL | 이건메디칼
D0002001 | 2014-04-01 | WITH EYE WIRE | 전규격 | 1EA | - | OSTEO | STAINLESS STEEL | 한국스트라이커
D0002101 | 2014-04-01 | WITHOUT EYE WIRE | 전규격 | 1EA | - | OSTEO | STAINLESS STEEL | 한국스트라이커
D0003011 | 2014-04-01 | BONE WIRE | 전규격 | 1EA | - | REDA | STAINLESS STEEL | 광신메디칼
D0003104 | 2014-04-01 | ZIMALOY SUTURE WIRE | 전규격 | 1EA | - | ZIMMER | COBALT CHROMIUMMOLYBDENUM ALLOY | 짐머코리아
D0004009 | 2014-04-01 | THREADED K-WIRE | 전규격 | 1EA | - | RZ MEDIZINTECHNIK GMBH | STAINLESS STEEL | 오티메디칼
D0005090 | 2020-01-01 | K-WIRE | 전규격 | 1EA | - | MEDARTIS AG | STAINLESS STEEL | 유시티메디칼
D0005195 | 2021-01-01 | K-WIRE | 전규격 | 1EA | 4160 | ARTHREX, INC. | STAINLESS STEEL | 아스렉스코리아(유)
D0201005 | 2014-04-01 | PARHAM BAND | 전규격 | 1EA | - | ZIMMER | STAINLESS STEEL | 짐머코리아
D0301006 | 2014-04-01 | HARPOON SUTURE ANCHOR | 전규격 | 1EA | - | ARTHROTEK | STAINLESS STEEL | 바이오메트코리아
D0301022 | 2020-01-01 | SUTURE ANCHOR | 전규격 | 1EA | - | MEDYSSEY | 나사:TITANIUM ALLOY 봉합사:PE, POLYESTER 등 | 메디쎄이
D0301050 | 2020-01-01 | APIS SUTURE ANCHOR | 전규격 | 1EA | - | TDM | TITANIUM ALLOY | 티디엠
D0302006 | 2020-01-01 | ALLTHREAD ANCHOR | 전규격 | 1EA | - | BIOMET SPORTS MEDICINE | PLLA/PGA | 짐머바이오메트코리아
D0302131 | 2021-01-01 | XCEL ANCHOR | 전규격 | 1EA | 210680 | STRYKER ENDOSCOPY | PLLA | 한국스트라이커
D0302705 | 2021-01-01 | MINITAC 2.0 TI | 전규격 | 1EA | 159160 | SMITH & NEPHEW INC. | TITANIUM ALLOY | 스미스앤드네퓨
D0401069 | 2020-01-01 | SMARTFIX(SINGLE TYPE) | 전규격 | 1EA | - | SMA | NIKEL+TITANIUM | 에스엠에이
D1001002 | 2014-04-01 | ORTHOFIX FRAGMENT FIXATION WASHER | 전규격 | 1EA | - | ORTHOFIX | STAINLESS STEEL | 케어캠프
D1001005 | 2020-01-01 | WASHER | 전규격 | 1EA | - | SMITH&NEPHEW | STAINLESS STEEL | 스미스앤드네퓨
D1001015 | 2014-04-01 | WASHER | 전규격 | 1EA | - | I.Q.L KIR | STAINLESS STEEL | 대성메디칼
D1021001 | 2020-01-01 | NUT | 전규격 | 1EA | - | STRYKER GMBH | STAINLESS STEEL | 한국스트라이커
D1021004 | 2014-04-01 | NUT | 전규격 | 1EA | - | ZIMMER | STAINLESS STEEL | 짐머코리아
D1031015 | 2014-04-01 | BOLT TIBIA <WITH 2 NUT> | 전규격 | 1EA | - | I.Q.L KIR | STAINLESS STEEL | 대성메디칼
D1101184 | 2020-01-01 | APIS VAMIC MIXING SYSTEM | SYRINGE TYPE | 1EA | - | TDM | POLYCARBONATE | 티디엠
D1101284 | 2020-01-01 | APIS VAMIC MIXING SYSTEM | BOWL TYPE | 1EA | - | TDM | POLYCARBONATE | 티디엠
D1102022 | 2021-01-01 | VACUUM MIXINNG SYSTEM | BOWL TYPE | 1EA | 114040 | SEJONG MEDICAL CO,LTD | STAINLESS STEEL, PVBC, ABS, PC 등 | 세종메디칼
D1102073 | 2020-01-01 | BARCLAY-MD | SYRINGE TYPE | 1EA | - | BM KOREA | ABS 등 | 비엠코리아
D1102085 | 2021-01-01 | VACUUM MIXING SYSTEM | SYRINGE TYPE | 1EA | 114040 | KYPHON INC | EXXON MOBILE, NATURAL 등 | 메드트로닉코리아
D1102092 | 2020-01-01 | ULTRI-MIXER | SYRINGE TYPE | 1EA | - | KAISER TECHNOLOGY CO.,LTD | PLASTIC | 큐텍이노베이션
D1201079 | 2014-04-01 | TOPIS WASHER FOR CANCELLOUS SCREW | 전규격 | 1EA | - | TOP R&D | TITANIUM ALLOY | 탑알앤디
D1201085 | 2020-01-01 | WASHER | 전규격 | 1EA | - | NEWCLIP TECHNICS S.A.S | TITANIUM ALLOY | 더블코리아
D1211008 | 2020-01-01 | WASHER | 전규격 | 1EA | - | WRIGHT MEDICAL TECHNOLOGY, INC. | TITANIUM ALLOY | 에코라
D1211079 | 2014-04-01 | TOPIS WASHER FOR CANNULATED SCREW | 전규격 | 1EA | - | TOP R&D | TITANIUM ALLOY | 탑알앤디
D1211087 | 2020-01-01 | DARCO 7.0 SCREW WASHER | 전규격 | 1EA | - | WRIGHT MEDICAL | TITANIUM ALLOY | 에코라
D1211124 | 2020-01-01 | ASNIS MICRO WASHER | 전규격 | 1EA | - | STRYKER GMBH | TI-6AL-4V-ALLOY | 한국스트라이커
D1212003 | 2014-04-01 | THREADED CANNULATED WASHER | 전규격 | 1EA | - | SYNTHES GMBH | TITANIUM | 한국존슨앤드존슨메디칼
D1212067 | 2014-04-01 | DOUBLE HOLE WASHER/LIGAMENT WASHER | 전규격 | 1EA | - | SANATMETAL LTD | TITANIUM ALLOY | 오티메디칼
D1213018 | 2020-01-01 | CAPS-LOCK CANNULA SYSTEM | 전규격 | 1EA | - | ARTHROCARE CORPORATION | POLYPROPYLENE등 | 스미스앤드네퓨
D1431021 | 2020-01-01 | DYNA LOCKING TIBIA BOLT | 전규격 | 1EA | - | C&S | TITANIUM | 씨앤에스
D2001005 | 2021-01-01 | MOSAICPLASTY AUTOGENOUS OSTEOCHONDRAL TRANSPLANTATION SYSTEM | 전규격 | 1SET | 586930 | SMITH & NEPHEW | STAINLESS STEEL | 스미스앤드네퓨
D2001028 | 2014-04-01 | O.C.R.S | 전규격 | 1SET | - | SANG JI | STAINLESS STEEL | 상지메디칼
D2001113 | 2014-04-01 | OTIS | 전규격 | 1EA | - | MERETE MEDICAL GMBH | STAINLESS STEEL | 아스렉스코리아
E1001005 | 2021-01-01 | SPECTRON EF PRIMARY STEM | 전규격 | 1EA | 931750 | SMITH&NEPHEW | CO.CR. | 스미스앤드네퓨
E1001006 | 2020-01-01 | STANMORE STEM | 전규격 | 1EA | - | BIOMET | CO.CR.ALLOY | 짐머바이오메트코리아
E1001009 | 2020-01-01 | SAGITTA-M STEM | 전규격 | 1EA | - | SERF | STAINLESS STEEL | 오티메디칼
E1001011 | 2020-01-01 | EUROFORM FEMORAL CEMENTED STEM | 전규격 | 1EA | - | DEPUY FRANCE | TITANIUM HYDROXYAPATITE | 한국존슨앤드존슨메디칼
E1001015 | 2014-11-01 | VEKTOR-COCR STEM | 전규격 | 1EA | - | PETER BREHM | CO.CR.MO. | 피터브렘코리아
E1001017 | 2020-01-01 | SP II STEM | 전규격 | 1EA | - | WALDEMAR LINK GMBH | CO.CR./TITANIUM | 사이넥스
E1001019 | 2020-01-01 | PERFECTA IMC/PDA STEM | 전규격 | 1EA | - | MICROPORT ORTHOPEDICS INC | CO,CR. | 사이넥스
E1001026 | 2014-11-01 | FEMORAL CEMENT STEM COMPONENT | 전규격 | 1EA | - | BIOMET INC | TI6AL4V ALLOY | 대진메디칼
E1001029 | 2020-01-01 | CPS PLUS CEMENTED STEM | 전규격 | 1EA | - | PLUS ORTHOPEDICS AG | PURE TITANIUM | 스미스앤드네퓨
E1001055 | 2020-01-01 | CORIN TAPER FIT STEM | 전규격 | 1EA | - | CORIN | STAINLESS STEEL | 카이로메드
E1001060 | 2021-01-01 | MULTIFIT TOTAL HIP SYSTEM (STEM-CC) | 전규격 | 1EA | 931750 | OTIS BIOTECH | CO.CR.MO | 오티스바이오텍
E1001061 | 2021-01-01 | MULTIFIT TOTAL HIP SYSTEM (STEM-CL) | 전규격 | 1EA | 931750 | OTIS BIOTECH | CO.CR.MO | 오티스바이오텍
E1001105 | 2014-11-01 | CEMENTRA PRIMARY STEM | 전규격 | 1EA | - | SMITH&NEPHEW | CO.CR. | 스미스앤드네퓨
E1001108 | 2014-11-01 | ENDURANCE CEMENTED STEM | 전규격 | 1EA | - | DEPUY | CO.CR. | 한국존슨앤드존슨메디칼
E1001117 | 2014-11-01 | MARK III STEM | 전규격 | 1EA | - | WALDEMAR LINK GMBH | CO.CR. | 사이넥스
E1001119 | 2020-01-01 | PERFECTA RA/IMC/PDA STEM | 전규격 | 1EA | - | MICROPORT ORTHOPEDICS INC | CO.CR | 사이넥스
E1001205 | 2014-11-01 | HFMS PRIMARY STEM | 전규격 | 1EA | - | SMITH&NEPHEW | CO.CR. | 스미스앤드네퓨
E1001217 | 2020-01-01 | LUBINUS CLASSIC PLUS STEM | 전규격 | 1EA | - | WALDEMAR LINK GMBH | CO.CR. | 사이넥스
E1001304 | 2020-01-01 | CDH PRECOAT PLUS HIP STEM | 전규격 | 1EA | - | ZIMMER | CO.CR.MO.ALLOY | 짐머바이오메트코리아
E1001305 | 2020-01-01 | PRACTICA PRIMARY STEM | 전규격 | 1EA | - | SMITH&NEPHEW | CO.CR. | 스미스앤드네퓨
E1001505 | 2020-01-01 | SPECTON EF REVISION LONG STEM | 전규격 | 1EA | - | SMITH&NEPHEW | CO.CR. | 스미스앤드네퓨
E1001508 | 2014-11-01 | ENDURANCE REVISION STEM | 전규격 | 1EA | - | DEPUY | STAINLESS STEEL | 한국존슨앤드존슨메디칼
E1001605 | 2020-01-01 | ECHELON REVISION STEM, CEMENTED | 전규격 | 1EA | - | SMITH&NEPHEW | CO.CR. | 스미스앤드네퓨
E1001608 | 2020-01-01 | C-STEM REVISION STEM | 전규격 | 1EA | - | DEPUY | STAINLESS STEEL | 한국존슨앤드존슨메디칼
E1001705 | 2021-01-01 | BASIS PRIMARY COLLARD STEM | 전규격 | 1EA | 931750 | SMITH&NEPHEW | CO.CR. | 스미스앤드네퓨
E1002009 | 2020-01-01 | SAGITTA-1 STEM | 전규격 | 1EA | - | SERF | TITANIUM ALLOY | 오티메디칼
E1002011 | 2021-01-01 | H.A.C EUROFORM FEMORAL STEM | 전규격 | 1EA | 1298940 | DEPUY FRANCE | TITANIUM HYDROXYAPATITE | 한국존슨앤드존슨메디칼
E1002015 | 2014-11-01 | VEKTOR-TITAN | 전규격 | 1EA | - | PETER BREHM | TITANIUM ALUMINIUM | 피터브렘코리아
E1002017 | 2020-01-01 | RIBBED STEM | 전규격 | 1EA | - | WALDEMAR LINK GMBH | TITANIUM | 사이넥스
E1002026 | 2014-11-01 | FEMORAL STEM COMPONENT(HAC) | 전규격 | 1EA | - | BIOMET INC | TI6AI4V ALLOY | 대진메디칼
E1002031 | 2020-01-01 | MERIDIAN MZF STEM | 전규격 | 1EA | - | HOWMEDICA OSTEONICS | TITANIUM | 한국스트라이커
E1002055 | 2020-01-01 | CORIN TRI- FIT TS STEM | 전규격 | 1EA | - | CORIN | TI-6AL-4V ELI +CALCIUM PHOSPHATE COATING | 카이로메드
E1002060 | 2021-01-01 | MULTIFIT TOTAL HIP SYSTEM (STEM-N) | 전규격 | 1EA | 1298940 | OTIS BIOTECH | TI6AI4VELI (PLASMA SPRAYED TITANIUM COATING) | 오티스바이오텍
E1002104 | 2020-01-01 | VERSYS BEADED MIDCOAT HIP STEM | 전규격 | 1EA | - | ZIMMER | CO.CR.MO.ALLOY | 짐머바이오메트코리아
E1002117 | 2020-01-01 | CFP STEM | 전규격 | 1EA | - | WALDEMAR LINK GMBH | TITANIUM | 사이넥스
E1002124 | 2020-01-01 | PERFECTA RS/RSⅡ/PLASMA COATED/PDA STEM | 전규격 | 1EA | - | MICROPORT ORTHOPEDICS INC | TITANIUM ALLOY/TITANIUM ALLOY+PLASMA SPRAYED COATING | 사이넥스
E1002205 | 2014-11-01 | OPTI-FIX PLUS PRIMARY STEM | 전규격 | 1EA | - | SMITH&NEPHEW | TITANIUM | 스미스앤드네퓨
E1002207 | 2020-01-01 | METHA SHORT STEM | 전규격 | 1EA | - | AESCULAP AG&CO.KG | TITANIUM ALLOY/ PURE TITANIUM+DICALCIUMPHOSPHATE DIHYDRATE | 비브라운코리아
E1002208 | 2014-11-01 | PROFILE CEMENTLESS STEM | 전규격 | 1EA | - | DEPUY | TITANIUM | 한국존슨앤드존슨메디칼
E1002210 | 2021-01-01 | DEPUY S-ROM STEM | 전규격 | 1EA | 1298940 | DEPUY | Ti6AI-4VELI | 한국존슨앤드존슨메디칼
E1002231 | 2014-11-01 | RELIANCE PF STEM | 전규격 | 1EA | - | HOWMEDICA OSTEONICS | VITALLIUM | 한국스트라이커
E1002304 | 2020-01-01 | VERSYS PRESS-FIT LD/FX HIP STEM | 전규격 | 1EA | - | ZIMMER | CO.CR.MO.ALLOY | 짐머바이오메트코리아
E1002308 | 2014-11-01 | GEMINI CEMENTLESS STEM | 전규격 | 1EA | - | DEPUY | TITANIUM | 한국존슨앤드존슨메디칼
E1002345 | 2020-01-01 | BL-COREN STEM | 전규격 | 1EA | - | CORENTEC | TITANIUM 6AL-4V ELI | 코렌텍
E1002504 | 2014-11-01 | MULTILOCK FEMORAL HIP STEM | 전규격 | 1EA | - | ZIMMER | TITANIUM ALLOY | 짐머코리아
E1002508 | 2014-11-01 | PRODIGY CEMENTLESS STEM | 전규격 | 1EA | - | DEPUY | CO.CR. | 한국존슨앤드존슨메디칼
E1002704 | 2020-01-01 | VERSYS HA/TCP FIBER METAL MIDCOAT HIP STEM | 전규격 | 1EA | - | ZIMMER | TITANIUM ALLOY W/HA/TCP | 짐머바이오메트코리아
E1002708 | 2014-11-01 | STABILITY CEMENTLESS STEM | 전규격 | 1EA | - | DEPUY | TITANIUM | 한국존슨앤드존슨메디칼
E1002988 | 2021-01-01 | PROXIMA | 전규격 | 1EA | 1298940 | DEPUY INTERNATIONAL LIMITED | TI-6AI-4V+POROCOAT+HA COATING | 한국존슨앤드존슨메디칼
E1003004 | 2020-01-01 | ZMR HIP REVISION STEM (BODY포함) | 전규격 | 1EA | - | ZIMMER | TITANIUM ALLOY | 짐머바이오메트코리아
E1003011 | 2020-01-01 | H.A.C KAR STEM | 전규격 | 1EA | - | DEPUY FRANCE | TITANIUM HYDROXYAPATITE | 한국존슨앤드존슨메디칼
E1003017 | 2020-01-01 | MP STEM | 전규격 | 1EA | - | WALDEMAR LINK GMBH | TITANIUM | 사이넥스
E1003024 | 2021-01-01 | PROFEMUR CEMENTLESS STEM (DISTAL STEM+PROXIMAL STEM+NECK) | 전규격 | 1EA | 1917450 | MICROPORT ORTHOPEDICS INC | TITANIUM ALLOY/CO.CR. | 사이넥스
E1003025 | 2014-11-01 | MGS MODULAR REVISION STEM | 전규격 | 1EA | - | SAMO S.P.A | TI6AL4V ALLOY | 비얼매딕스
E1003032 | 2021-01-01 | MGS DYAPASON | 전규격 | 1EA | 1917450 | SAMO S.P.A | TI6Al4V-ELI | 메디쎄이
E1003104 | 2021-01-01 | VERSYS BEADED FULLCOAT PLUS HIP STEM | 전규격 | 1EA | 1917450 | ZIMMER | CO.CR.MO.ALLOY | 짐머바이오메트코리아
E1003106 | 2020-01-01 | MALLOY-HEAD MODULAR CALCAR REVISION SYSTEM | 전규격 | 1EA | - | BIOMET INC. | TI6AL4V | 짐머바이오메트코리아
E1003107 | 2020-01-01 | PREVISION MODULAR REVISION HIP SYSTEM | 전규격 | 1EA | - | AESCULAP AG & CO.KG | TITANIUM ALLOY | 비브라운코리아
E1003112 | 2014-11-01 | PFM-R REVISION STEM | 전규격 | 1EA | - | ZIMMER GMBH | WR-TI-6AI-7NB ALLOY | 짐머코리아
E1003129 | 2020-01-01 | MODULAR PLUS REVISION STEM | 전규격 | 1EA | - | PLUS ORTHOPEDICS AG | TI6AL7NB | 스미스앤드네퓨
E1003145 | 2020-01-01 | BENFIX REVISION STEM | 전규격 | 1EA | - | CORENTEC | TI-6AL-4V ELI | 코렌텍
E1011005 | 2014-11-01 | ZIRCONIA TAPER FEMORAL HEAD | 전규격 | 1EA | - | SMITH&NEPHEW | CERAMIC | 스미스앤드네퓨
E1011009 | 2020-01-01 | SZ HEAD | 전규격 | 1EA | - | SERF | ZIRCONIA | 오티메디칼
E1011015 | 2014-11-01 | BIOLOX CERAMIC BALL | 전규격 | 1EA | - | PETER BREHM | CERAMIC(BIOLOX FORTE) | 피터브렘코리아
E1011017 | 2020-01-01 | HEAD "A" TYPE | 전규격 | 1EA | - | WALDEMAR LINK GMBH | CERAMIC | 사이넥스
E1011024 | 2020-01-01 | LINEAGE/TRANSCEND CERAMIC FEMORAL HEADS | 전규격 | 1EA | - | MICROPORT ORTHOPEDICS INC | CERAMIC(ALUMINA) | 사이넥스
E1011032 | 2021-01-01 | TESTA BIOLOX HEAD | 전규격 | 1EA | 494750 | SAMO S.P.A | ALLUMINA | ㈜메디쎄이
E1011206 | 2020-01-01 | EXCEED ABT ALUMINA FORTE HEAD | 전규격 | 1EA | - | BIOMET UK LIMITED | ALUMINA | 짐머바이오메트코리아
E1011208 | 2020-01-01 | DEPUY DURALOC CERAMIC HEAD | 전규격 | 1EA | - | DEPUY INTERNATIONAL LTD | CERAMIC | 한국존슨앤드존슨메디칼
E1011308 | 2021-01-01 | DELTA MOTION HEAD(SLEEVE포함) | 전규격 | 1EA | 494750 | DEPUY | 인공대퇴골두-세라믹(ALUMINA MATRIX COMPOSITE CERAMIC,BIOLOX DELTA), 인공대퇴골두용 슬리브-타이타늄 합금 | 한국존슨앤드존슨메디칼
E1011408 | 2021-01-01 | BIOLOX DELTA TS HEAD | 전규격 | 1EA | 494750 | DEPUY ORTHOPAEDICS, INC. | Head(Ceramics),Sleeve(Ti-6Al-4V) | 한국존슨앤드존슨메디칼
E1012015 | 2014-11-01 | TITANIUM BALL | 전규격 | 1EA | - | PETER BREHM | TITANIUM+ALUMINIUM+VANADIUM | 피터브렘코리아
E1012017 | 2020-01-01 | HEAD "B" TYPE | 전규격 | 1EA | - | WALDEMAR LINK GMBH | CO.CR. | 사이넥스
E1012019 | 2020-01-01 | PERFECTA HEAD | 전규격 | 1EA | - | MICROPORT ORTHOPEDICS INC | CO,CR. | 사이넥스
E1012026 | 2014-11-01 | KIRSCHNER FEMORAL HEAD | 전규격 | 1EA | - | BIOMET INC | CO.CR.MO. | 대진메디칼
E1012032 | 2020-01-01 | TESTA COCRMO HEAD | 전규격 | 1EA | - | SAMO S.P.A | COCR | ㈜메디쎄이
E1012060 | 2021-01-01 | MULTIFIT TOTAL HIP SYSTEM (MH) | 전규격 | 1EA | 292370 | OTIS BIOTECH | COCRMO ALLOY | 오티스바이오텍
E1012115 | 2014-11-01 | VEKTOR-COBALT CHROME BALL | 전규격 | 1EA | - | PETER BREHM | CO.CR.MO. | 피터브렘코리아
E1012124 | 2020-01-01 | LINEAGE/TRANSCEND METAL SUPER FINISHED FEMORAL HEADS | 전규격 | 1EA | - | MICROPORT ORTHOPEDICS INC | CO,CR. | 사이넥스
E1012132 | 2021-01-01 | SLA | 전규격 | 1EA | 292370 | SAMO S.P.A | HIGH NITROGEN STAINLESS STEEL | 메디쎄이
E1012204 | 2020-01-01 | METASUL FEMORAL HEAD | 전규격 | 1EA | - | ZIMMER GMBH | CO-28CR-6MO | 짐머바이오메트코리아
E1012208 | 2020-01-01 | DEPUY DURALOC METAL HEAD 9/10 | 전규격 | 1EA | - | DEPUY INTERNATIONAL LTD | STAINLESS STEEL | 한국존슨앤드존슨메디칼
E1012308 | 2020-01-01 | DEPUY DURALOC METAL HEAD | 전규격 | 1EA | - | DEPUY | CO.CR | 한국존슨앤드존슨메디칼
E1012312 | 2014-11-01 | METASUL (CORRECTIVE) HEAD | 전규격 | 1EA | - | ZIMMER GMBH | CO-28CR-6MO. ALLOY | 짐머코리아
E1012408 | 2020-01-01 | DEPUY PINNACLE METAL HEAD | 전규격 | 1EA | - | DEPUY | CO,CR. | 한국존슨앤드존슨메디칼
E1012412 | 2014-11-01 | METASUL MODULAR HEAD | 전규격 | 1EA | - | ZIMMER GMBH | CO-28CR-6MO. ALLOY | 짐머코리아
E1012612 | 2020-01-01 | METASUL BALL HEAD (ECCENTRIC) | 전규격 | 1EA | - | ZIMMER GMBH | CO-28CR-6MO. ALLOY | 짐머바이오메트코리아
E1012712 | 2014-11-01 | TRIBOSUL BALL HEAD | 전규격 | 1EA | - | ZIMMER GMBH | WR-TI-6AI-7NB ALLOY | 짐머코리아
E1012812 | 2014-11-01 | TAPER FEMORAL HEAD | 전규격 | 1EA | - | ZIMMER AUSTIN INC | CO.CR.MO.ALLOY | 짐머코리아
E1013020 | 2021-01-01 | ACCIS MODULAR FEMORAL HEADS+NECKS | 전규격 | 1EA | 292370 | IMPLANTCAST GMBH | COCRMO,TINBN COATING,TITANIUM 등 | 임플란트캐스트아시아
E1013024 | 2021-01-01 | CONSERVE TOTAL FEMORAL HEAD | 전규격 | 1EA | 292370 | MICROPORT ORTHOPEDICS INC | CO-CR-MO ALLOY | 사이넥스
E1013104 | 2020-01-01 | TRILOGY AB ACETABULAR ALUMINA CERAMIC FEMORAL HEAD | 전규격 | 1EA | - | ZIMMER, INC | ALUMINIUM OXIDE | 짐머바이오메트코리아
E1013106 | 2020-01-01 | RECAP/MAGNUM FEMORAL HEAD | 전규격 | 1EA | - | BIOMET ORTHOPEDICS | CO-CR-MO | 짐머바이오메트코리아
E1013124 | 2020-01-01 | CONSERVE TOTAL A-CLASS HEAD BFH | 전규격 | 1EA | - | MICROPORT ORTHOPEDICS INC | WROUGHT COBALT-28CHROMIUM-6MOLYBDENUM ALLOYS | 사이넥스
E1021005 | 2021-01-01 | REFLECTION ACETABULAR SHELL | 전규격 | 1EA | 738750 | SMITH&NEPHEW | TITANIUM | 스미스앤드네퓨
E1021009 | 2020-01-01 | NOVAE ACETABULAR CUP | 전규격 | 1EA | - | SERF | STAINLESS STEEL | 오티메디칼
E1021011 | 2014-11-01 | METAL ATOLL CUP | 전규격 | 1EA | - | DEPUY FRANCE | TITANIUM HYDROXYAPATITE | 네오메디칼
E1021012 | 2020-01-01 | STANDARD CUP,UNCEMENTED | 전규격 | 1EA | - | ZIMMER GMBH | PURE TITANIUM | 짐머바이오메트코리아
E1021015 | 2014-11-01 | TITANIUMCUP PHONIX | 전규격 | 1EA | - | PETER BREHM | TITANIUM+ALUMINIUM+VANADIUM | 피터브렘코리아
E1021016 | 2020-01-01 | MALLORY HEAD RINGLOC FINN SHELL | 전규격 | 1EA | - | BIOMET | TITANIUM ALLOY | 짐머바이오메트코리아
E1021017 | 2020-01-01 | PRESSFIT CUP | 전규격 | 1EA | - | WALDEMAR LINK GMBH | TITANIUM | 사이넥스
E1021019 | 2020-01-01 | PERFECTA ACETABULAR SHELL | 전규격 | 1EA | - | MICROPORT ORTHOPEDICS INC | TITANIUM/POLYETHYLENE | 사이넥스
E1021024 | 2020-01-01 | LINEAGE SHELLS | 전규격 |  | - | MICROPORT ORTHOPEDICS INC | TITANIUM ALLOY+ POROUS COATING | 사이넥스
E1021026 | 2014-11-01 | KM-4 SHELL | 전규격 | 1EA | - | BIOMET INC | TI6A14V ALLOY | 대진메디칼
E1021030 | 2021-01-01 | AK-CP-II ACETABULAR CUP | 전규격 | 1EA | 223580 | BEIJING AKEC MEDICAL CO.,LTD | UHWMPE 등 | (주)성원메디칼
E1021031 | 2014-07-01 | OMNI CROSSFIRE POLYETHYLENE ACETABULAR CUP | 전규격 | 1EA | - | HOWMEDICA OSTEONICS-STRYKER IRELAND | UHMWPE | 한국스트라이커
E1021032 | 2020-01-01 | CONTILE PHT 600 CUP | 전규격 | 1EA | - | SAMO S.P.A | TITANIUM ALLOY | ㈜메디쎄이
E1021060 | 2021-01-01 | MULTIFIT TOTAL HIP SYSTEM (AC-LR) | 전규격 | 1EA | 738750 | OTIS BIOTECH | PLASMA SPRAYED TITANIUM COATING | 오티스바이오텍
E1021104 | 2021-01-01 | TRILOGY HA/TCP CUP | 전규격 | 1EA | 738750 | ZIMMER | TITANIUM ALLOY/W HA/TCP | 짐머바이오메트코리아
E1021105 | 2014-11-01 | INTERFIT ACETABULAR SHELL | 전규격 | 1EA | - | SMITH&NEPHEW | TITANIUM | 스미스앤드네퓨
E1021108 | 2020-01-01 | DURALOC DUO-FIX CUP | 전규격 | 1EA | - | DEPUY | TITANIUM+DOUBLE COATING | 한국존슨앤드존슨메디칼
E1021109 | 2014-11-01 | LITHIA ACETABULAR CUP | 전규격 | 1EA | - | SERF | STAINLESS STEEL | 오티메디칼
E1021115 | 2014-11-01 | NCC-TITANIUMCUP CEMENTLESS | 전규격 | 1EA | - | PETER BREHM | TITANIUM+ALUMINIUM+VANADIUM | 피터브렘코리아
E1021117 | 2020-01-01 | ECCENTRIC CUP | 전규격 | 1EA | - | WALDEMAR LINK GMBH | POLYETHYLENE | 사이넥스
E1021129 | 2020-01-01 | PE PLUS CUP | 전규격 | 1EA | - | PLUS ORTHOPEDICS AG | UHMWPE | 스미스앤드네퓨
E1021130 | 2021-01-01 | AK-AC-II-TP ACETABULAR CUP | 전규격 | 1EA | 738750 | BEIJING AKEC MEDICAL CO.,LTD | TI-6AL-4V-ALLOY | (주)성원메디칼
E1021201 | 2020-01-01 | RESTORATION ACETABULAR GAP CUP | 전규격 | 1EA | - | HOWMEDICA OSTEONICS | TITANIUM | 한국스트라이커
E1021204 | 2014-11-01 | HGP II CUP | 전규격 | 1EA | - | ZIMMER | TITANIUM ALLOY | 짐머코리아
E1021205 | 2014-07-01 | REFLECTION ACETABULAR ALL POLY CUP | 전규격 | 1EA | - | SMITH&NEPHEW | UHMWPE | 스미스앤드네퓨
E1021215 | 2014-11-01 | NCC-TITANCUP FOR ANTILUXATION | 전규격 | 1EA | - | PETER BREHM | TITANIUM +ALUMINIUM+VANADIUM | 피터브렘코리아
E1021245 | 2020-01-01 | TPS-COREN CUP | 전규격 | 1EA | - | CORENTEC | TITANIUM 6AL-4V ELI | 코렌텍
E1021304 | 2020-01-01 | ZCA CUP | 전규격 | 1EA | - | ZIMMER | UHMWPE/SS/ACRYLIC | 짐머바이오메트코리아
E1021305 | 2020-01-01 | CONTOUR ACETABULAR LING | 전규격 | 1EA | - | SMITH&NEPHEW | TITANIUM | 스미스앤드네퓨
E1021308 | 2020-01-01 | S-ROM CUP | 전규격 | 1EA | - | DEPUY | TITANIUM | 한국존슨앤드존슨메디칼
E1021315 | 2014-11-01 | VEKTOR-POLYETHYLENE CUP | 전규격 | 1EA | - | PETER BREHM | TITANIUM +ALUMINIUM+VANADIUM | 피터브렘코리아
E1021322 | 2020-01-01 | LOW PROFILE METASUL CUP | 전규격 | 1EA | - | ZIMMER GMBH | UHMW-PE, PURE TITANIUM | 짐머바이오메트코리아
E1021405 | 2020-01-01 | REFLECTION XLPE ALL-POLY CUP | 전규격 | 1EA | - | SMITH&NEPHEW | UHMWPE | 스미스앤드네퓨
E1021408 | 2014-11-01 | PFC CUP | 전규격 | 1EA | - | DEPUY | CO.CR. | 한국존슨앤드존슨메디칼
E1021412 | 2014-11-01 | PRESS-FIT CUP, UNCEMENTED | 전규격 | 1EA | - | ZIMMER GMBH | UHMWPE, PURE TITANIUM | 짐머코리아
E1021423 | 2015-04-01 | MUELLER CUP | 전규격 | 1EA | - | LIMACORPORATE S.P.A. | PE+AI203 | 사이넥스
E1021523 | 2015-04-01 | SPH DELTA CUP | 전규격 | 1EA | - | LIMACORPORATE S.P.A. | TI6AL4V TI-COATING | 사이넥스
E1021602 | 2020-01-01 | TRITANIUM ACETABULAR CUP | 전규격 | 1EA | - | HOWMEDICA OSTEONICS CORP | TITANIUM | 한국스트라이커
E1021608 | 2020-01-01 | DEPUY S-ROM CUP | 전규격 | 1EA | - | DEPUY | TI6AI-4VELI | 한국존슨앤드존슨메디칼
E1021622 | 2020-01-01 | FITMORE,SHELL WITH STABILIZATION FINS(CUP) | 전규격 | 1EA | - | ZIMMER GMBH | UNALLOYED-TI | 짐머바이오메트코리아
E1021822 | 2014-07-01 | WEBER PE CUP,CEMENTED | 전규격 | 1EA | - | ZIMMER GMBH | UHWMPE | 짐머코리아
E1021922 | 2020-01-01 | ALLOFIT(S) SHELL | 전규격 | 1EA | - | ZIMMER GMBH | UNALLOYED-TI, CONICRMO. | 짐머바이오메트코리아
E1022002 | 2020-01-01 | CENTRAX CUP | 전규격 | 1EA | - | HOWMEDICA OSTEONICS | VITALLIUM ALLOY | 한국스트라이커
E1022009 | 2020-01-01 | CHIBF BIPOLAR CUP | 전규격 | 1EA | - | SERF | STAINLESS STEEL | 오티메디칼
E1022015 | 2014-11-01 | BIPOLAR HEAD TITANIUM | 전규격 | 1EA | - | PETER BREHM | TITANIUM +ALUMINIUM+VANADIUM | 피터브렘코리아
E1022017 | 2020-01-01 | VARIO CUP | 전규격 | 1EA | - | WALDEMAR LINK GMBH | CO.CR./POLYETHYLENE | 사이넥스
E1022019 | 2020-01-01 | PERFECTA BIPOLAR | 전규격 | 1EA | - | MICROPORT ORTHOPEDICS INC | CO,CR. POLYETHYLENE | 사이넥스
E1022026 | 2014-11-01 | BIPOLAR ENDOPROSTHESIS COMPONENT | 전규격 | 1EA | - | BIOMET INC | CO.CR.MO. | 대진메디칼
E1022060 | 2021-01-01 | MULTIFIT TOTAL HIP SYSTEM (BC) | 전규격 | 1EA | 503560 | OTIS BIOTECH | COCRMO | 오티스바이오텍
E1022112 | 2014-11-01 | UNIPOLAR HEAD | 전규격 | 1EA | - | ZIMMER GMBH | FECRNIMNMO.NBN | 짐머코리아
E1022115 | 2014-11-01 | BIPOLAR HEAD | 전규격 | 1EA | - | PETER BREHM | UHMWP | 피터브렘코리아
E1023055 | 2020-01-01 | CORIN BIPOLAR CUP | 전규격 | 1EA | - | CORIN | CO.CR.MO.ALLOY,UHMWPE | 카이로메드
E1023108 | 2021-01-01 | DELTA MOTION CUP(LINER포함) | 전규격 | 1EA | 1216250 | DEPUY | 컵-타이타늄 합금, 컵코팅-순 타이타늄+수산화인회석, 라이너-세라믹 | 한국존슨앤드존슨메디칼
E1031001 | 2020-01-01 | OMNIFIT CUP INSERT | 전규격 | 1EA | - | HOWMEDICA OSTEONICS | UHMWPE | 한국스트라이커
E1031005 | 2021-01-01 | REFLECTION ACETABULAR LINER | 전규격 | 1EA | 207310 | SMITH&NEPHEW | UHMWPE | 스미스앤드네퓨
E1031009 | 2020-01-01 | CIC INSERT | 전규격 | 1EA | - | SERF | POLYETHYLENE | 오티메디칼
E1031011 | 2014-11-01 | INSERT POLY CUP | 전규격 | 1EA | - | DEPUY FRANCE | UHMWPE | 네오메디칼
E1031015 | 2014-11-01 | INSERT MC-PE | 전규격 | 1EA | - | PETER BREHM | UHMWP | 피터브렘코리아
E1031017 | 2020-01-01 | PRESSFIT CUP INSERT | 전규격 | 1EA | - | WALDEMAR LINK GMBH | POLYETHYLENE | 사이넥스
E1031019 | 2020-01-01 | PERFECTA ACETABULAR SHELL LINER | 전규격 | 1EA | - | MICROPORT ORTHOPEDICS INC | POLYETHYLENE | 사이넥스
E1031024 | 2020-01-01 | LINEAGE LIP POLY LINERS | 전규격 |  | - | MICROPORT ORTHOPEDICS INC | UHMWPE | 사이넥스
E1031026 | 2014-11-01 | KM-4 LINER (EXTENDED RIM, NEUTRAL) | 전규격 | 1EA | - | BIOMET INC | UHMWPE | 대진메디칼
E1031029 | 2020-01-01 | EPF PLUS CUP INSERT | 전규격 | 1EA | - | PLUS ORTHOPEDICS AG | UHMWPE | 스미스앤드네퓨
E1031030 | 2021-01-01 | AK-L-II LINER | 전규격 | 1EA | 207310 | BEIJING AKEC MEDICAL CO.,LTD | UHWMPE 등 | (주)성원메디칼
E1031031 | 2020-01-01 | TRIDENT POLY INSERT (STANDARD) | 전규격 | 1EA | - | HOWMEDICA OSTEONICS-STRYKER IRELAND | UHMWPE | 한국스트라이커
E1031032 | 2020-01-01 | INSERTO IPA INSERT | 전규격 | 1EA | - | SAMO S.P.A | UHMW+POLYETHYLENE | ㈜메디쎄이
E1031060 | 2021-01-01 | MULTIFIT TOTAL HIP SYSTEM (ALF) | 전규격 | 1EA | 228040 | OTIS BIOTECH | CROSSLINKED UHMWPE | 오티스바이오텍
E1031061 | 2021-01-01 | MULTIFIT TOTAL HIP SYSTEM (ALE) | 전규격 | 1EA | 228040 | OTIS BIOTECH | CROSSLINKED UHMWPE | 오티스바이오텍
E1031115 | 2014-11-01 | INSERT MC-PE DISPLASIA 10도 | 전규격 | 1EA | - | PETER BREHM | UHMWP | 피터브렘코리아
E1031122 | 2020-01-01 | INTER-OP DURASUL STANDARD INSERT | 전규격 | 1EA | - | ZIMMER AUSTIN INC | CROSSLINKED UHMWPE | 짐머바이오메트코리아
E1031124 | 2020-01-01 | LINEAGE A-CLASS ACETABULAR LINER | 전규격 | 1EA | - | MICROPORT ORTHOPEDICS INC | UHMWPE | 사이넥스
E1031131 | 2021-01-01 | TRIDENT POLY INSERT (CROSSLINKED) | 전규격 | 1EA | 228040 | HOWMEDICA OSTEONICS-STRYKER IRELAND | CROSSLINKED UHMWPE | 한국스트라이커
E1031160 | 2021-01-01 | ADAPTIVE-A VITAE | 전규격 | 1EA | 228040 | SAMO S.P.A | POLYETHYLENE WITH VITAMIN E | 메디쎄이
E1031202 | 2021-01-01 | ABG INSERT | 전규격 | 1EA | 207310 | HOWMEDICA OSTEONICS | POLYETHYLENE | 한국스트라이커
E1031212 | 2020-01-01 | CLS EXPANSION PE INSERT | 전규격 | 1EA | - | ZIMMER GMBH | UHMWPE | 짐머바이오메트코리아
E1031246 | 2020-01-01 | NEW U2 ACETABULAR CUP LINER | 전규격 | 1EA | - | UNITED ORTHOPEDIC CORPORATION | UHMWPE | 바이더스
E1031308 | 2014-11-01 | HYLAMER PE LINER | 전규격 | 1EA | - | DEPUY | POLYETHYLENE | 한국존슨앤드존슨메디칼
E1031312 | 2020-01-01 | ARMOR(ALPHA) PE INSERT | 전규격 | 1EA | - | ZIMMER GMBH | UHMWPE | 짐머바이오메트코리아
E1031404 | 2014-11-01 | TRILOGY LONGEVITY XLPE LINER, 7MM OFFSET | 전규격 | 1EA | - | ZIMMER | CROSSLINKED UHMWPE | 짐머코리아
E1031412 | 2020-01-01 | ARMOR(ALPHA) H00DED PE INSERT | 전규격 | 1EA | - | ZIMMER GMBH | UHMWPE | 짐머바이오메트코리아
E1031612 | 2021-01-01 | ALPHA DURASUL HOODED INSERT | 전규격 | 1EA | 228040 | ZIMMER GMBH | CROSSLINKED UHMWPE | 짐머바이오메트코리아
E1031708 | 2020-01-01 | DEPUY S-ROM POLY LINER | 전규격 | 1EA | - | DEPUY | UHMWPE | 한국존슨앤드존슨메디칼
E1031712 | 2014-11-01 | CLS DURASUL INSERT | 전규격 | 1EA | - | ZIMMER GMBH | CROSSLINKED UHMWPE | 짐머코리아
E1031812 | 2014-11-01 | BETA DURASUL INSERT | 전규격 | 1EA | - | ZIMMER GMBH | CROSSLINKED UHMWPE | 짐머코리아
E1032006 | 2020-01-01 | M2A LINER | 전규격 | 1EA | - | BIOMET | METAL/POLY | 짐머바이오메트코리아
E1032015 | 2014-11-01 | INSERT MC-BIOLOX FORTE | 전규격 | 1EA | - | PETER BREHM | CERAMIC (BIOLOX FORTE) | 피터브렘코리아
E1032024 | 2020-01-01 | LINEAGE/TRANSCEND METAL LINERS | 전규격 |  | - | MICROPORT ORTHOPEDICS INC | CO-CR | 사이넥스
E1032112 | 2020-01-01 | STANDARD METASUL INSERT | 전규격 | 1EA | - | ZIMMER GMBH | CO-35NI-20CR-10MO. ALLOY, UHMWPE | 짐머바이오메트코리아
E1032124 | 2020-01-01 | LINEAGE/TRANSCEND CERAMIC LINERS | 전규격 | 1EA | - | MICROPORT ORTHOPEDICS INC | CERAMIC(ALUMINA) | 사이넥스
E1032129 | 2020-01-01 | EPF PLUS METAL LINER | 전규격 | 1EA | - | PLUS ORTHOPEDICS AG | CO,CR. | 스미스앤드네퓨
E1032132 | 2021-01-01 | INSERTO IBC INSERT | 전규격 | 1EA | 720580 | SAMO S.P.A | ALUMINA AL2 O3 | 메디쎄이㈜
E1032204 | 2020-01-01 | METASUL TAPER LINER | 전규격 | 1EA | - | ZIMMER GMBH | CO-28CR-6MO | 짐머바이오메트코리아
E1032206 | 2020-01-01 | EXCEED ABT ALUMINA FORTE LINER | 전규격 | 1EA | - | BIOMET UK LIMITED | ALUMINA | 짐머바이오메트코리아
E1032208 | 2020-01-01 | PINNACLE ULTAMET METAL INSERT | 전규격 | 1EA | - | DEPUY ORTHOPAEDICS, INC. | CO.CR | 한국존슨앤드존슨메디칼
E1032312 | 2014-11-01 | FITMORE(ALPHA), METASUL HOODED INSERT | 전규격 | 1EA | - | ZIMMER GMBH | CO,CR.MO. ALLOY, UHMWPE | 짐머코리아
E1032345 | 2020-01-01 | BENCOX FORTE LINER | 전규격 | 1EA | - | CORENTEC | ALUMINA(Al₂O₃) | 코렌텍
E1032408 | 2021-01-01 | DEPUY DURALOC CERAMIC LINER | 전규격 | 1EA | 720580 | DEPUY INTERNATIONAL LTD | CERAMIC | 한국존슨앤드존슨메디칼
E1032508 | 2020-01-01 | DEPUY PINNACLE METAL INSERT | 전규격 | 1EA | - | DEPUY | CO,CR. | 한국존슨앤드존슨메디칼
E1032712 | 2020-01-01 | TRILOGY AB ACETABULAR ALTERNATE BEARING SHELL INSERT | 전규격 | 1EA | - | ZIMMER, INC | ALUMINIUM OXIDE | 짐머바이오메트코리아
E1034005 | 2020-01-01 | TRILOGY/CONTINUUM LONGEVITY CONSTRAINED LINER | 전규격 | 1EA | - | ZIMMER, INC. | LINER : CROSSLINKED UHMWPE, RING : TITANIUM TI-6AL-4V-ALLOY | 짐머바이오메트코리아
E1034032 | 2021-01-01 | IPR | 전규격 | 1EA | 228800 | SAMO S.P.A | LINER : UHMWPE RING : TI-6AL-4V-ALLOY | 메디쎄이
E1041009 | 2020-01-01 | VCI SCREW | 전규격 | 1EA | - | SERF | STAINLESS STEEL | 오티메디칼
E1041015 | 2014-11-01 | GROUND SCREW NCC-TITAN | 전규격 | 1EA | - | PETER BREHM | TITANIUM+ALUMINIUM+VANADIUM | 피터브렘코리아
E1041017 | 2020-01-01 | FIXATION SCREW | 전규격 | 1EA | - | WALDEMAR LINK GMBH | TITANIUM | 사이넥스
E1041019 | 2020-01-01 | PERFECTA CANCELLOUS SCREW | 전규격 | 1EA | - | MICROPORT ORTHOPEDICS INC | TITANIUM | 사이넥스
E1041026 | 2014-11-01 | TITANIUM BONE SCREW | 전규격 | 1EA | - | BIOMET INC | TI-6AI-4V ALLOY ELI | 대진메디칼
E1041030 | 2021-01-01 | ACETABULAR CUP FIXATION SCREW | 전규격 | 1EA | 49750 | BEIJING AKEC MEDICAL CO.,LTD | TI-6AI-4V-ALLOY | (주)성원메디칼
E1041048 | 2014-11-01 | HIP SCREW | 전규격 | 1EA | - | BK MEDITECH | TITANIUM 6AL-4V ELI ALLOY | 비케이메디텍
E1041060 | 2021-01-01 | MULTIFIT TOTAL HIP SYSTEM(S) BONE SCREW | 전규격 | 1EA | 49750 | OTIS BIOTECH | TITANIUM ALLOY | 오티스바이오텍
E1041108 | 2020-01-01 | ROOF PILE SCREW | 전규격 | 1EA | - | DEPUY | TITANIUM ALLOY | 한국존슨앤드존슨메디칼
E1041115 | 2014-11-01 | SPONGIOSA SCREW TITANIUM | 전규격 | 1EA | - | PETER BREHM | TITANIUM+ALUMINIUM+VANADIUM | 피터브렘코리아
E1111004 | 2020-01-01 | DUROM FEMORAL COMPONENT | 전규격 | 1EA | - | ZIMMER GMBH | CO-28CR-6MO ALLOY/PURE TITANIUM COATING | 짐머바이오메트코리아
E1111224 | 2020-01-01 | CONSERVE | 전규격 | 1EA | - | WRIGHT MEDICAL | CO-CR | 사이넥스
E1121004 | 2020-01-01 | DUROM ACETABULAR COMPONENT | 전규격 | 1EA | - | ZIMMER GMBH | CO-28CR-6MO ALLOY/PURE TITANIUM COATING | 짐머바이오메트코리아
E1141004 | 2021-01-01 | ZCA ACETABULAR RECONSTRUCTION CAGE | 전규격 | 1EA | 744220 | ZIMMER | TITANIUM | 짐머바이오메트코리아
E1141008 | 2020-01-01 | PROTRUSIO CAGE | 전규격 | 1EA | - | DEPUY | TITANIUM | 한국존슨앤드존슨메디칼
E1141104 | 2020-01-01 | ZCA RECONSTRUCTION ROOF RING | 전규격 | 1EA | - | ZIMMER | TITANIUM | 짐머바이오메트코리아
E1141108 | 2020-01-01 | ARTHOPOR OBLONG ACETABULAR CUP | 전규격 | 1EA | - | JMPC | TITANIUM | 한국존슨앤드존슨메디칼
E1141522 | 2014-11-01 | WAGNER REINFORCEMENT CAGE,UNCEMENTED | 전규격 | 1EA | - | ZIMMER GMBH | PURE TITANIUM | 짐머코리아
E1141912 | 2014-11-01 | ACETABULAR ROOF REINFORCEMENT RING(ARR)WITH HOOK AND CRANIAL FLANGE | 전규격 | 1EA | - | ZIMMER GMBH | PURE TITANIUM | 짐머코리아
E1201008 | 2014-07-01 | STEM MENNEN FEMUR REVISION SURROUND | 전규격 | 1EA | - | CMW | TITANIUM | 한국존슨앤드존슨메디칼
E1222021 | 2014-11-01 | HIP REVISION PLATE A TYPE | 전규격 | 1EA | - | U & I | STAINLESS STEEL | 유앤아이
E1223021 | 2014-11-01 | HIP REVISION PLATE B TYPE | 전규격 | 1EA | - | U & I | STAINLESS STEEL | 유앤아이
E1300048 | 2021-01-01 | BK CABLE PLATE CABLE WITH SLEEVE | SET | 1EA | 202070 | BK MEDITECH | 316LS STAINLESS STEEL | 비케이메디텍(주)
E1300304 | 2020-01-01 | CABLE WITH NEEDLE AND CRIMP | SET | 1EA | - | ZIMMER | STAINLESS STEEL/TIVANIUM | 짐머바이오메트코리아
E1301006 | 2014-07-01 | CHO PLATE | 전규격 | 1EA | - | BIOMET | STAINLESS STEEL | 바이오메트코리아
E1301048 | 2021-01-01 | BK CABLE PLATE | 전규격 | 1EA | 286710 | BK MEDITECH | 316L STAINLESS STEEL | 비케이메디텍(주)
E1302006 | 2020-01-01 | CLAW | 전규격 | 1EA | - | BIOMET INC. | TITANIUM ALLOY | 짐머바이오메트코리아
E1302034 | 2014-07-01 | 4CIS GT HOOK | 전규격 | 1EA | - | SOLCO BIOMEDICAL | STAINLESS STEEL | 솔고바이오메디칼
E1303048 | 2021-01-01 | BK CABLE PLATE SLEEVE | 전규격 | 1EA | 73710 | BK MEDITECH | 316LS STAINLESS STEEL | 비케이메디텍(주)
E1303053 | 2014-07-01 | PIN SLEEVE | 전규격 | 1EA | - | SI MEDICAL CO | STAINLESS STEEL | 에스아이메디칼
E1303153 | 2014-07-01 | PIN SLEEVE | 전규격 | 1EA | - | SI MEDICAL CO | TITANIUM ALLOY+UNALLOYED TITANIUM | 에스아이메디칼
E1303253 | 2014-07-01 | SPIKE SLEEVE | 전규격 | 1EA | - | SI MEDICAL CO | UNALLOYED TITANIUM | 에스아이메디칼
E1303353 | 2014-07-01 | STANDARD SLEEVE | 전규격 | 1EA | - | SI MEDICAL CO | UNALLOYED TITANIUM | 에스아이메디칼
E1304048 | 2021-01-01 | BK CABLE PLATE CABLE | 전규격 | 1EA | 115310 | BK MEDITECH | 316LS STAINLESS STEEL | 비케이메디텍(주)
E1304054 | 2014-07-01 | STAINLESS STEEL CABLE | 전규격 | 1EA | - | TELOS JAPAN CO., LTD | STAINLESS STEEL | 자메드코리아
E1304154 | 2014-07-01 | TITANIUM CABLE | 전규격 | 1EA | - | TELOS JAPAN CO., LTD | TITANIUM ALLOY | 자메드코리아
E1306045 | 2020-01-01 | WIRE SUPPORTING PLATE | 전규격 | 1EA | - | CORENTEC | TITANIUM | 코렌텍
E2001007 | 2020-01-01 | SEARCH (EVOLUTION) FEMORAL COMPONENT | 전규격 | 1EA | - | AESCULAP | CO.CR.MO.ALLOY | 비브라운코리아
E2001012 | 2020-01-01 | NKII PRIMARY FEMORAL COMPONENT, POROUS COATED | 전규격 | 1EA | - | ZIMMER,INC | CP-TI,CO.CR. | 짐머바이오메트코리아
E2001017 | 2014-11-01 | TACK FEMORAL COMPONENT | 전규격 | 1EA | - | WALDEMAR LINK GMBH | CO.CR | 상아메디칼
E2001019 | 2020-01-01 | ADVANTIM CONDYLAR FEMORAL COMPONENT | 전규격 | 1EA | - | MICROPORT ORTHOPEDICS INC | CO.CR | 사이넥스
E2001024 | 2020-01-01 | GEMINI SL FEMORAL COMPONENT(MOBILE BEARING), CEMENTABLE | 전규격 | 1EA | - | WALDEMAR LINK GMBH & CO.KG | CO-CR-MO ALLOY | 민즈엠엔씨오
E2001026 | 2014-11-01 | T C IV FEMORAL COMPONENT | 전규격 | 1EA | - | BIOMET INC | CO.CR.MO. | 대진메디칼
E2001029 | 2020-01-01 | TC-PLUS SOLUTION FEMORAL COMPONENT | 전규격 | 1EA | - | PLUS ORTHOPEDICS AG | CO,CR.MO. | 스미스앤드네퓨
E2001031 | 2014-11-01 | KINEMAX FEMORAL COMPONENT | 전규격 | 1EA | - | HOWMEDICA OSTEONICS | VITALLIUM | 한국스트라이커
E2001033 | 2014-11-01 | BALANSYS FEMORAL COMPONENT(CEMENTED,FIXED TYPE) | 전규격 | 1EA | - | MATHYS MEDICAL LTD. | CO.CR.MO | 신테스코리아
E2001063 | 2020-01-01 | TREKKING PS,CR FEMORAL COMPONENT | 전규격 | 1EA | - | SAMO S.P.A | CO-CR-MO ALLOY | 코리아나메디칼
E2001108 | 2014-11-01 | AMK FEMORAL COMPONENT | 전규격 | 1EA | - | DEPUY | CO.CR | 한국존슨앤드존슨메디칼
E2001112 | 2020-01-01 | NKII PRIMARY FEMORAL COMPONENT, PS POROUS COATED | 전규격 | 1EA | - | ZIMMER, INC. | CP-TI,CO.CR. | 짐머바이오메트코리아
E2001126 | 2014-11-01 | PERFORMANCE FEMORAL COMPONENT | 전규격 | 1EA | - | BIOMET INC | CO.CR.MO. | 대진메디칼
E2001131 | 2020-01-01 | INTERAX FEMORAL COMPONENT | 전규격 | 1EA | - | HOWMEDICA INTERNATIONAL | VITALLIUM ALLOY | 한국스트라이커
E2001133 | 2014-11-01 | BALANSYS FEMORAL COMPONENT (MOBILE) | 전규격 | 1EA | - | MATHYS MEDICAL LTD. | CO.CR.MO | 신테스코리아
E2001205 | 2014-11-01 | GENESIS FEMORAL COMPONENT | 전규격 | 1EA | - | SMITH&NEPHEW | CO.CR | 스미스앤드네퓨
E2001212 | 2020-01-01 | NKII PRIMARY FEMORAL COMPONENT, NON POROUS COATED | 전규격 | 1EA | - | ZIMMER, INC. | CO.CR. | 짐머바이오메트코리아
E2001304 | 2014-11-01 | MG II FEMORAL COMPONENT | 전규격 | 1EA | - | ZIMMER | CO.CR.MO.ALLOY | 짐머코리아
E2001305 | 2020-01-01 | PROFIX FEMORAL COMPONENT | 전규격 | 1EA | - | SMITH&NEPHEW | CO.CR | 스미스앤드네퓨
E2001306 | 2020-01-01 | VANGUARD XP FEMORAL COMPONENT(POROUS TYPE 포함) | 전규격 | 1EA | - | BIOMET ORTHPEDICS | CO.CR.MO ALLOY(TI-6AL-4V-ALLOY) | 짐머바이오메트코리아
E2001308 | 2020-01-01 | DEPUY FEMORAL COMPONENT | 전규격 | 1EA | - | DEPUY | CO.CR. | 한국존슨앤드존슨메디칼
E2001320 | 2020-01-01 | ACS PS FEMORAL COMPONENT CEMENTLESS WITH TIN | 전규격 | 1EA | - | IMPLANTCAST GMBH | CO.CR.MO WITH TIN-COATING | 임플란트캐스트아시아
E2001405 | 2020-01-01 | PROFIX P/S FEMORAL COMPONENT | 전규격 | 1EA | - | SMITH&NEPHEW | CO.CR | 스미스앤드네퓨
E2001408 | 2020-01-01 | DEPUY PFC SIGMA RPF FEMORAL COMPONENT | 전규격 | 1EA | - | DEPUY ORTHOPAEDICS, INC | 코발트크롬합금 | 한국존슨앤드존슨메디칼
E2001420 | 2021-01-01 | ACS FEMORAL COMPONENT CEMENTLESS PC | 전규격 | 1EA | 908000 | IMPLANTCAST GMBH | CO.CR.MO WITH TIN-COATING | 임플란트캐스트아시아
E2001704 | 2020-01-01 | NEXGEN CR-FLEX FEMORAL COMPONENT(POROUS) | 전규격 | 1EA | - | ZIMMER, INC. | Co-Cr-Mo ALLOY 등 | 짐머바이오메트코리아
E2002004 | 2020-01-01 | NEXGEN CRA FEMORAL COMPONENT | 전규격 | 1EA | - | ZIMMER | CO.CR.MO.ALLOY | 짐머바이오메트코리아
E2002008 | 2014-11-01 | AMK FEMORAL COMPONENT (MODULAR) | 전규격 | 1EA | - | DEPUY | CO.CR | 한국존슨앤드존슨메디칼
E2002012 | 2020-01-01 | NKII REVISION FEMORAL COMPONENT, POROUS COATED | 전규격 | 1EA | - | ZIMMER, INC. | CO.CR. | 짐머바이오메트코리아
E2002017 | 2020-01-01 | ENDO-KNEE FEMORAL COMPONENT | 전규격 | 1EA | - | WALDEMAR LINK GMBH | CO.CR | 사이넥스
E2002019 | 2020-01-01 | ADVANTIM POST.STAB. FEMORAL COMPONENT | 전규격 | 1EA | - | MICROPORT ORTHOPEDICS INC | CO.CR | 사이넥스
E2002031 | 2014-11-01 | INTERAX (TS) FEMORAL COMPONENT (STEM ADAPTOR 포함) | 전규격 | 1EA | - | HOWMEDICA INTERNATIONAL | VITALLIUM | 한국스트라이커
E2002050 | 2020-01-01 | L-F MODULAR FEMUR COMPONENT W/O BIOCOAT | 전규격 | 1EA | - | CELLUMED | TI6AL4V | 셀루메드
E2002094 | 2021-01-01 | A3 ACCK FEMORAL CONDYLE | 전규격 | 1EA | 1803500 | BEIJING AK MEDICAL CO., LTD | 코발트-크롬-몰리브덴 합금 | (주)성원메디칼
E2002105 | 2020-01-01 | PROFIX FEMORAL COMPONENT WITH TAPER | 전규격 | 1EA | - | SMITH&NEPHEW | CO.CR | 스미스앤드네퓨
E2002112 | 2020-01-01 | NKII REVISION FEMORAL COMPONENT,NON POROUS COATED | 전규격 | 1EA | - | ZIMMER, INC. | CO.CR. | 짐머바이오메트코리아
E2002117 | 2020-01-01 | MODULAR- KNEE FEMORAL COMPONENT | 전규격 | 1EA | - | WALDEMAR LINK GMBH | CO.CR | 사이넥스
E2002120 | 2021-01-01 | ACS LS FEMORAL COMPONENT | 전규격 | 1EA | 1803500 | IMPLANTCAST GMBH | COCRMO WITH TIN COATING | 임플란트캐스트아시아
E2002205 | 2020-01-01 | PROFIX P/S FEMORAL COMPONENT WITH TAPER | 전규격 | 1EA | - | SMITH&NEPHEW | CO.CR | 스미스앤드네퓨
E2002208 | 2020-01-01 | LCS COMPLETE REVISION FEMORAL COMPONENT | 전규격 | 1EA | - | DEPUY 0RTHOPAEDICS, INC. | CO.CR.ALLOY | 한국존슨앤드존슨메디칼
E2002305 | 2020-01-01 | PROFIX CONSTRAINED FEMORAL COMPONENT | 전규격 | 1EA | - | SMITH&NEPHEW | CO.CR | 스미스앤드네퓨
E2002308 | 2020-01-01 | LCS COMPLETE MODULAR FEMUR | 전규격 | 1EA | - | DEPUY ORTHOPAEDICS INC | COBALT CHROMIUM MOLYBDENUM ALLOY | 한국존슨앤드존슨메디칼
E2011007 | 2020-01-01 | SEARCH (EVOLUTION) TIBIAL PLATEAU & KELL | 전규격 | 1EA | - | AESCULAP | CO.CR.MO.ALLOY | 비브라운코리아
E2011012 | 2020-01-01 | NK II PRIMARY STEMMED TIBIAL BASEPLATES, POROUS COATED | 전규격 | 1EA | - | ZIMMER, INC. | TI-ALLOY,CP-TI | 짐머바이오메트코리아
E2011013 | 2021-01-01 | VANGUARD XP-XP TIBIAL TRAY | 전규격 | 1EA | 728060 | BIOMET ORTHOPEDICS | CO-CR-MO ALLOY | 짐머바이오메트코리아
E2011017 | 2020-01-01 | TACK TIBIAL COMPONENT | 전규격 | 1EA | - | WALDEMAR LINK GMBH | CO.CR | 상아메디칼
E2011019 | 2020-01-01 | ADVANTIM TIBIAL BASE | 전규격 | 1EA | - | MICROPORT ORTHOPEDICS INC | TITANIUM | 사이넥스
E2011024 | 2021-01-01 | GEMINI SL TIBIAL COMPONENTS(MOBILE BEARING), CEMENTABLE | 전규격 | 1EA | 728060 | WALDEMAR LINK GMBH & CO.KG | CO-CR-MO ALLOY | 민즈엠엔씨오
E2011026 | 2014-11-01 | PERFORMANCE TIBIAL COMPONENT | 전규격 | 1EA | - | BIOMET INC | TI-7AI ELI ALLOY | 대진메디칼
E2011029 | 2020-01-01 | TC-PLUS SOLUTION TIBIAL COMPONENT | 전규격 | 1EA | - | PLUS ORTHOPEDICS AG | CO,CR.MO. | 스미스앤드네퓨
E2011031 | 2014-11-01 | KINEMAX TIBIAL BASE PLATE | 전규격 | 1EA | - | HOWMEDICA OSTEONICS | VITALLIUM | 한국스트라이커
E2011033 | 2014-11-01 | BALANSYS TIBIAL METAL BACK (CEMENTED,FIXED TYPE) | 전규격 | 1EA | - | MATHYS MEDICAL LTD. | CO.CR.MO/TICP | 신테스코리아
E2011063 | 2020-01-01 | TREKKING TIBIAL TRAY COMPONENT (MOBILE,FIXED) | 전규격 | 1EA | - | SAMO S.P.A | CO-CR-MO ALLOY | 코리아나메디칼
E2011108 | 2014-11-01 | AMK TIBIAL COMPONENT | 전규격 | 1EA | - | DEPUY | CO.CR | 한국존슨앤드존슨메디칼
E2011112 | 2014-11-01 | NK II PRIMARY TIBIAL BASEPLATES, POROUS COATED | 전규격 | 1EA | - | ZIMMER, INC. | TI-ALLOY | 짐머코리아
E2011117 | 2020-01-01 | ENDO-KNEE TIBIAL COMPONENT | 전규격 | 1EA | - | WALDEMAR LINK GMBH | CO.CR | 사이넥스
E2011131 | 2014-11-01 | INTERAX (ISA) TIBIAL BASE PLATE(STEM ADAPTOR 포함) | 전규격 | 1EA | - | HOWMEDICA INTERNATIONAL | VITALLIUM | 한국스트라이커
E2011133 | 2014-11-01 | BALANSYS TIBIAL METAL BACK(MOBILE) | 전규격 | 1EA | - | MATHYS MEDICAL LTD. | CO.CR.MO/TICP | 신테스코리아
E2011145 | 2020-01-01 | LOSPA ALL PE TIBIAL COMPONENT | 전규격 | 1EA | - | CORENTEC | UHMWPE | 코렌텍
E2011204 | 2020-01-01 | NEXGEN ALL-POLY TIBIA (CR, LPS) | 전규격 | 1EA | - | ZIMMER | UHMWPE | 짐머바이오메트코리아
E2011205 | 2020-01-01 | GENESIS II AII-POLY P/S TIBIAL COMPONENT | 전규격 | 1EA | - | SMITH&NEPHEW | UHMWPE | 스미스앤드네퓨
E2011217 | 2020-01-01 | MODULAR-KNEE TIBIAL COMPONENT | 전규격 | 1EA | - | WALDEMAR LINK GMBH | CO.CR | 사이넥스
E2011220 | 2020-01-01 | ACS FB TIBIA COMPONENT CEMENTLESS WITH TIN | 전규격 | 1EA | - | IMPLANTCAST GMBH | CO.CR.MO WITH TIN-COATING | 임플란트캐스트아시아
E2011304 | 2014-11-01 | MG II TIBIAL PLATE | 전규격 | 1EA | - | ZIMMER | TITANIUM ALLOY | 짐머코리아
E2011306 | 2020-01-01 | VANGUARD XP-CR TIBIAL TRAY(POROUS TYPE 포함) | 전규격 | 1EA | - | BIOMET ORTHPEDICS | CO.CR.MO ALLOY(TI-6AL-4V-ALLOY) | 짐머바이오메트코리아
E2011312 | 2020-01-01 | NK II REVISION +4MM TIBIAL BASEPLATES,POROUS COATED | 전규격 | 1EA | - | ZIMMER, INC. | TI-ALLOY,CP-TI | 짐머바이오메트코리아
E2011405 | 2014-11-01 | PROFIX TIBIAL COMPONENT | 전규격 | 1EA | - | SMITH&NEPHEW | TITANIUM | 스미스앤드네퓨
E2011505 | 2014-07-01 | PROFIX ALL-POLY TIBIAL COMPONENT | 전규격 | 1EA | - | SMITH&NEPHEW | UHMWPE | 스미스앤드네퓨
E2011604 | 2020-01-01 | NATURAL-KNEE Ⅱ CEMENTED TIBIAL BASEPLATE | 전규격 | 1EA | - | ZIMMER,INC. | CO.CR.MO ALLOY | 짐머바이오메트코리아
E2011612 | 2014-07-01 | ALLEGRETTO- ALL-POLYETHY+E425LENE TIBIAL COMPONENT | 전규격 | 1EA | - | ZIMMER GMBH | UHMWPE | 짐머코리아
E2011804 | 2020-01-01 | NEXGEN TRABECULAR METAL TIBIAL TRAY | 전규격 | 1EA | - | ZIMMER INC. | TI-6AL-4V-ALLOY, POROUS TANTALUM(TRABECULAR METAL) | 짐머바이오메트코리아
E2011904 | 2020-01-01 | NEXGEN FLUTED STEM TIBIAL PLATE | 전규격 | 1EA | - | ZIMMER,INC | TITANIUM ALLOY | 짐머바이오메트코리아
E2011912 | 2020-01-01 | NEXGEN FLUTED STEM MOBILE TIBIAL BASE PLATE (SET SCREW 포함) | 전규격 | 1EA | - | ZIMMER, INC. | PMMA 등 | 짐머바이오메트코리아
E2012026 | 2014-07-01 | T C IV TIBIAL COMPONENT (BEARING INSERT 일체형) | 전규격 | 1EA | - | BIOMET INC | UHMWPE | 대진메디칼
E2012058 | 2020-01-01 | OPTETRAK ALL-POLY TIBIAL COMPONENT | 전규격 | 1EA | - | EXACTECH, INC | UHMWPE | (주)제이엠메드
E2021007 | 2020-01-01 | SEARCH (EVOLUTION) P-E GLIDING SURFACE | 전규격 | 1EA | - | AESCULAP | POLYETHYLENE | 비브라운코리아
E2021008 | 2020-01-01 | AMK BEARING INSERT | 전규격 | 1EA | - | DEPUY | POLYETHYLENE | 한국존슨앤드존슨메디칼
E2021016 | 2021-01-01 | POSTERIOR STABILIZER TIBIAL BEARING | 전규격 | 1EA | 372280 | BIOMET | TITANIUM ALLOY | 짐머바이오메트코리아
E2021017 | 2014-11-01 | TACK BEARING INSERT | 전규격 | 1EA | - | WALDEMAR LINK GMBH | POLYETHYLENE | 상아메디칼
E2021019 | 2020-01-01 | ADVANTIM TIBIAL INSERT | 전규격 | 1EA | - | MICROPORT ORTHOPEDICS INC | POLYETHYLENE | 사이넥스
E2021024 | 2020-01-01 | GEMINI SL MB(MOBILE BEARING) POLYETHYLENE ARTICULATING SURFACES | 전규격 | 1EA | - | WALDEMAR LINK GMBH & CO.KG | UHMWPE | 민즈엠엔씨오
E2021026 | 2020-01-01 | PERFORMANCE TIBIAL BEARING INSERT | 전규격 | 1EA | - | BIOMET INC | UHMUPE | 대진메디칼
E2021029 | 2020-01-01 | TC-PLUS SOLUTION BEARING INSERT | 전규격 | 1EA | - | PLUS ORTHOPEDICS AG | UHMW-PE | 스미스앤드네퓨
E2021031 | 2014-11-01 | KINEMAX TIBIALINSERT | 전규격 | 1EA | - | HOWMEDICA OSTEONICS | UHMWPE | 한국스트라이커
E2021033 | 2014-11-01 | BALANSYS TIBIAL COMPONENT (CEMENTED,FIXED TYPE) | 전규격 | 1EA | - | MATHYS MEDICAL LTD. | UHMWPE | 신테스코리아
E2021063 | 2020-01-01 | TREKKING TIBIAL BEARING COMPONENT (MOBILE, FIXED) | 전규격 | 1EA | - | SAMO S.P.A | UHMWPE | 코리아나메디칼
E2021117 | 2020-01-01 | ENDO-KNEE BEARING INSERT | 전규격 | 1EA | - | WALDEMAR LINK GMBH | POLYETHYLENE | 사이넥스
E2021131 | 2020-01-01 | INTERAX TIBIAL INSERT (MEDIAL/LATERAL, ISA) | 전규격 | 1EA | - | HOWMEDICA OSTEONICS | UHMWPE | 한국스트라이커
E2021133 | 2014-11-01 | BALANSYS TIBIAL COMPONENT (MOBILE) | 전규격 | 1EA | - | MATHYS MEDICAL LTD. | UHMWPE | 신테스코리아
E2021151 | 2020-01-01 | XUC, TIBIAL INSERT | 전규격 | 1EA | - | UNITED ORTHOPEDIC CORPORATION | UHMWPE | 바이더스
E2021205 | 2020-01-01 | PROFIX (PS, CONSTRAINED) ARTICULAR COMPONENT | 전규격 | 1EA | - | SMITH&NEPHEW | UHMWPE | 스미스앤드네퓨
E2021217 | 2021-01-01 | MODULAR-KNEE BEARING INSERT | 전규격 | 1EA | 372280 | WALDEMAR LINK GMBH | POLYETHYLENE | 사이넥스
E2021308 | 2020-01-01 | LCS COMPLETE REVISION INSERT | 전규격 | 1EA | - | DEPUY 0RTHOPAEDICS, INC. | UHMWPE | 한국존슨앤드존슨메디칼
E2021404 | 2020-01-01 | MG II ARTICULAR SURFACE | 전규격 | 1EA | - | ZIMMER | UHMWPE | 짐머바이오메트코리아
E2021504 | 2020-01-01 | NEXGEN CRA ARTICULAR SURFACE (AR,AC) | 전규격 | 1EA | - | ZIMMER | UHMWPE | 짐머바이오메트코리아
E2021520 | 2021-01-01 | ACS MB NC PE INSERT | 전규격 | 1EA | 372280 | IMPLANTCAST GMBH | UHMW-PE | 임플란트캐스트아시아
E2021606 | 2021-01-01 | VANGUARD XP TIBIAL BEARING INSERT(DUAL TYPE) | 전규격 | 1EA | 409510 | BIOMET ORTHOPEDICS | UHMWPE DL-α-TOCOPHEROL ( VITAMIN E) | 짐머바이오메트코리아
E2021608 | 2020-01-01 | DEPUY TIBIAL INSERT | 전규격 | 1EA | - | DEPUY | UHMWPE | 한국존슨앤드존슨메디칼
E2021708 | 2020-01-01 | DEPUY LCS MENISCUS BEARING | 전규격 | 1EA | - | DEPUY | UHMWPE | 한국존슨앤드존슨메디칼
E2021808 | 2020-01-01 | DEPUY LCS COMPLETE APG INSERT | 전규격 | 1EA | - | DEPUY INTERNATIONAL LIMITED | UHMWPE | 한국존슨앤드존슨메디칼
E2021988 | 2020-01-01 | PFC CVD INSERT | 전규격 | 1EA | - | DEPUY | POLYETHYLENE | 한국존슨앤드존슨메디칼
E2031007 | 2020-01-01 | SEARCH (EVOLUTION) PATELLA | 전규격 | 1EA | - | AESCULAP | POLYETHYLNE | 비브라운코리아
E2031012 | 2020-01-01 | NK II ALL POLY PATELLA COMPONENT | 전규격 | 1EA | - | ZIMMER, INC. | UHMWPE | 짐머바이오메트코리아
E2031017 | 2014-11-01 | TACK PATELLA | 전규격 | 1EA | - | WALDEMAR LINK GMBH | POLYETHYLENE | 상아메디칼
E2031019 | 2020-01-01 | ADVANTIM PATELLA | 전규격 | 1EA | - | MICROPORT ORTHOPEDICS INC | POLYETHYLENE | 사이넥스
E2031026 | 2014-11-01 | T C IV PATELLAR COMPONENT | 전규격 | 1EA | - | BIOMET INC | UHMWPE | 대진메디칼
E2031029 | 2020-01-01 | TC-PLUS SOLUTION PATELLA | 전규격 | 1EA | - | PLUS ORTHOPEDICS AG | UHMWPE | 스미스앤드네퓨
E2031031 | 2014-11-01 | KINEMAX PATELLAR COMPONENT | 전규격 | 1EA | - | HOWMEDICA OSTEONICS | UHMWPE | 한국스트라이커
E2031033 | 2014-11-01 | BALANSYS PATELLAR COMPONENT | 전규격 | 1EA | - | MATHYS MEDICAL LTD. | UHMWPE | 신테스코리아
E2031063 | 2020-01-01 | TREKKING PATELLAR COMPONENT | 전규격 | 1EA | - | SAMO S.P.A | UHMWPE | 코리아나메디칼
E2031071 | 2020-01-01 | RESTORIS MCK PF SYSTEM(PATELLA) | 전규격 | 1EA | - | MAKO SURGICAL CORP | UHMWPE | 한국스트라이커
E2031104 | 2021-01-01 | MG II PATELLA | 전규격 | 1EA | 203590 | ZIMMER | UHMWPE/Ti ALLOY | 짐머바이오메트코리아
E2031108 | 2014-11-01 | AMK PATELLA | 전규격 | 1EA | - | DEPUY | POLYETHYLENE | 한국존슨앤드존슨메디칼
E2031112 | 2014-11-01 | NK II METAL BACKED PATELLA COMPONENT | 전규격 | 1EA | - | ZIMMER AUSTIN INC | TI-ALLOY,CS-TI,UHMW-PE | 짐머코리아
E2031117 | 2020-01-01 | ENDO-KNEE PATELLA | 전규격 | 1EA | - | WALDEMAR LINK GMBH | POLYETHYLENE | 사이넥스
E2031126 | 2014-11-01 | PERFORMANCE PATELLAR COMPONENT | 전규격 | 1EA | - | BIOMET | UHMWPE | 대진메디칼
E2031131 | 2014-11-01 | INTERAX ISA PATELLA COMPONENT | 전규격 | 1EA | - | HOWMEDICA INTERNATIONAL | UHMWPE | 한국스트라이커
E2031205 | 2020-01-01 | PROFIX PATELLAR COMPONENT | 전규격 | 1EA | - | SMITH&NEPHEW | UHMWPE | 스미스앤드네퓨
E2031217 | 2020-01-01 | MODULAR-KNEE PATELLA | 전규격 | 1EA | - | WALDEMAR LINK GMBH | POLYETHYLENE | 사이넥스
E2041007 | 2020-01-01 | SEARCH TIBIAL WEDGE | 전규격 | 1EA | - | AESCULAP | CO.CR.MO.ALLOY | 비브라운코리아
E2041012 | 2020-01-01 | NK II REVISION FEMORAL SPACER | 전규격 | 1EA | - | ZIMMER, INC. | CO.CR. | 짐머바이오메트코리아
E2041017 | 2020-01-01 | ENDO-KNEE AUGMENT | 전규격 | 1EA | - | WALDEMAR LINK GMBH | POLYETHYLENE | 사이넥스
E2041021 | 2021-01-01 | MK TIBIAL SPACER(INCL. MK SCREW) | 전규격 | 1EA | 448440 | IMPLANTCAST GMBH | TITANIUM | 임플란트캐스트아시아
E2041031 | 2014-11-01 | INTERAX BLOCK/WEDGE | 전규격 | 1EA | - | HOWMEDICA INTERNATIONAL | VITALLIUM | 한국스트라이커
E2041094 | 2021-01-01 | A3 ACCK AUGMENT(DISTAL/POSTERIOR FEMORAL, HALF BLOCK TIBIAL) | 전규격 | 1EA | 448440 | BEIJING AK MEDICAL CO., LTD | 타이타늄-6알루미늄-4바나듐 합금 | (주)성원메디칼
E2041105 | 2020-01-01 | GENESIS FEMORAL(TIBIAL) WEDGE | 전규격 | 1EA | - | SMITH&NEPHEW | TITANIUM | 스미스앤드네퓨
E2041112 | 2020-01-01 | NK II TIBIA SPACER, POROUS COATED | 전규격 | 1EA | - | ZIMMER, INC. | TI-ALLOY,CP-TI | 짐머바이오메트코리아
E2041117 | 2020-01-01 | MODULAR-KNEE AUGMENT | 전규격 | 1EA | - | WALDEMAR LINK GMBH | POLYETHYLENE | 사이넥스
E2041123 | 2015-04-01 | TIBIAL SPACER | 전규격 | 1EA | - | LIMACORPORATE S.P.A. | TI6A14V | 사이넥스
E2041131 | 2014-11-01 | KINEMAX BLOCK/WEDGE | 전규격 | 1EA | - | HOWMEDICA OSTEONICS | VITALLIUM | 한국스트라이커
E2041205 | 2020-01-01 | PROFIX FEMORAL(TIBIAL) WEDGE | 전규격 | 1EA | - | SMITH&NEPHEW | TITANIUM | 스미스앤드네퓨
E2051005 | 2020-01-01 | GENESIS II FEMORAL/TIBIAL LONG STEM | 전규격 | 1EA | - | SMITH&NEPHEW | TITANIUM | 스미스앤드네퓨
E2051007 | 2014-07-01 | SEARCH (EVOLUTION) EXTENSION STEM, ROD | 전규격 | 1EA | - | AESCULAP | CO.CR.MO.ALLOY | 비브라운코리아
E2051012 | 2020-01-01 | NK II REVISION FEMORAL STEM | 전규격 | 1EA | - | ZIMMER, INC. | CO.CR. | 짐머바이오메트코리아
E2051017 | 2020-01-01 | MODULAR-KNEE EXTENSION STEM | 전규격 | 1EA | - | WALDEMAR LINK GMBH | CO.CR | 사이넥스
E2051019 | 2020-01-01 | ADVANTIM EXTENSION STEM | 전규격 | 1EA | - | MICROPORT ORTHOPEDICS INC | TITANIUM | 사이넥스
E2051031 | 2014-07-01 | INTERAX EXTENSION STEM | 전규격 | 1EA | - | HOWMEDICA INTERNATIONAL | VITALLIUM | 한국스트라이커
E2051044 | 2020-01-01 | HLS NOETOS EXTENSION STEM | 전규격 | 1EA | - | TORNIER | CO.CR.40NI | 에버그린메디칼
E2051094 | 2021-01-01 | A3 ACCK EXTENSION STEM(STRAIGHT/OFFSET) | 전규격 | 1EA | 311630 | BEIJING AK MEDICAL CO., LTD | 타이타늄-6알루미늄-4바나듐 합금 | (주)성원메디칼
E2051104 | 2014-07-01 | MG II STEM EXTENSION COMPONENT | 전규격 | 1EA | - | ZIMMER | TITANIUM ALLOY | 짐머코리아
E2051105 | 2014-07-01 | GENESIS I/M PEGS | 전규격 | 1EA | - | SMITH&NEPHEW | TITANIUM | 스미스앤드네퓨
E2051112 | 2020-01-01 | NK II REVISION TIBIAL STEM | 전규격 | 1EA | - | ZIMMER, INC. | TI-6A-5V | 짐머바이오메트코리아
E2051123 | 2015-06-01 | K KNEE ADDITIONAL INTRAMEDULLARY WINGED STEM | 전규격 | 1EA | - | LIMACORPORATE S.P.A. | TI6A14V | 사이넥스
E2051131 | 2014-07-01 | KINEMAX EXTENSION STEM | 전규격 | 1EA | - | HOWMEDICA OSTEONICS | VITALLIUM | 한국스트라이커
E2051205 | 2020-01-01 | PROFIX 7 FEMORAL LONG STEM | 전규격 | 1EA | - | SMITH&NEPHEW | TITANIUM | 스미스앤드네퓨
E2051305 | 2020-01-01 | PROFIX NEUTRAL FEMORAL/TIBIAL LONG STEM | 전규격 | 1EA | - | SMITH&NEPHEW | TITANIUM | 스미스앤드네퓨
E2051405 | 2020-01-01 | PROFIX 4 TIBIAL LONG STEM | 전규격 | 1EA | - | SMITH&NEPHEW | TITANIUM | 스미스앤드네퓨
E2051505 | 2020-01-01 | PROFIX METAPHYSEAL STEM | 전규격 | 1EA | - | SMITH&NEPHEW | TITANIUM | 스미스앤드네퓨
E2061002 | 2014-07-01 | CANCELLOUS SCREW | 전규격 | 1EA | - | HOWMEDICA OSTEONICS | VITALLIUM ALLOY | 한국스트라이커
E2061005 | 2020-01-01 | SCREW | 전규격 | 1EA | - | SMITH&NEPHEW | TITANIUM | 스미스앤드네퓨
E2061006 | 2014-07-01 | SCREW | 전규격 | 1EA | - | BIOMET | TITANIUM ALLOY | 바이오메트코리아
E2061007 | 2014-07-01 | SCREW | 전규격 | 1EA | - | AESCULAP | TITANIUM ALLOY | 비브라운코리아
E2061008 | 2014-07-01 | AMK SCREW | 전규격 | 1EA | - | DEPUY | TITANIUM | 한국존슨앤드존슨메디칼
E2061012 | 2020-01-01 | CANCELLOUS BONE SCREW TITANIUM | 전규격 | 1EA | - | ZIMMER, INC. | WROUGHT TI-6AI-4V ALLOY | 짐머바이오메트코리아
E2061019 | 2015-06-01 | ADVANTIM SCREW | 전규격 | 1EA | - | MICROPORT ORTHOPEDICS INC | TITANIUM | 사이넥스
E2061026 | 2014-07-01 | TITANIUM BONE SCREW | 전규격 | 1EA | - | BIOMET | TI-6AI-4V ELI ALLOY | 대진메디칼
E2061029 | 2020-01-01 | TC-PLUS SOLUTION SCREW | 전규격 | 1EA | - | PLUS ORTHOPEDICS AG | TI6AI4V | 스미스앤드네퓨
E2061031 | 2014-07-01 | INTERAX SCREW | 전규격 | 1EA | - | HOWMEDICA INTERNATIONAL | VITALLIUM | 한국스트라이커
E2061131 | 2014-07-01 | KINEMAX SCREW | 전규격 | 1EA | - | HOWMEDICA OSTEONICS | VITALLIUM | 한국스트라이커
E2101012 | 2014-11-01 | ALLEGRETTO-FEMORAL COMPONENT, STANDARD | 전규격 | 1EA | - | ZIMMER GMBH | CO-28CR-7MO ALLOY | 짐머코리아
E2101024 | 2020-01-01 | ADVANCE UNICOMPARTMENTAL KNEE SYSTEM FEMORAL COMPONENT | 전규격 | 1EA | - | MICROPORT ORTHOPEDICS INC | CO-CR-MO | 사이넥스
E2111055 | 2020-01-01 | UNIGLIDE UNICOMPARTMENTAL KNEE REPLACEMENT SYSTEM (TIBIAL COMPONENT) | 전규격 | 1EA | - | CORIN LTD | CO.CR.ALLOY | 카이로메드
E2112008 | 2020-01-01 | P.F.C SIGMA UNICOMPARTMENTAL KNEE SYSTEM | 전규격 | 1EA | - | DEPUY | UHMWP | 한국존슨앤드존슨메디칼
E2112012 | 2014-07-01 | ALLEGRETTO-TIBIAL COMPONENT (BEARING INSERT 일체형) | 전규격 | 1EA | - | ZIMMER GMBH | UHMWPE/PURE TI | 짐머코리아
E2112024 | 2020-01-01 | ADVANCE UNICOMPARTMENTAL KNEE SYSTEM,ALL POLY TIBIAL COMPONENT(BEARING INSERT 일체형) | 전규격 | 1EA | - | MICROPORT ORTHOPEDICS INC | UHMWPE | 사이넥스
E2112071 | 2020-01-01 | RESTORIS MCK UNI SYSTEM(TIBIAL INLAY) | 전규격 | 1EA | - | MAKO SURGICAL CORP | UHMWPE | 한국스트라이커
E2121055 | 2020-01-01 | UNIGLIDE UNICOMPARTMENTAL KNEE REPLACEMENT SYSTEM (MOBILE TIBIAL BEARING) | 전규격 | 1EA | - | CORIN LTD | UHMWP | 카이로메드
E2131008 | 2021-01-01 | SIGMA PARTIAL KNEE TROCHLEAR COMPONENT | 전규격 | 1EA | 834670 | DEPUY ORTHOPAEDICS,INC | CO.CR.MO | 한국존슨앤드존슨메디칼
E2131071 | 2020-01-01 | RESTORIS MCK PF SYSTEM(PATELLOFEMORAL) | 전규격 | 1EA | - | MAKO SURGICAL CORP | CO.CR.MO | 한국스트라이커
E3002003 | 2021-01-01 | HEX. SOCKET BOLT |  | 1EA | 230280 | HOWMEDICA | CO. CR. ALLOY | 한국스트라이커
E3002005 | 2021-01-01 | FEMORAL JOINT REPLACEMENT PART | 전규격 | 1EA | 2960150 | HOWMEDICA | CO. CR. ALLOY | 한국스트라이커
E3002007 | 2014-07-01 | PATELLA PCA | 전규격 | 1EA | - | HOWMEDICA | CO. CR. ALLOY | 한국스트라이커
E3002008 | 2021-01-01 | PLATE FIXATION | 전규격 | 1EA | 117980 | HOWMEDICA | CO. CR. ALLOY | 한국스트라이커
E3002009 | 2021-01-01 | SCREW JACK |  | 1EA | 113420 | HOWMEDICA | CO. CR. ALLOY | 한국스트라이커
E3002010 | 2021-01-01 | TIBIAL REPLACEMENT | 전규격 | 1EA | 2714310 | HOWMEDICA | CO. CR. ALLOY | 한국스트라이커
E3002011 | 2021-01-01 | TIBIAL JOINT |  | 1EA | 1180900 | HOWMEDICA | CO. CR. ALLOY | 한국스트라이커
E3002012 | 2021-01-01 | ANCHORAGE PIECE | 전규격 | 1EA | 1824030 | HOWMEDICA | CO. CR. ALLOY | 한국스트라이커
E3002013 | 2021-01-01 | NUT BARR BOLT |  | 1EA | 82070 | HOWMEDICA | CO. CR. ALLOY | 한국스트라이커
E3002014 | 2021-01-01 | HEXHEAD BARR BOLT | 전규격 | 1EA | 31060 | HOWMEDICA | CO. CR. ALLOY | 한국스트라이커
E3002017 | 2021-01-01 | FEMORAL JOINT PLUG SCREW |  | 1EA | 90580 | HOWMEDICA | CO. CR. ALLOY | 한국스트라이커
E3003012 | 2014-07-01 | MUTARS STEM FOR FEMORAL JOINT CEMENTED | 전규격 | 1EA | - | IMPLANTCAST GMBH | CO.CR.MO | 성원메디칼
E3003016 | 2021-01-01 | MUTARS TIBIAL STEM CEMENTED | 전규격 | 1EA | 1192050 | IMPLANTCAST GMBH | CO.CR.MO | 임플란트캐스트아시아
E3003024 | 2021-01-01 | MUTARS RS PROXIMAL COMPONENT WITH METAPHYSEAL PART | 전규격 | 1EA | 2693340 | IMPLANTCAST GMBH | TITANIUM (TIAL6V4) | 임플란트캐스트아시아
E3004001 | 2020-01-01 | USTAR KNEE SYSTEM (DISTAL FEMORAL COMPONENT) | 전규격 | 1EA | - | UNITED ORTHOPEDIC CORPORATION | CO-CR-MO ALLOY | 바이더스
E3004002 | 2014-07-01 | USTAR KNEE SYSTEM(FEMORAL MAINBODY) | 전규격 | 1EA | - | UNITED ORTHOPEDIC CORPORATION | CO-CR-MO ALLOY | 바이오임플란트테크놀로지
E3004003 | 2020-01-01 | USTAR KNEE SYSTEM(TIBIAL BEARING COMPONENT) | 전규격 | 1EA | - | UNITED ORTHOPEDIC CORPORATION | CO-CR-MO ALLOY | 바이더스
E3004004 | 2020-01-01 | USTAR KNEE SYSTEM(SET OF PLUG&ROTATING PIN) | 전규격 | 1EA | - | UNITED ORTHOPEDIC CORPORATION | UHMWPE+CO-CR-MO ALLOY | 바이더스
E3004005 | 2020-01-01 | USTAR KNEE SYSTEM (PROXIMAL TIBIAL COMPONENT) | 전규격 | 1EA | - | UNITED ORTHOPEDIC CORPORATION | CO-CR-MO ALLOY | 바이더스
E3004006 | 2014-07-01 | USTAR KNEE SYSTEM (TIBIAL MAINBODY FULL PE) | 전규격 | 1EA | - | UNITED ORTHOPEDIC CORPORATION | UHMWPE | 바이오임플란트테크놀로지
E3004007 | 2020-01-01 | USTAR KNEE SYSTEM (TIBIAL MAINBODY) | 전규격 | 1EA | - | UNITED ORTHOPEDIC CORPORATION | TI-6AL-4V ALLOY | 바이더스
E3004008 | 2020-01-01 | USTAR KNEE SYSTEM (STEM STRAIGHT ,CURVED) | 전규격 | 1EA | - | UNITED ORTHOPEDIC CORPORATION | CO-CR-MO ALLOY | 바이더스
E3004009 | 2014-07-01 | USTAR KNEE SYSTEM (SEGMENT PART) | 전규격 | 1EA | - | UNITED ORTHOPEDIC CORPORATION | CO-CR-MO ALLOY | 바이오임플란트테크놀로지
E3004010 | 2014-07-01 | USTAR KNEE SYSTEM (TIBIAL MAINBODY WEDGE) | 전규격 | 1EA | - | UNITED ORTHOPEDIC CORPORATION | TI-6AL-4V ALLOY | 바이오임플란트테크놀로지
E3005001 | 2014-07-01 | USTAR HIP SYSTEM (PROXIMAL FEMORAL COMPONENT) | 전규격 | 1EA | - | UNITED ORTHOPEDIC CORPORATION | CO-CR-MO ALLOY | 바이오임플란트테크놀로지
E3006001 | 2020-01-01 | ZIMMER SEGMENTAL SYSTEM, DISTAL FEMORAL COMPONENT(POLYETHYLENE INSERT 포함) | 전규격 | 1EA | - | ZIMMER INC | CO.CR.MO/UHMWPE | 짐머바이오메트코리아
E3006002 | 2020-01-01 | ZIMMER SEGMENTAL SYSTEM, ARTICULAR SURFACE WITH SEGMENTAL HINGE POST | 전규격 | 1EA | - | ZIMMER INC | CO.CR.MO/UHMWPE | 짐머바이오메트코리아
E3006003 | 2020-01-01 | ZIMMER SEGMENTAL SYSTEM, PROXIMAL FEMORAL COMPONENT, 38MM OFFSET | 전규격 | 1EA | - | ZIMMER INC | TIVANIUM TI6AL-4V ALLOY | 짐머바이오메트코리아
E3006004 | 2020-01-01 | ZIMMER SEGMENTAL SYSTEM, INTERCALARY SEGMENT | 전규격 | 1EA | - | ZIMMER INC | TIVANIUM TI6AL-4V ALLOY | 짐머바이오메트코리아
E3006005 | 2020-01-01 | ZIMMER SEGMENTAL SYSTEM, SEGMENT WITH MALE/FEMALE TAPER | 전규격 | 1EA | - | ZIMMER INC | TIVANIUM TI6AL-4V ALLOY | 짐머바이오메트코리아
E3006006 | 2020-01-01 | ZIMMER SEGMENTAL SYSTEM, SEGMENT WITH MALE/MALE TAPER | 전규격 | 1EA | - | ZIMMER INC | TIVANIUM TI6AL-4V ALLOY | 짐머바이오메트코리아
E3006007 | 2020-01-01 | ZIMMER SEGMENTAL SYSTEM, TRABECULAR METAL STEM COLLAR | 전규격 | 1EA | - | ZIMMER INC | TRABECULAR METAL | 짐머바이오메트코리아
E3006008 | 2020-01-01 | ZIMMER SEGMENTAL SYSTEM, SMOOTH STEM COLLAR | 전규격 | 1EA | - | ZIMMER INC | TIVANIUM TI6AL-4V ALLOY | 짐머바이오메트코리아
E3006009 | 2020-01-01 | ZIMMER SEGMENTAL SYSTEM, FLUTED STEM EXTENSION, PRECOAT | 전규격 | 1EA | - | ZIMMER INC | CO.CR.MO | 짐머바이오메트코리아
E3006010 | 2020-01-01 | ZIMMER SEGMENTAL SYSTEM, VARIABLE STIFFNESS STEM EXTENSION, PRECOAT | 전규격 | 1EA | - | ZIMMER INC | CO.CR.MO | 짐머바이오메트코리아
E3017001 | 2020-01-01 | LINK SADDLE PROSTHESIS ENDO-MODEL MARK II |  | 1EA | - | WALDEMARLINK | CO. CR. MOMETAL | 사이넥스
E3017002 | 2020-01-01 | BASE ELEMENT FOR SADDLE PROSTHESIS | 전규격 | 1EA | - | WALDEMARLINK | CO. CR. MO.METAL | 사이넥스
E3017003 | 2020-01-01 | STEM FOR SADDLE |  | 1EA | - | WALDEMARLINK | CO. CR | 사이넥스
E3017004 | 2020-01-01 | SET SCREW FOR SADDLE |  | 1EA | - | WALDEMARLINK | CO. CR | 사이넥스
E3027001 | 2020-01-01 | CUSTOM MADE TOTAL HIP PROSTHESIS ENDO MODEL |  | 1EA | - | WALDEMARLINK | CO. CR. MO.METAL | 사이넥스
E3037001 | 2020-01-01 | CUSTOM MADE TOTAL KNEE PROSTHESIS ENDO MODEL | 전규격 | 1EA | - | WALDEMARLINK | CO. CR. MO.METAL | 사이넥스
E3047001 | 2014-07-01 | CUSTOM MADE TOTAL HUMERUS PROSTHESIS ENDO MODEL |  | 1EA | - | WALDEMARLINK | CO. CR. MO.METAL | 상아메디칼
E3057001 | 2020-01-01 | FEMORAL COMPONENT WITH PATELLAR FLANGE | 전규격 | 1EA | - | WALDEMAR LINK | COBALT CHROMIC ALLOY | 사이넥스
E3057002 | 2020-01-01 | TIBIAL COMPONENT | 전규격 | 1EA | - | WALDEMAR LINK | COBALT CHROMIC ALLOY | 사이넥스
E3057003 | 2020-01-01 | CEMEMTED STEM | 198MM미만 | 1EA | - | WALDEMAR LINK | COBALT CHROMIC ALLOY | 사이넥스
E3057004 | 2020-01-01 | CEMEMTED STEM | 198MM이상 | 1EA | - | WALDEMAR LINK | COBALT CHROMIC ALLOY | 사이넥스
E3057005 | 2014-07-01 | CEMENTLESS STEM | 198MM미만 | 1EA | - | WALDEMAR LINK | COBALT CHROMIC ALLOY | 사이넥스
E3057006 | 2020-01-01 | CEMENTLESS STEM | 198MM이상 | 1EA | - | WALDEMAR LINK | COBALT CHROMIC ALLOY | 사이넥스
E3057007 | 2020-01-01 | SPACER | 20MM이하 | 1EA | - | WALDEMAR LINK | UHMW POLYETHYLENE | 사이넥스
E3057008 | 2020-01-01 | SEGMENT | 80MM미만 | 1EA | - | WALDEMAR LINK | UHMW POLYETHYLENE | 사이넥스
E3057009 | 2020-01-01 | SEGMENT | 80MM이상 | 1EA | - | WALDEMAR LINK | UHMW POLYETHYLENE | 사이넥스
E4001016 | 2014-07-01 | BI- ANGULAR SHOULDER SET | 전규격 | 1SET | - | BIOMET | TITANIUM ALLOY | 바이오메트코리아
E4001026 | 2014-07-01 | HUMERAL COMPONENT II-C SET | 전규격 | 1SET | - | BIOMET INC | CO,CR.MO. | 대진메디칼
E4011018 | 2021-01-01 | POLARUS MODULAR SHOULDER SYSTEM | 전규격 | 1EA | 2502390 | ACUMED, INC | TITANIUM ALLOY/CO.CR.MO | (주)준영메디칼
E4011026 | 2014-07-01 | HUMERAL COMPONENT II-C SET | 전규격 | 1SET | - | BIOMET INC | CO,CR.MO. | 대진메디칼
E4011144 | 2021-01-01 | AEQUALIS REVERSED HEMI SHOULDER SYSTEM | 전규격 | 1SET | 2502390 | TORNIER SA | CO.CR | ㈜스타바이오
E4011251 | 2020-01-01 | TURON MODULAR SHOULDER SYSTEM | 전규격 | 1SET | - | DJO/ENCORE MEDICAL,L.P | TI-6AL-4V 등 | 바이오임플란트테크놀로지
E4021006 | 2020-01-01 | KUDO ELBOW SYSTEM | SET | 1EA | - | BIOMET | CO. CR. MO.ALLOY | 짐머바이오메트코리아
E4021108 | 2020-01-01 | ACCLAIM TOTAL ELBOW SYSTEM(SEMI-CONSTRAINED) | 전규격 | 1EA | - | DEPUY | CO.CR.MO ALLOY | 한국존슨앤드존슨메디칼
E4021208 | 2020-01-01 | ACCLAIM TOTAL ELBOW SYSTEM(UNCONSTRAINED) | 전규격 | 1EA | - | DEPUY | CO.CR.MO ALLOY | 한국존슨앤드존슨메디칼
E4024044 | 2020-01-01 | ULNAR BUSHING | 전규격 | 1EA | - | TORNIER | UHMWPE | ㈜스타바이오
E4031019 | 2020-01-01 | SWANSON RADIAL HEAD IMPLANT | 전규격 | 1EA | - | WRIGHT MEDICAL | SILICONE | 에코라
E4051019 | 2020-01-01 | CARPAL LUNATE IMPLANT H.P SILASTIC | SET | 1EA | - | WRIGHT MEDICAL |  | 에코라
E4064044 | 2020-01-01 | SALTO MOBILE VERSION MALLEOLAR COMPONENT | 전규격 | 1EA | - | TORNIER | UHMWPE | ㈜스타바이오
E5001005 | 2020-01-01 | VERSABOND BONE CEMENT | 40g | 1EA | - | SMITH&NEPHEW |  | 스미스앤드네퓨
E5001040 | 2020-01-01 | CEMEX RX | 40G | 1EA | - | TECRES S.P.A |  | 스파이노텍
E5001049 | 2020-01-01 | OPTIMENT | 40G | 1EA | - | SK BIOLAND CO., LTD. | POLY(METHYL METHACRYLATE-CO-BUTYL METHACRYLATE),BARIUM SULFATE,BENZOYL PEROXIDE등 | SK바이오랜드㈜
E5001124 | 2020-01-01 | PALACOS MV | 44G | 1EA | - | HERAEUS MEDICAL GMBH | METHYLACRYLATE/METHYLMETHACRYLATE COPOLYMER | 사이넥스
E5003004 | 2020-01-01 | BONE CEMENT | 80g | 1EA | - | ZIMMER | - | 짐머바이오메트코리아
E5003014 | 2020-01-01 | OSTEOBOND BONE CEMENT | 80g | 1EA | - | ZIMMER | - | 짐머바이오메트코리아
E5004014 | 2014-11-01 | OSTEOBOND BONE CEMENT | 20g | 1EA | - | ZIMMER |  | 짐머코리아
E5005005 | 2020-01-01 | VERSABOND BONE CEMENT | 60g | 1EA | - | SMITH&NEPHEW |  | 스미스앤드네퓨
E5006040 | 2020-01-01 | CEMEX XL | 50G | 1EA | - | TECRES S.P.A |  | 스파이노텍
E5100149 | 2020-01-01 | OPTIMENT | 40G | 1EA | - | SK BIOLAND CO., LTD. | POLY(METHYL METHACRYLATE-CO-BUTYL METHACRYLATE),BARIUM SULFATE 30%,BENZOYL PEROXIDE등 | SK바이오랜드㈜
E5100173 | 2020-01-01 | BARCLAY | 20g | 1EA | - | BM KOREA | PMMA 등 | 비엠코리아
E5100273 | 2020-01-01 | KYPHO BOND | 21g | 1EA | - | BM KOREA | PMMA 등 | 비엠코리아
E5100373 | 2020-01-01 | BARCLAY | 25g | 1EA | - | BM KOREA | PMMA 등 | 비엠코리아
E5100473 | 2020-01-01 | BARCLAY | 30g | 1EA | - | BM KOREA | PMMA 등 | 비엠코리아
E5102064 | 2021-01-01 | MINIMIX LV | SYRINGE TYPE | 1EA | 114040 | SUMMIT MEDICAL LTD | POLYBUTYLEN TEREPHTHALATE(PBT), 고밀도 폴리에틸렌 등 | 메타바이오메드
E5102074 | 2020-01-01 | BONE CEMENT INJECTION MIXER | SYRINGE TYPE | 1EA | - | DONGGUAN KAIXER TECHNOLOGY CO., LTD. | 폴리카보네이트, 폴리스티렌 등 | 넥소바이오
E5102294 | 2021-01-01 | V-MIXER | ABS 등 | 1EA | 114040 | SUNG WON MEDICAL | ABS 등 | 성원메디칼
F0001009 | 2020-01-01 | ACP(ANTERIOR CERVICAL PLATE) SET | 전규격 | 1SET | - | CODMAN | TITANIUM | 한국존슨앤드존슨메디칼
F0001014 | 2020-01-01 | GENOSS CERVICAL PLATE SET | 전규격 | 1SET | - | GENOSS CO.LTD | TI-6AL-4V,ELI ALLOY | 제노스
F0001015 | 2014-04-01 | TOP CERVICAL PLATE SET | 전규격 | 1SET | - | TOP SURGICAL | TITANIUM | 경원메디칼
F0001016 | 2014-04-01 | OSMIUM PLATE SET | 전규격 | 1SET | - | ULRICH GMBH | TITANIUM ALLOY | 메디프로
F0001029 | 2020-01-01 | TCC CAGE | PLATE&CAGE 일체형1개 + SCREW 2개 | 1SET | - | TAEYEON MEDICAL | TITANIUM ALLOY | 태연메디칼
F0002003 | 2021-01-01 | CSLP (CERVICAL SPINE LOCKING PLATE) SCREW | 전규격 | 1EA | 47810 | SYNTHES GMBH | PURE TITANIUM | 한국존슨앤드존슨메디칼
F0002007 | 2021-01-01 | CASPAR CERVICAL SCREW | 전규격 | 1EA | 47810 | AESCULAP | TITANIUM | 비브라운코리아
F0002009 | 2020-01-01 | ACP(ANTERIOR CERVICAL PLATE) SCREW | 전규격 | 1EA | - | CODMAN | TITANIUM | 한국존슨앤드존슨메디칼
F0002014 | 2020-01-01 | GENOSS CERVICAL PLATE SCREW | 전규격 | 1EA | - | GENOSS CO.LTD | TI-6AL-4V,ELI ALLOY | 제노스
F0002015 | 2014-04-01 | TOP CERVICAL PLATE SCREW | 전규격 | 1EA | - | TOP SURGICAL | TITANIUM | 경원메디칼
F0002016 | 2014-04-01 | OSMIUM SCREW | 전규격 | 1EA | - | ULICH GMBH | TITANIUM ALLOY | 메디프로
F0011003 | 2020-01-01 | TELEFIX DOUBLE ROD IMPLANT | 전규격 | 1EA | - | SYNTHES GMBH | TAN(TI6AI7Nb) | 한국존슨앤드존슨메디칼
F0011005 | 2014-04-01 | LOCKING NARROW STRAIGHT PLATE | 전규격 | 1EA | - | AST | TITANIUM | 지산메디칼
F0011068 | 2020-01-01 | ANTERIOR LATERAL PLATE | 전규격 | 1EA | - | GS MEDICAL | TITANIUM ALLOY | 지에스메디칼
F0011103 | 2020-01-01 | ANTERIOR TENSION BAND LOCKING PLATE | 전규격 | 1EA | - | SYNTHES GMBH | TAN(TITANIUM ALLOY) | 한국존슨앤드존슨메디칼
F0011107 | 2014-04-01 | MACS TL PLATE FOR HMA SCREW | 전규격 | 1EA | - | AESCULAP | TITANIUM ALLOY | 비브라운코리아
F0011203 | 2020-01-01 | ACROFIX SINGLE ROD LOCKING PLATE | 전규격 | 1EA | - | SYNTHES GMBH | TITANIUM | 한국존슨앤드존슨메디칼
F0012002 | 2014-04-01 | Z-PLATE SCREW ASSEMBLY | 전규격 | 1EA | - | MEDTRONIC SOFAMOR DANEK | TITANIUM | 소파모아다넥코리아
F0012003 | 2020-01-01 | TELEFIX SCREW ASSEMBLY | 전규격 | 1EA | - | SYNTHES GMBH | TAN(TI6AI7Nb) | 한국존슨앤드존슨메디칼
F0012005 | 2014-04-01 | SELF LOCKING SCREW | 전규격 | 1EA | - | AST | TITANIUM | 지산메디칼
F0012012 | 2014-04-01 | Z-PLATE II SCREW ASSEMBLY | 전규격 | 1EA | - | MEDTRONIC SOFAMOR DANEK | TITANIUM | 소파모아다넥코리아
F0012068 | 2020-01-01 | ANTERIOR LATERAL PLATE SCREW | 전규격 | 1EA | - | GS MEDICAL | TITANIUM ALLOY | 지에스메디칼
F0012103 | 2020-01-01 | ANTERIOR TENSION BAND CANCELLOUS BONE LOCKING SCREW | 전규격 | 1EA | - | SYNTHES GMBH | TAN(TITANIUM ALLOY) | 한국존슨앤드존슨메디칼
F0012107 | 2014-04-01 | MACS TL TWIN SCREW -STABILISATION SCREW WITH BONE GRAFT SCREW SET | 전규격 | 1EA | - | AESCULAP | TITANIUM ALLOY | 비브라운코리아
F0012203 | 2020-01-01 | ACROFIX SINGLE ROD LOCKING SCREW | 전규격 | 1EA | - | SYNTHES GMBH | TITANIUM | 한국존슨앤드존슨메디칼
F0012307 | 2014-04-01 | MACS TL HMA POLYAXIAL SCREW SET | 전규격 | 1EA | - | AESCULAP | TITANIUM ALLOY | 비브라운코리아
F0013008 | 2014-04-01 | MONARCH PLATE | 전규격 | 1EA | - | DEUPUY ACROMED | TITANIUM ALLOY | 한국존슨앤드존슨메디칼
F0014008 | 2014-04-01 | MONARCH SCREW SET | SET | 1EA | - | DEUPUY ACROMED | TITANIUM ALLOY | 한국존슨앤드존슨메디칼
F0015008 | 2020-01-01 | ANTERIOR EXPEDIUM PLATE | 전규격 | 1EA | - | DEPUY SPINE,INC | TITANIUM | 한국존슨앤드존슨메디칼
F0015021 | 2014-04-01 | VENTROFIX SINGLE CLAMP | 전규격 | 1EA | - | SYNTHES GMBH | TITANIUM | 신테스코리아
F0015022 | 2014-04-01 | VENTROFIX DOUBLE ROD CLAMP | 전규격 | 1EA | - | SYNTHES GMBH | TITANIUM | 신테스코리아
F0015023 | 2014-04-01 | VENTROFIX LOCKING SCREW | 전규격 | 1EA | - | SYNTHES GMBH | TITANIUM | 신테스코리아
F0015024 | 2014-04-01 | SET SCREW WITH TORX T15, VENTROFIX | 전규격 | 1EA | - | SYNTHES GMBH | TITANIUM | 신테스코리아
F0015025 | 2014-04-01 | VENTROFIX PARALLEL CONNECTOR | 전규격 | 1EA | - | SYNTHES GMBH | TITANIUM | 신테스코리아
F0015026 | 2014-04-01 | VENTROFIX FRACTURE CLAMP | 전규격 | 1EA | - | SYNTHES GMBH | TITANIUM | 신테스코리아
F0015032 | 2014-04-01 | KASS STAPLE | 전규격 | 1EA | - | DEPUY ACROMED | STAINLESS STEEL | 한국존슨앤드존슨메디칼
F0015041 | 2014-04-01 | MACS TL HMA MONOAXIAL SCREW SET | 전규격 | 1EA | - | AESCULAP | TITANIUM ALLOY | 비브라운코리아
F0015042 | 2020-01-01 | MACS CLAMPING ELEMENT | 전규격 | 1EA | - | AESCULAP | TITANIUM ALLOY | 비브라운코리아
F0015072 | 2014-04-01 | DUAL HEADED CANNULATED SCREW SET | 전규격 | 1EA | - | WARSAW ORTHOPEDIC,INC | TITANIUM ALLOY | 메드트로닉코리아
F0015904 | 2020-01-01 | NOVA HOLDER | 전규격 | 1EA | - | IMPLANOVA | TI6A14V ALLOY | 임플라노바
F0016010 | 2014-04-01 | SILHOUETTE ROD | 1 - 120MM | 1EA | - | ZIMMER SPINE-TECH | TI-6AI-4V | 짐머코리아
F0016012 | 2014-04-01 | TENOR PRE-CUT TI.RODS | 1 - 120MM | 1EA | - | MEDTRONIC SOFAMOR DANEK | TITANIUM | 메드트로닉코리아
F0016016 | 2020-01-01 | TI. SYNERGY ROD | 전규격 | 1EA | - | CROSS MEDICAL | TITANIUM | 메디프로
F0016021 | 2014-04-01 | STABILIS SPINE SYSTEM ROD | 1 - 120MM | 1EA | - | SANTE RHONE ALPES | TITANIUM | 광신메디칼
F0016027 | 2014-04-01 | S.A.S Ⅱ ROD | 1 - 120MM | 1EA | - | BIOTECHNI | TITANIUM | 영림인터내쇼날
F0016036 | 2021-01-01 | SYNO SPINE ROD | 전규격 | 1EA | 95170 | SHINHOENG | TI-6AL-4V | 신호이엔지
F0016039 | 2020-01-01 | DLSS(DUAL LOCK SPINE SYSTEM) ROD | 전규격 | 1EA | - | PAKOMA MEDICAL GMBH | TITANIUM6AI 4V ALLOY | 코카비상사
F0016046 | 2020-01-01 | LEONARDO ROD | 전규격 | 1EA | - | C&S MEDICAL | TITANIUM | 씨앤에스메디칼
F0016047 | 2014-04-01 | LSS-PEDICLE ROD | 1 - 120MM | 1EA | - | GEORG LEIBINGER | TITANIUM | 성우메디칼
F0016050 | 2020-01-01 | COSMIC ROD | FLEXIBLE ROD SYSTEM,전규격 | 1EA | - | ULRICH GMBH & CO.KG | TITANIUM,ANODIZING COATING | 엠엔에스메디텍
F0016052 | 2020-01-01 | APIS TLFS ROD COBALT-CHROMIUM | 전규격 | 1EA | - | TDM | 코발트-크롬 | 티디엠
F0016061 | 2014-04-01 | ORTHO-TITAN SPINAL FIXATION ROD | 1 - 120MM | 1EA | - | GENTAMED | TITANIUM | 민선교역
F0016063 | 2014-04-01 | WSI ROD | 1 - 120MM | 1EA | - | PETER BREHM | TITANIUM | 피터브렘코리아
F0016065 | 2014-04-01 | BACFIX TI. SPINAL FIXATION ROD | 1 - 120MM | 1EA | - | SPINAL CONCEPTS | TITANIUM ALLOY | 우양메디칼
F0016077 | 2020-01-01 | Z-ROD SPINAL SYSTEM (ROD) | 전규격 | 1EA | - | ZELKOVA | TI-6AL-4V 등 | 젤코바
F0016089 | 2020-01-01 | BIOFLEX∥U ROD | FLEXIBLE ROD SYSTEM,전규격 | 1EA | - | BIO-SPINE | NITINOL | 바이오스파인
F0016090 | 2020-01-01 | BIOFLEX∥TRANSVERSE DOMINO FLEX RING ROD | FLEXIBLE ROD SYSTEM,전규격 | 1EA | - | BIO-SPINE | NITINOL | 바이오스파인
F0016107 | 2021-01-01 | S4 SPINAL SYSTEM ROD | 전규격 | 1EA | 95170 | AESCULAP | TITANIUM ALLOY | 비브라운코리아
F0016153 | 2020-01-01 | ATOZ SPINAL SYSTEM ROD | FLEXIBLE ROD SYSTEM,전규격 | 1EA | - | MEDYSSEY | TI6AL4V ELI 등 | 메디쎄이
F0016160 | 2020-01-01 | OMEGA 21 ROD | 전규격 | 1EA | - | BIOMET | TITANIUM | 짐머바이오메트코리아
F0016161 | 2014-04-01 | MSS SPINAL SYSTEM ROD | 전규격 | 1EA | - | HIPOKRAT | TITANIUM | 엠에스메디칼
F0016167 | 2020-01-01 | HMA ROD | 전규격 | 1EA | - | HANKILTECH | TITANIUM ALLOY | ㈜한길텍메디칼
F0016177 | 2020-01-01 | BUFFER SPINAL SYSTEM(ROD) | 전규격 | 1EA | - | ZELKOVA | WROUNGHT TI-6AL-4V | 젤코바
F0016184 | 2020-01-01 | MALLEABLE ROD | 전규격 | 1EA | - | CORENTEC | 순수 TITANIUM | 코렌텍
F0016189 | 2020-01-01 | BIOFLEX∥D ROD | FLEXIBLE ROD SYSTEM,전규격 | 1EA | - | BIO-SPINE | NITINOL | 바이오스파인
F0016198 | 2020-01-01 | TANGO ROD | 전규격 | 1EA | - | BM KOREA | TI-6AL-4V ELI ALLOY | 비엠코리아
F0016203 | 2020-01-01 | MATRIX 5.5 ROD | 전규격 | 1EA | - | SYNTHES GMBH | TiCP | 한국존슨앤드존슨메디칼
F0016207 | 2020-01-01 | SPINE SYSTEM EVOLUTION ROD | 전규격 | 1EA | - | AESCULAP | TITANIUM | 비브라운코리아
F0016270 | 2020-01-01 | DREAMFLEX ROD | FLEXIBLE ROD SYSTEM,전규격 | 1EA | - | L&K BIOMED | TI-6AL-4V ALLOY | 엘앤케이바이오메드
F0016290 | 2020-01-01 | VERTICAL FLEX-RING ROD | FLEXIBLE ROD SYSTEM,전규격 | 1EA | - | BIO-SPINE | NI-TI(NITINOL) | 바이오스파인
F0016302 | 2014-04-01 | CDH COMMERCIALLY PURE RODS | 1 - 120MM | 1EA | - | MEDTRONIC SOFAMOR DANEK | TITANIUM | 메드트로닉코리아
F0016303 | 2020-01-01 | MATRIX 5.5 ROD | 전규격 | 1EA | - | SYNTHES GMBH | CoCrMo | 한국존슨앤드존슨메디칼
F0016383 | 2021-01-01 | ACCUROD PEDICAL SCREW SYSTEM-FLEXIBLE ROD | FLEXIBLE ROD SYSTEM,전규격 | 1EA | 95170 | ORTHOTECH | TI-6AL-5V ELI ALLOY | 올소테크
F0016390 | 2020-01-01 | TRANSVERSE LONG FLEX RING ROD | FLEXIBLE ROD SYSTEM,전규격 | 1EA | - | BIO-SPINE | NI-TI(NITINOL) | 바이오스파인
F0016402 | 2020-01-01 | COTREL ROD | 전규격 | 1EA | - | MEDTRONIC SOFAMOR DANEK | STAINLESS STEEL | 소파모아다넥코리아
F0016403 | 2020-01-01 | MIS ROD | 전규격 | 1EA | - | SYNTHES GMBH | CoCrMo | 한국존슨앤드존슨메디칼
F0016429 | 2021-01-01 | DYFLEX-Ⅲ SPINAL FIXATION SYSTEM ROD | 전규격 | 1EA | 95170 | TAEYEON MEDICAL | TI6AL4V ELI | 태연메디칼
F0016472 | 2020-01-01 | CDH PEEK ROD | FLEXIBLE ROD SYSTEM,전규격 | 1EA | - | MEDTRONIC SOFAMOR DANEK USA,INC | PEEK(POLYETHERETHERKETON) TITANIUM | 메드트로닉코리아
F0016490 | 2020-01-01 | TRANSVERSE DOMINO FLEX RING ROD | FLEXIBLE ROD SYSTEM,전규격 | 1EA | - | BIO-SPINE | NI-TI(NITINOL) | 바이오스파인
F0016503 | 2020-01-01 | NFLEX DYNAMIC STABILIZATION ROD SYSTEM | FLEXIBLE ROD SYSTEM,전규격 | 1EA | - | SYNTHES GMBH | TI6AL4V/POLYCARBONATEURETHANE | 한국존슨앤드존슨메디칼
F0016520 | 2021-01-01 | MEGA5.5 SPINE ROD | 전규격 | 1EA | 95170 | BK MEDITECH | TITANIUM 6AL-4V ELI AIIOY | 비케이메디텍
F0016525 | 2020-01-01 | IMTEC ROD | 전규격 | 1EA | - | HUVEXEL | TI-6AL-4V ELI | 휴벡셀
F0016529 | 2020-01-01 | DYFLEX-Ⅲ SPINAL FIXATION SYSTEM FLEXIBLE ROD | FLEXIBLE ROD SYSTEM,전규격 | 1EA | - | TAEYEON MEDICAL | TI6AL4V ELI | 태연메디칼
F0016620 | 2021-01-01 | MEGAFLEX SPINE ROD | 전규격 | 1EA | 95170 | BK MEDITECH | TI-6AL-4V ELI+SILICON | 비케이메디텍
F0016625 | 2020-01-01 | IMTEC MIS ROD | 전규격 | 1EA | - | HUVEXEL | TI-6AL-4V ELI | 휴벡셀
F0016629 | 2021-01-01 | DYFLEX SPECIAL SCREW SYSTEM-FLEXIBLE ROD | 전규격 | 1EA | 95170 | TAEYEON MEDICAL | TI-6AL-4V ELI ALLOY | 태연메디칼
F0016690 | 2020-01-01 | FLEX-U ROD | FLEXIBLE ROD SYSTEM,전규격 | 1EA | - | BIO-SPINE | NI-TI(NITINOL) | 바이오스파인
F0016725 | 2020-01-01 | DREAM DYNAMIC SYSTEM ROD | FLEXIBLE ROD SYSTEM,전규격 | 1EA | - | DREAM STS | TI6AL4V ELI | 드림에스티에스
F0016753 | 2021-01-01 | ALBA SPINAL SYSTEM- ROD | 전규격 | 1EA | 95170 | MEDYSSEY | TI-6AL-4V ELI | 메디쎄이
F0016766 | 2020-01-01 | HEXA ROD STRAIGHT | 전규격 | 1EA | - | HUVEXEL | TI-6AL-4V ELI | 휴벡셀
F0016790 | 2020-01-01 | FLEX-D ROD | FLEXIBLE ROD SYSTEM,전규격 | 1EA | - | BIO-SPINE | NI-TI(NITINOL) | 바이오스파인
F0016825 | 2021-01-01 | FIXPINE FLEXIBLE ROD | 전규격 | 1EA | 95170 | HUVEXEL | TI-6AL-4V ALLOY | 휴벡셀
F0016853 | 2020-01-01 | WX (ST) - ROD | 전규격 | 1EA | - | MEDYSSEY | TI-6AL-4V ELI ALLOY | 메디쎄이
F0016866 | 2020-01-01 | HEXA ROD CURVED | 전규격 | 1EA | - | HUVEXEL | TI-6AL-4V ELI | 휴벡셀
F0016908 | 2020-01-01 | TIMX ROD | 전규격 | 1EA | - | DEPUY ACROMED | TITANIUM | 한국존슨앤드존슨메디칼
F0016911 | 2020-01-01 | SS ROD | 전규격 | 1EA | - | SBM.CO | TITANIUM 6AI 4V ELI | 에스비엠
F0016914 | 2020-01-01 | DNF SPINAL SYSTEM FIXED STRAIGHT ROD | 전규격 | 1EA | - | IMPLANOVA | TITANIUM 6AL-4V ELI | 임플라노바
F0016918 | 2020-01-01 | SS NEW LOWER BACK SYSTEM DEGENERATION SOLUTION ROD | 전규격 | 1EA | - | DEPUY ACROMED | TITANIUM ALLOY | 한국존슨앤드존슨메디칼
F0016924 | 2020-01-01 | DNF SPINAL SYSTEM MOVED STRAIGHT ROD | 전규격 | 1EA | - | IMPLANOVA | TITANIUM 6AL-4V ELI | 임플라노바
F0016925 | 2020-01-01 | FLEXIBLE ROD SYSTEM | FLEXIBLE ROD SYSTEM,전규격 | 1EA | - | HUVEXEL | TI-6AL-4V ELI | 휴벡셀
F0016928 | 2020-01-01 | MONARCH ROD | 전규격 | 1EA | - | DEUPUY ACROMED | TITANIUM ALLOY | 한국존슨앤드존슨메디칼
F0016934 | 2020-01-01 | DNF SPINAL SYSTEM FIXED CURVED ROD | 전규격 | 1EA | - | IMPLANOVA | TITANIUM 6AL-4V ELI | 임플라노바
F0016935 | 2021-01-01 | DYFLEX SPECIAL SCREW SYSTEM-FLEXIBLE ROD | FLEXIBLE ROD SYSTEM,전규격 | 1EA | 95170 | NEODR.INC | TI-6AL-4V ELI | (주)네오닥터
F0016938 | 2020-01-01 | MOSS-MIAMI ROD | 전규격 | 1EA | - | DEPUY MOTECH | STAINLESS STEEL | 한국존슨앤드존슨메디칼
F0016944 | 2020-01-01 | DNF SPINAL SYSTEM MOVED CURVED ROD | 전규격 | 1EA | - | IMPLANOVA | TITANIUM 6AL-4V ELI | 임플라노바
F0016953 | 2021-01-01 | ALBA ROD | 전규격 | 1EA | 95170 | MEDYSSEY | TITANIUM ALLOY | 메디쎄이
F0016968 | 2020-01-01 | PEEK ROD | 전규격 | 1EA | - | DEPUY SPINE | POLYETHERETHERKETONE등 | 한국존슨앤드존슨메디칼
F0016990 | 2020-01-01 | BIOFLEX∥TRANSVERSE FLEX LONG RING ROD | FLEXIBLE ROD SYSTEM,전규격 | 1EA | - | BIO-SPINE | NITINOL | 바이오스파인
F0017010 | 2014-04-01 | SILHOUETTE ROD | 121MM이상 | 1EA | - | ZIMMER SPINE-TECH | TI-6AI-4V | 짐머코리아
F0017012 | 2014-04-01 | TENOR PRE-CUT TI.RODS | 121MM이상 | 1EA | - | MEDTRONIC SOFAMOR DANEK | TITANIUM | 메드트로닉코리아
F0017016 | 2014-04-01 | TI. SYNERGY ROD | 121MM이상 | 1EA | - | CROSS MEDICAL | TITANIUM | 메디프로
F0017021 | 2014-04-01 | STABILIS SPINE SYSTEM ROD | 121MM이상 | 1EA | - | SANTE RHONE ALPES | TITANIUM | 광신메디칼
F0017027 | 2014-04-01 | S.A.S Ⅱ ROD | 121MM이상 | 1EA | - | BIOTECHNI | TITANIUM | 영림인터내쇼날
F0017047 | 2014-04-01 | LSS-PEDICLE ROD | 121MM이상 | 1EA | - | GEORG LEIBINGER | TITANIUM | 성우메디칼
F0017061 | 2014-04-01 | ORTHO-TITAN SPINAL FIXATION ROD | 121MM이상 | 1EA | - | GENTAMED | TITANIUM | 민선교역
F0017063 | 2014-04-01 | WSI ROD | 121MM이상 | 1EA | - | PETER BREHM | TITANIUM | 피터브렘코리아
F0017065 | 2014-04-01 | BACFIX TI. SPINAL FIXATION ROD | 121MM이상 | 1EA | - | SPINAL CONCEPTS | TITANIUM ALLOY | 우양메디칼
F0017161 | 2014-04-01 | MSS SPINAL SYSTEM ROD | 121MM이상 | 1EA | - | HIPOKRAT | TITANIUM | 엠에스메디칼
F0017302 | 2014-04-01 | CDH COMMERCIALLY PURE | 121MM이상 | 1EA | - | MEDTRONIC SOFAMOR DANEK | TITANIUM | 메드트로닉코리아
F0018001 | 2020-01-01 | XIA SCREW SET | SET | 1EA | - | STRYKER SPINE | STAINLESS STEEL | 한국스트라이커
F0018003 | 2021-01-01 | USS (UNIVERSAL SPINE SYSTEM) PEDICLE SCREW SET | 전규격 | 1SET | 249400 | SYNTHES GMBH | TITANIUM ALLOY | 한국존슨앤드존슨메디칼
F0018007 | 2020-01-01 | SSE SCREW SET | 전규격 | 1SET | - | AESCULAP | TITANIUM | 비브라운코리아
F0018008 | 2020-01-01 | MOSS-MIAMI SCREW SET | 전규격 | 1SET | - | DEPUY ACROMED | TITANIUM | 한국존슨앤드존슨메디칼
F0018010 | 2014-04-01 | SILHOUETTE SCREW SET | 전규격 | 1SET | - | ZIMMER SPINE-TECH | TI-6AI-4V | 짐머코리아
F0018012 | 2014-04-01 | TENOR SCREW SET | 전규격 | 1SET | - | MEDTRONIC SOFAMOR DANEK | TITANIUM | 메드트로닉코리아
F0018016 | 2020-01-01 | TI. SYNERGY SCREW SET (VLS SET 포함) | 전규격 | 1SET | - | CROSS MEDICAL | TITANIUM | 메디프로
F0018017 | 2021-01-01 | S4 SPINAL SYSTEM SCREW SET | 전규격 | 1SET | 249400 | AESCULAP | TITANIUM ALLOY | 비브라운코리아
F0018019 | 2014-04-01 | DLSS(DUAL LOCK SPINE SYSTEM) PEDICLE SCREW SET | 전규격 | 1SET | - | PAKOMA MEDICAL GMBH | TITANIUM6AI 4V ALLOY | 코카비상사
F0018021 | 2014-04-01 | STABILIS SPINE SYSTEM SCREW SET | 전규격 | 1SET | - | SANTE RHONE ALPES | TITANIUM | 광신메디칼
F0018027 | 2014-04-01 | S.A.S Ⅱ SCREW SET | 전규격 | 1SET | - | BIOTECHNI | TITANIUM | 영림인터내쇼날
F0018036 | 2021-01-01 | SYNO SPINE SCREW SET | 전규격 | 1SET | 249400 | SHINHOENG | TI-6AL-4V | 신호이엔지
F0018046 | 2020-01-01 | LEONARDO SCREW SET | 전규격 | 1SET | - | C&S MEDICAL | TITANIUM | 씨앤에스메디칼
F0018047 | 2014-04-01 | LSS-PEDICLE SCREW SET | 전규격 | 1SET | - | GEORGE LEIBINGER | TITANIUM | 성우메디칼
F0018050 | 2020-01-01 | COSMIC SCREW SET | 전규격 | 1EA | - | ULRICH GMBH & CO.KG | TITANIUM,HA COATING,ANODIZING COATING | 엠엔에스메디텍
F0018053 | 2020-01-01 | ILIAD SPINAL SYSTEM SACRAL FIXATION SET | SET | 1EA | - | MEDYSSEY | TI-6AL-4V ELI ALLOY | 메디쎄이
F0018054 | 2020-01-01 | WX (ST)-SCREW SET | 전규격 | 1EA | - | MEDYSSEY | TI-6AL-4V ELI ALLOY | 메디쎄이
F0018060 | 2014-04-01 | OMEGA 21 SCREW SET | 전규격 | 1SET | - | BIOMET | TITANIUM | 바이오메트코리아
F0018061 | 2014-04-01 | ORTHO-TITAN SPINAL FIXATION SCREW SET | 전규격 | 1SET | - | GENTAMED | TITANIUM | 민선교역
F0018063 | 2014-04-01 | WSI SCREW SET | 전규격 | 1SET | - | PETER BREHM | TITANIUM | 피터브렘코리아
F0018065 | 2014-04-01 | BACFIX TI. SPINAL FIXATION SCREW SET | 전규격 | 1EA | - | SPINAL CONCEPTS | TITANIUM ALLOY | 우양메디칼
F0018067 | 2014-04-01 | HMA SCREW SET | 전규격 | 1EA | - | HANKILTECH | TITANIUM ALLOY | 한길텍
F0018077 | 2020-01-01 | Z-ROD SPINAL SYSTEM (SCREW SET) | 전규격 | 1EA | - | ZELKOVA | TI-6AL-4V 등 | 젤코바
F0018125 | 2020-01-01 | DREAM DYNAMIC SYSTEM SCREW SET | 전규격 | 1EA | - | DREAM STS | TI6AL4V ELI | 드림에스티에스
F0018154 | 2021-01-01 | ALBA SCREW SET | 전규격 | 1EA | 249400 | MEDYSSEY | TITANIUM ALLOY,HA COATING | 메디쎄이
F0018161 | 2014-04-01 | MSS SPINAL SYSTEM SCREW SET | 전규격 | 1SET | - | HIPOKRAT | TITANIUM | 엠에스메디칼
F0018162 | 2021-01-01 | MULTI-COAT TPS | 전규격 | 1SET | 249400 | OTIS BIOTECH | TI-6AL-4V ELI, TPS(TITANIUM PLASMA SPRAY) COATING | 오티스바이오텍
F0018170 | 2020-01-01 | DREAMFLEX PEDICLE SCREW SET | 전규격 | 1SET | - | L&K BIOMED | TI-6AL-4V ALLOY | 엘앤케이바이오메드
F0018172 | 2020-01-01 | CDH PEEK ROD PEDICLE SCREW SET | 전규격 | 1EA | - | MEDTRONIC SOFAMOR DANEK USA,INC | TITANIUM | 메드트로닉코리아
F0018173 | 2020-01-01 | LAVINIA SPINAL SCREW SET | 전규격 | 1EA | - | MEDYSSEY | TI-6AL-4V ELI | 메디쎄이
F0018177 | 2020-01-01 | BUFFER SPINAL SYSTEM(SCREW SET) | 전규격 | 1EA | - | ZELKOVA | WROUNGHT TI-6AL-4V | 젤코바
F0018190 | 2020-01-01 | BIOFLEX TENSION BAND SCREW | 전규격 | 1EA | - | BIO-SPINE | TITANIUM ALLOY | 바이오스파인
F0018198 | 2020-01-01 | CHAKRA MIS SCREW SYSTEM | 전규격 | 1SET | - | BM KOREA | TI-6AL-4V ELI ALLOY | 비엠코리아
F0018201 | 2021-01-01 | DIAPASON OFFSET SACRAL FIXATION SET (W/SCREW) | SET | 1EA | 249400 | STRYKER | TITANIUM | 한국스트라이커
F0018203 | 2021-01-01 | CLICK'X PEDICLE SCREW SET | 전규격 | 1SET | 249400 | SYNTHES GMBH | TITANIUM ALLOY | 한국존슨앤드존슨메디칼
F0018229 | 2020-01-01 | DYFLEX-Ⅲ SPINAL FIXATION SYSTEM SCREW SET | 전규격 | 1EA | - | TAEYEON MEDICAL | TI6AL4V ELI | 태연메디칼
F0018242 | 2020-01-01 | 4CIS LOW-BACK SYSTEM | 전규격 | 1EA | - | SOLCO BIOMEDICAL | TITANIUM | 솔고바이오메디칼
F0018253 | 2020-01-01 | ATOZ SPINAL SYSTEM PEDICLE SCREW SET | 전규격 | 1EA | - | MEDYSSEY | TI6AL4V ELI 등 | 메디쎄이
F0018273 | 2020-01-01 | ZENIUS SPINAL SYSTEM SACRAL FIXATION SET | SET (OFFSET CONNECTOR + BONE SCREW) | 1EA | - | MEDYSSEY | TI6AL4V ELI | 메디쎄이
F0018298 | 2020-01-01 | TANGO SCREW SET | 전규격 | 1EA | - | BM KOREA | TI-6AL-4V ELI ALLOY | 비엠코리아
F0018303 | 2020-01-01 | MATRIX 5.5 PEDICLE DUAL CORE SEREW SET | 전규격 | 1EA | - | SYNTHES GMBH | TAN | 한국존슨앤드존슨메디칼
F0018308 | 2014-04-01 | SS NEW LOWER BACK SYSTEM DEGENERATION SOLUTION SCREW SET | 전규격 | 1EA | - | DEPUY ACROMED | TITANIUM ALLOY | 한국존슨앤드존슨메디칼
F0018320 | 2021-01-01 | MEGA5.5 SPINE SCREW SET | 전규격 | 1EA | 249400 | BK MEDITECH | TITANIUM 6AL-4V ELI AIIOY | 비케이메디텍
F0018329 | 2021-01-01 | DYFLEX-Ⅲ SPINAL FIXATION SYSTEM DYFLEX SCREW SET | 전규격 | 1EA | 249400 | TAEYEON MEDICAL | TI6AL4V ELI | 태연메디칼
F0018366 | 2020-01-01 | IMTEC SCREW SET | 전규격 | 1SET | - | HUVEXEL | TI-6AL-4V ELI | 휴벡셀
F0018402 | 2014-04-01 | COLORADO 2 SCREW SET | 전규격 | 1SET | - | MEDTRONIC SOFAMOR DANEK | TITANIUM | 소파모아다넥코리아
F0018408 | 2020-01-01 | MONARCH POLYAXIAL SCREW SET | 전규격 | 1EA | - | DEUPUY ACROMED | TITANIUM ALLOY | 한국존슨앤드존슨메디칼
F0018420 | 2021-01-01 | MEGAFLEX SPINE SCREW SET | 전규격 | 1EA | 249400 | BK MEDITECH | TI-6AL-4V ELI | 비케이메디텍
F0018429 | 2021-01-01 | DYFLEX SPECIAL SCREW SYSTEM -SCREW | 전규격 | 1EA | 249400 | TAEYEON MEDICAL | TI-6AL-4V ELI ALLOY | 태연메디칼
F0018466 | 2020-01-01 | REXIOUS FLEXIBLE SCREW SET | 전규격 | 1SET | - | HUVEXEL | TI-6AL-4V ELI | 휴벡셀
F0018503 | 2021-01-01 | CLICK'X PREASSEMBLED PEDICLE SCREW SET | 전규격 | 1EA | 249400 | SYNTHES GMBH | TAN | 한국존슨앤드존슨메디칼
F0018508 | 2014-04-01 | MONARCH SLOTTED CONNECTOR SCREW SET | 전규격 | 1EA | - | DEUPUY ACROMED | TITANIUM ALLOY | 한국존슨앤드존슨메디칼
F0018615 | 2020-01-01 | TYCHE STANDARD REDUCTION SCREW | 전규격 | 1EA | - | KYUNGWON MEDICAL CO. LTD | TI-6AL-4V ELI ALLOY | 경원메디칼
F0018653 | 2020-01-01 | ILIAD 6.35 SPINAL SYSTEM SACRAL FIXATION SET | SET(OFF SET CONNECTOR+BONE SCREW) | 1SET | - | MEDYSSEY | TI-6AL-4V ELI ALLOY | 메디쎄이
F0018666 | 2021-01-01 | FIXPINE Ⅲ CEMENT SCREW SET | 전규격 | 1SET | 249400 | HUVEXEL | TI-6AL-4V ELI | 휴벡셀
F0018708 | 2020-01-01 | MOSS-MIAMI SCREW SET | SET | 1EA | - | DEPUY MOTECH | STAINLESS STEEL | 한국존슨앤드존슨메디칼
F0018753 | 2020-01-01 | KORA SPINAL SYSTEM SACRAL FIXATION SET | 1SET(OFF SET CONNECTOR+BONE SCREW) | 1EA | - | MEDYSSEY | TI-6AL-4V ELI | 메디쎄이
F0018766 | 2020-01-01 | REXIOUS SIX SCREW SET | 전규격 | 1EA | - | HUVEXEL | TI-6A1-4V ELI | 휴벡셀
F0018853 | 2020-01-01 | W.X SPINAL SYSTEM-SACRAL FIXATION SET | 전규격 | 1SET | - | MEDYSSEY | TITANIUM ALLOY | 메디쎄이
F0018866 | 2020-01-01 | REXIOUS SIX CEMENT SCREW SET | 전규격 | 1EA | - | HUVEXEL | TI-6A1-4V ELI | 휴벡셀
F0018914 | 2020-01-01 | NOVA CANNULATED PEDICLE SCREW SET | 전규격 | 1SET | - | IMPLANOVA | TI-6AL-4V ALLOY | 임플라노바
F0018924 | 2020-01-01 | NOVA BORING PEDICLE SCREW SET | 전규격 | 1EA | - | IMPLANOVA | TI-6AL-4V ALLOY | 임플라노바
F0018934 | 2020-01-01 | DNF SPINAL SYSTEM(SCREW SET) | 전규격 | 1SET | - | IMPLANOVA | TITANIUM 6AI 4V ELI | 임플라노바
F0018953 | 2021-01-01 | ALBA SPINAL SYSTEM- SCREW SET | 전규격 | 1SET | 249400 | MEDYSSEY | TI-6AL-4V ELI, HA COATING | 메디쎄이
F0018966 | 2020-01-01 | HEXA SCREW SET | 전규격 | 1EA | - | HUVEXEL | TI-6AL-4V ELI | 휴벡셀
F0019001 | 2020-01-01 | T.L.C | 전규격 | 1SET | - | STRYKER SPINE | TITANIUM | 한국스트라이커
F0019007 | 2020-01-01 | SSE CROSS PLATE SET | 전규격 | 1SET | - | AESCULAP | TITANIUM | 비브라운코리아
F0019009 | 2021-01-01 | BIO MEGAFIX CROSS LINK SET | 전규격 | 1EA | 265010 | GHBIO | TI-6AL-4V ELI | (주)지에이치바이오
F0019010 | 2020-01-01 | SILHOUETTE TRANSVERSE CONNECTOR SET | 전규격 | 1SET | - | ZIMMER SPINE-TECH | TI-6AI-4V | 짐머바이오메트코리아
F0019012 | 2020-01-01 | TENOR TRANSVERSE LINK SET | 전규격 | 1SET | - | MEDTRONIC SOFAMOR DANEK | TITANIUM | 메드트로닉코리아
F0019016 | 2014-04-01 | TI. SYNERGY TRANSVERSE CONNECTOR SET | 전규격 | 1SET | - | CROSS MEDICAL | TITANIUM | 메디프로
F0019017 | 2020-01-01 | S4 SPINAL SYSTEM CONNECTOR | 전규격 | 1SET | - | AESCULAP | TITANIUM ALLOY | 비브라운코리아
F0019019 | 2014-04-01 | DLSS(DUAL LOCK SPINE SYSTEM) CROSS LINK SET | 전규격 | 1SET | - | PAKOMA MEDICAL GMBH | TITANIUM I7066AI 4V ALLOY | 코카비상사
F0019021 | 2014-04-01 | STABILIS SPINE SYSTEM TRANSVERSE SET | 전규격 | 1SET | - | SANTE RHONE ALPES | TITANIUM | 광신메디칼
F0019027 | 2014-04-01 | S.A.S Ⅱ TRANSVERSE CONNECTOR SET | 전규격 | 1SET | - | BIOTECHNI | TITANIUM | 영림인터내쇼날
F0019031 | 2020-01-01 | POST MEGAFIX CROSS LINK SET | 전규격 | 1EA | - | SEOHAN | TI-6AL-4V ELI | 바이원
F0019036 | 2021-01-01 | SYNO SPINE CROSS-LINK SET | 전규격 | 1SET | 265010 | SHINHOENG | TI-6AL-4V | 신호이엔지
F0019046 | 2020-01-01 | LEONARDO TRANSVERSE LINK | 전규격 | 1SET | - | C&S MEDICAL | TITANIUM | 씨앤에스메디칼
F0019050 | 2020-01-01 | COSMIC TRANSVERSAL STABILIZER | 전규격 | 1EA | - | ULRICH GMBH & CO.KG | TITANIUM,ANODIZING COATING | 엠엔에스메디텍
F0019053 | 2021-01-01 | WX SPINAL SYSTEM CROSS LINK | 전규격 | 1EA | 265010 | MEDYSSEY | TI6AL4V ELI ALLOY | 메디쎄이
F0019060 | 2014-04-01 | OMEGA 21 TRANSVERSE SET | 전규격 | 1SET | - | BIOMET | TITANIUM | 바이오메트코리아
F0019061 | 2014-04-01 | ORTHO-TITAN SPINAL FIXATION CROSS CONNECTOR SET | 전규격 | 1SET | - | GENTAMED | TITANIUM | 민선교역
F0019063 | 2014-04-01 | WSI CROSS PIECE SET | 전규격 | 1SET | - | PETER BREHM | TITANIUM | 피터브렘코리아
F0019065 | 2014-04-01 | BACFIX TI. SPINAL FIXATION TRANSVERSE SET | 전규격 | 1EA | - | SPINAL CONCEPTS | TITANIUM ALLOY | 우양메디칼
F0019067 | 2014-04-01 | HMA T.R.C SET | 전규격 | 1EA | - | HANKILTECH | TITANIUM ALLOY | 한길텍
F0019090 | 2020-01-01 | FLEX-C SHAPE CROSS LINK | 전규격 | 1EA | - | BIO-SPINE | NI-TI(NITINOL) | 바이오스파인
F0019103 | 2020-01-01 | MATRIX 5.5 SNAP-ON TRANSVERSE CONNECTOR | 전규격 | 1EA | - | SYNTHES GMBH | TAN/NITINOL | 한국존슨앤드존슨메디칼
F0019142 | 2020-01-01 | 4CIS SOLAR2 TRANSVERSE LINK | 전규격 | SET | - | SOLCO BIOMEDICAL | TI6AL4V ELI | 솔고바이오메디칼
F0019161 | 2014-04-01 | MSS SPINAL SYSTEM CROSS LINK PLATE SET | 전규격 | 1SET | - | HIPOKRAT | TITANIUM | 엠에스메디칼
F0019190 | 2020-01-01 | FLEX-S SHAPE CROSS LINK | 전규격 | 1EA | - | BIO-SPINE | NI-TI(NITINOL) | 바이오스파인
F0019198 | 2020-01-01 | TANGO CROSS LINK | 전규격 | 1EA | - | BM KOREA | TI-6AL-4V ELI ALLOY | 비엠코리아
F0019220 | 2021-01-01 | MEGA5.5 SPINE CROSS-LINK SET | 전규격 | 1EA | 265010 | BK MEDITECH | TITANIUM 6AL-4V ELI AIIOY | 비케이메디텍
F0019229 | 2020-01-01 | DYFLEX SPECIAL SCREW SYSTEM-DTT | 전규격 | 1EA | - | TAEYEON MEDICAL | TI-6AL-4V ELI ALLOY | 태연메디칼
F0019253 | 2020-01-01 | ALBA SPINAL SYSTEM- CLOSS LINK | 전규격 | 1EA | - | MEDYSSEY | TI-6AL-4V ELI | 메디쎄이
F0019283 | 2020-01-01 | ACCUROD PEDICAL SCREW SYSTEM-CROSS LINK | 전규격 | 1EA | - | ORTHOTECH | TI-6AL-4V ELI ALLOY | 올소테크
F0019290 | 2020-01-01 | TA-U SHAPE CROSS LINK | 전규격 | 1EA | - | BIO-SPINE | TITANIUM ALLOY | 바이오스파인
F0019329 | 2020-01-01 | FORS-III 횡고정 SET | 전규격 | 1EA | - | TAEYEON MEDICAL | TITANIUM ALLOY | 태연메디칼
F0019353 | 2021-01-01 | ALBA CROSS LINK SET | 전규격 | 1EA | 265010 | MEDYSSEY | TITANIUM ALLOY | 메디쎄이
F0019366 | 2020-01-01 | IMTEC TRANSVERSE LINK | 전규격 | 1SET | - | HUVEXEL | TI-6AL-4V ELI | 휴벡셀
F0019373 | 2020-01-01 | LAVINIA SPINAL CROSS LINK | 전규격 | 1EA | - | MEDYSSEY | TI-6AL-4V ELI | 메디쎄이
F0019390 | 2020-01-01 | BIOFLEX DOMINO CONNECTER | 전규격 | 1EA | - | BIO-SPINE | TITANIUM ALLOY | 바이오스파인
F0019466 | 2020-01-01 | REXIOUS FLEXIBLE TRANSVERSE LINK | 전규격 | 1SET | - | HUVEXEL | TI-6AL-4V ELI | 휴벡셀
F0019473 | 2020-01-01 | WX (ST)-CROSS LINK | 전규격 | 1EA | - | MEDYSSEY | TI-6AL-4V ELI ALLOY | 메디쎄이
F0019901 | 2020-01-01 | SS CROSS LINK | 전규격 | 1SET | - | SBM.CO | TITANIUM 6AI 4V ELI | 에스비엠
F0019914 | 2020-01-01 | NOVA TRANSVERSE CONNECTOR | 전규격 | 1EA | - | IMPLANOVA | TI6A14V ALLOY | 임플라노바
F0019915 | 2021-01-01 | DYFLEX SPECIAL SCREW SYSTEM-DTT | 전규격 | 1EA | 265010 | NEODR.INC | TI-6AL-4V ELI | (주)네오닥터
F0020003 | 2014-04-01 | USS (UNIVERSAL SPINE SYSTEM) HOOK SET | 전규격 | 1SET | - | SYNTHES GMBH | TITANIUM ALLOY | 한국존슨앤드존슨메디칼
F0020007 | 2020-01-01 | SSE HOOK SET | 전규격 | 1SET | - | AESCULAP | TITANIUM | 비브라운코리아
F0020008 | 2020-01-01 | MOSS-MIAMI HOOK SET | 전규격 | 1SET | - | DEPUY ACROMED | TITANIUM | 한국존슨앤드존슨메디칼
F0020010 | 2014-04-01 | SILHOUETTE HOOK SET | 전규격 | 1SET | - | ZIMMER SPINE-TECH | TI-6AI-4V | 짐머코리아
F0020011 | 2014-04-01 | EUROS TITANIUM HOOK SET(WITH LOCKING DEVICE) | 전규격 | 1SET | - | EUROS | TITANIUM | 네오메디칼
F0020016 | 2014-04-01 | TI. SYNERGY HOOK SET | 전규격 | 1SET | - | CROSS MEDICAL | TITANIUM | 메디프로
F0020022 | 2014-04-01 | MEHDIAN HOOK SET | 전규격 | 1SET | - | CORIN SPINAL SYSTEMS | TITANIUM | 서울본메디텍
F0020025 | 2020-01-01 | FIXPINE SPINAL FIXATION SYSTEM | 전규격 | 1SET | - | HUVEXEL | TI-6AL-4V ELI | 휴벡셀
F0020027 | 2014-04-01 | S.A.S Ⅱ HOOK SET | 전규격 | 1SET | - | BIOTECHNI | TITANIUM | 영림인터내쇼날
F0020042 | 2014-04-01 | HOOK SET | 전규격 | 1SET | - | SOLCO BIOMEDICAL | TITANIUM | 솔고바이오메디칼
F0020046 | 2020-01-01 | LEONARDO HOOK SET | 전규격 | 1SET | - | C&S MEDICAL | TITANIUM | 씨앤에스메디칼
F0020053 | 2020-01-01 | ATOZ SPINAL SYSTEM HOOK SET | 전규격 | 1EA | - | MEDYSSEY | TI6AL4V ELI 등 | 메디쎄이
F0020063 | 2014-04-01 | WSI HOOK SET | 전규격 | 1SET | - | PETER BREHM | TITANIUM | 피터브렘코리아
F0020065 | 2014-04-01 | BACFIX TI.SPINAL FIXATION HOOK SET | 전규격 | 1EA | - | SPINAL CONCEPTS | TITANIUM ALLOY | 우양메디칼
F0020102 | 2020-01-01 | TSRH HOOK SET | 전규격 | 1SET | - | MEDTRONIC SOFAMOR DANEK | TITANIUM | 메드트로닉코리아
F0020103 | 2020-01-01 | MATRIX 5.5 HOOK SET | 전규격 | 1EA | - | SYNTHES GMBH | TAN | 한국존슨앤드존슨메디칼
F0020125 | 2020-01-01 | FIXPINE Ⅱ HOOK | 전규격 | 1SET | - | HUVEXEL | TITANIUM ALLOY | 휴벡셀
F0020153 | 2020-01-01 | ILIAD 6.35 SPINAL SYSTEM HOOK SET | 전규격 | 1SET | - | MEDYSSEY | TI-6AL-4V ELI ALLOY | 메디쎄이
F0020161 | 2014-04-01 | MSS SPINAL SYSTEM HOOK SET | 전규격 | 1SET | - | HIPOKRAT | TITANIUM | 엠에스메디칼
F0020166 | 2014-04-01 | MX SPINAL FIXATION SYSTEM HOOK SET | 전규격 | 1EA | - | MEDIXALIGN | TI-6AL-4V ALLOY | 메딕스얼라인
F0020208 | 2014-04-01 | MONARCH HOOK SET | 전규격 | 1EA | - | DEUPUY ACROMED | TITANIUM ALLOY | 한국존슨앤드존슨메디칼
F0020353 | 2020-01-01 | W.X SPINAL SYSTEM-HOOK SET | 전규격 | 1SET | - | MEDYSSEY | TITANIUM ALLOY | 메디쎄이
F0020402 | 2014-04-01 | COLORADO 2 HOOK SET | 전규격 | 1SET | - | MEDTRONIC SOFAMOR DANEK | TITANIUM | 소파모아다넥코리아
F0020453 | 2020-01-01 | WX (ST)- HOOK SET | 전규격 | 1EA | - | MEDYSSEY | TI-6AL-4V ELI ALLOY | 메디쎄이
F0020502 | 2020-01-01 | CDH SOLERA HOOK | 전규격 | 1EA | - | MEDTRONIC SOFAMOR DANEK USA, INC | Ti-6AL-4V ELI | 메드트로닉코리아
F0021011 | 2014-04-01 | SACRAL ROD WITH PLATE | 전규격 | 1EA | - | EUROS | TITANIUM | 네오메디칼
F0022011 | 2014-04-01 | SACRAL SCREW | 전규격 | 1EA | - | EUROS | TITANIUM | 네오메디칼
F0025308 | 2020-01-01 | ANTERIOR EXPEDIUM ROD | 전규격 | 1EA | - | DEPUY SPINE,INC | TITANIUM | 한국존슨앤드존슨메디칼
F0026008 | 2020-01-01 | KASS SCREW | 전규격 | 1EA | - | DEPUY ACROMED | STAINLESS STEEL | 한국존슨앤드존슨메디칼
F0026208 | 2020-01-01 | ANTERIOR EXPEDIUM SCREW SET | 전규격 | 1EA | - | DEPUY SPINE,INC | TITANIUM | 한국존슨앤드존슨메디칼
F0027008 | 2021-01-01 | KANEDA SR TRANSVERSE COUPLERS | 전규격 | 1EA | 151290 | DEPUY ACROMED | TITANIUM | 한국존슨앤드존슨메디칼
F0027108 | 2020-01-01 | ANTERIOR EXPEDIUM CONNECTOR SET | 전규격 | 1EA | - | DEPUY SPINE,INC | TITANIUM | 한국존슨앤드존슨메디칼
F0030002 | 2020-01-01 | AXIAL CONNECTOR | 전규격 | 1EA | - | MEDTRONIC SOFAMOR DANEK | TITANIUM | 메드트로닉코리아
F0030003 | 2020-01-01 | MATRIX 5.5 ROD CONNECTOR | 전규격 | 1EA | - | SYNTHES GMBH | TAN | 한국존슨앤드존슨메디칼
F0030007 | 2014-04-01 | ROD CONNECTOR | 전규격 | 1EA | - | AESCULAP | TITANIUM | 비브라운코리아
F0030008 | 2014-04-01 | AXIAL CONNECTOR | 전규격 | 1EA | - | DEPUY MOTECH | TITANIUM | 한국존슨앤드존슨메디칼
F0030031 | 2020-01-01 | POST MEGAFIX ROD CONNECTOR | 전규격 | 1EA | - | SEOHAN | TI-6AL-4V ELI | 바이원
F0030046 | 2020-01-01 | LEONARDO CONNECTOR | 전규격 | 1EA | - | C&S MEDICAL | TITANIUM | 씨앤에스메디칼
F0030065 | 2014-04-01 | BACFIX TI. SPINAL FIXATION ROD CONNECTOR | 전규격 | 1EA | - | SPINAL CONCEPTS | TITANIUM ALLOY | 우양메디칼
F0030102 | 2020-01-01 | CDH SOLERA LATERAL CONNECTOR | 전규격 | 1EA | - | MEDTRONIC SOFAMOR DANEK USA, INC | Ti-6AL-4V ELI | 메드트로닉코리아
F0030108 | 2014-04-01 | MONARCH ROD CONNECTOR | 전규격 | 1EA | - | DEUPUY ACROMED | TITANIUM ALLOY | 한국존슨앤드존슨메디칼
F0030142 | 2020-01-01 | 4CIS SOLAR2 ROD CONNECTOR | 전규격 | SET | - | SOLCO BIOMEDICAL | TI6AL4V ELI | 솔고바이오메디칼
F0030273 | 2020-01-01 | W.X SPINAL SYSTEM-ROD CONNECTOR | 전규격 | 1EA | - | MEDYSSEY | TITANIUM ALLOY | 메디쎄이
F0031007 | 2014-04-01 | LATERAL CONNECTOR | 전규격 | 1EA | - | AESCULAP | TITANIUM | 비브라운코리아
F0031016 | 2014-04-01 | SYNERGY CONNECTOR | 전규격 | 1EA | - | CROSS MEDICAL | TITANIUM | 메디프로
F0031053 | 2020-01-01 | ATOZ SPINAL SYSTEM DOMINO SET | 전규격 | 1EA | - | MEDYSSEY | TI6AL4V ELI 등 | 메디쎄이
F0031092 | 2020-01-01 | PENUEL ILIAC ROD | 전규격 | 1EA | - | SYNUS BIO CO.,LTD | TITANIUM 6AL-4V ELI | ㈜싸이너스바이오
F0031153 | 2020-01-01 | ILIAD 6.35 SPINAL SYSTEM ROD CONNECTOR | 전규격 | 1EA | - | MEDYSSEY | TI-6AL-4V ELI ALLOY | 메디쎄이
F0031453 | 2020-01-01 | WX (ST)-CONNECTOR | 전규격 | 1EA | - | MEDYSSEY | TI-6AL-4V ELI ALLOY | 메디쎄이
F0031904 | 2020-01-01 | ROD TO ROD CONNECTOR SET | 전규격 | 1EA | - | IMPLANOVA | TI-6AL-4V ALLOY | 임플라노바
F0031914 | 2020-01-01 | LATERAL CONNECTOR SET | 전규격 | 1EA | - | IMPLANOVA | TI-6AL-4V ALLOY | 임플라노바
F0032002 | 2014-04-01 | COMPACT C.D SACRAL SET (SCREW/CHOPIN) | SET | 1EA | - | MEDTRONIC SOFAMOR DANEK | TITANIUM | 소파모아다넥코리아
F0032007 | 2014-04-01 | SACRAL FIXATION SET | SET | 1EA | - | AESCULAP | TITANIUM | 비브라운코리아
F0032012 | 2014-04-01 | COLORADO 2 SACRAL SET | SET | 1EA | - | MEDTRONIC SOFAMOR DANEK | TITANIUM | 소파모아다넥코리아
F0034016 | 2014-04-01 | SYNERGY ANTERIOR WASHER | 전규격 | 1EA | - | CROSS MEDICAL | TITANIUM | 메디프로
F0035016 | 2014-04-01 | SET SCREW | 전규격 | 1EA | - | CROSS MEDICAL | TITANIUM | 메디프로
F0036016 | 2014-04-01 | TIT. SYNERGY C-RING |  | 1EA | - | CROSS MEDICAL | TITANIUM | 메디프로
F0038007 | 2020-01-01 | S4 CERVICAL SYSTEM ROD | 전규격 | 1EA | - | AESCULAP AG | TITANIUM | 비브라운코리아
F0038062 | 2021-01-01 | CPS ROD | 전규격 | 1EA | 93980 | OTIS BIOTECH | TI-6AL-4V ELI | 오티스바이오텍
F0038104 | 2020-01-01 | MINIT FIXATION SYSTEM-ROD | 전규격 | 1EA | - | ZIMMER SPINE | TI-6AL-4V | 짐머바이오메트코리아
F0038208 | 2021-01-01 | MOUNTAINEER OCT SPINAL SYSTEM-PRE-BENT ROD | 전규격 | 1EA | 93980 | DEPUY SPINE SARL | TI-6AL-4V ELI | 한국존슨앤드존슨메디칼
F0038403 | 2020-01-01 | OC FUSION SYSTEM CONNECTING ROD | 전규격 | 1EA | - | SYNTHES GMBH | TITANIUM ALLOY | 한국존슨앤드존슨메디칼
F0039007 | 2020-01-01 | S4 CERVICAL SYSTEM SCREW SET | 전규격 | 1EA | - | AESCULAP AG | TITANIUM | 비브라운코리아
F0039062 | 2021-01-01 | CPS SCREW SET | 전규격 | 1EA | 210840 | OTIS BIOTECH | TI-6AL-4V ELI | 오티스바이오텍
F0039104 | 2020-01-01 | MINIT FIXATION SYSTEM-SCREW SET | 전규격 | 1EA | - | ZIMMER SPINE | TI-6AL-4V | 짐머바이오메트코리아
F0040007 | 2020-01-01 | S4 CERVICAL SYSTEM CROSS CONNECTOR | 전규격 | 1EA | - | AESCULAP AG | TITANIUM | 비브라운코리아
F0040108 | 2020-01-01 | SUMMIT OCT SPINAL SYSTEM - CROSS CONNECTOR SET | 전규격 | 1SET | - | DEPUY SPINE, INC | TI-6AL-4V ELI | 한국존슨앤드존슨메디칼
F0041002 | 2020-01-01 | POSEIDON HOOK SET | 전규격 | 1EA | - | MEDYSSEY | TITANIUM ALLOY | 메디쎄이
F0041003 | 2020-01-01 | AXON HOOK | 전규격 | 1SET | - | SYNTHES GMBH | TAN(TI6AI7NB) | 한국존슨앤드존슨메디칼
F0041007 | 2020-01-01 | S4 CERVICAL SYSTEM LAMINA HOOK | 전규격 | 1EA | - | AESCULAP AG | TITANIUM | 비브라운코리아
F0041072 | 2020-01-01 | VERTEX RECONSTRUCTION SYSTEM - HOOK SET | 전규격 | 1SET | - | WARSAW ORTHOPEDIC, INC | TITANIUM ALLOY | 메드트로닉코리아
F0041104 | 2020-01-01 | MINIT FIXATION SYSTEM-HOOK | 전규격 | 1EA | - | ZIMMER SPINE | TI-6AL-4V | 짐머바이오메트코리아
F0041121 | 2014-04-01 | PRIMA OCT SYSTEM HOOK SET | 전규격 | 1SET | - | U&I | TITANIUM 6AL-4V ELI ALLOY | 유앤아이
F0041172 | 2020-01-01 | VERTEX SELECT RECONSTRUCTION SYSTEM-HOOK SET | 전규격 | 1EA | - | MEDTRONIC SOFAMOR DANEK USA,INC | TITANIUM ALLOY | 메드트로닉코리아
F0042008 | 2021-01-01 | SUMMIT OCT SPINAL SYSTEM - ROD CONNECTOR | 전규격 | 1EA | 153050 | DEPUY SPINE, INC | TI-6AL-4V ELI | 한국존슨앤드존슨메디칼
F0042104 | 2020-01-01 | MINIT FIXATION SYSTEM-DUAL ROD CONNECTOR/AXIAL ROD CONNECTOR | 전규격 | 1EA | - | ZIMMER SPINE | TI-6AL-4V | 짐머바이오메트코리아
F0042108 | 2021-01-01 | MOUNTAINEER OCT SPINAL SYSTEM-WEDDING BAND | 전규격 | 1EA | 153050 | DEPUY SPINE SARL | TI-6AL-4V ELI | 한국존슨앤드존슨메디칼
F0042208 | 2021-01-01 | MOUNTAINEER OCT SPINAL SYSTEM-AXIAL CONNECTOR | 전규격 | 1EA | 153050 | DEPUY SPINE SARL | TI-6AL-4V ELI | 한국존슨앤드존슨메디칼
F0042308 | 2021-01-01 | MOUNTAINEER OCT SPINAL SYSTEM-ADJUSTABLE WEDDING BAND | 전규격 | 1EA | 153050 | DEPUY SPINE SARL | TI-6AL-4V ELI | 한국존슨앤드존슨메디칼
F0043007 | 2020-01-01 | S4 CERVICAL SYSTEM LATERAL OFFSET CONNECTOR | 전규격 | 1EA | - | AESCULAP AG | TITANIUM | 비브라운코리아
F0043062 | 2021-01-01 | CPS LOC | 전규격 | 1EA | 153050 | OTIS BIOTECH | TI-6AL-4V ELI | 오티스바이오텍
F0043107 | 2020-01-01 | S4 CERVICAL SYSTEM CABLE CONNECTOR | 전규격 | 1EA | - | AESCULAP AG | TITANIUM | 비브라운코리아
F0043207 | 2020-01-01 | S4 CERVICAL SYSTEM PARALLEL ROD CONNECTOR | 전규격 | 1EA | - | AESCULAP AG | TITANIUM | 비브라운코리아
F0043208 | 2021-01-01 | MOUNTAINEER OCT SPINAL SYSTEM-CABLE CONNECTOR ASSEMBLY | 전규격 | 1EA | 153050 | DEPUY SPINE SARL | TI-6AL-4V ELI | 한국존슨앤드존슨메디칼
F0044172 | 2014-04-01 | VERTEX RECONSTRUCTION SYSTEM - OCCIPITAL SCREW CONNECTOR | 전규격 | 1EA | - | WARSAW ORTHOPEDIC, INC | TITANIUM ALLOY | 메드트로닉코리아
F0045007 | 2020-01-01 | S4 CERVICAL SYSTEM OCCIPUT PLATE | 전규격 | 1EA | - | AESCULAP AG | TITANIUM | 비브라운코리아
F0045062 | 2021-01-01 | CPS OCT-P PLATE | 전규격 | 1EA | 425080 | OTIS BIOTECH | TI-6AL-4V ELI | 오티스바이오텍
F0045162 | 2021-01-01 | CPS OCT-A PLATE | 전규격 | 1EA | 425080 | OTIS BIOTECH | TI-6AL-4V ELI | 오티스바이오텍
F0045408 | 2021-01-01 | MOUNTAINEER OCT SPINAL SYSTEM-OC PLATE(OC LATERAL WASHER 포함) | 전규격 | 1EA | 425080 | DEPUY SPINE SARL | TI-6AL-4V ELI | 한국존슨앤드존슨메디칼
F0046007 | 2020-01-01 | S4 CERVICAL SYSTEM PRE-BENT ROD FOR OCCIPUT PLATE | 전규격 | 1EA | - | AESCULAP AG | TITANIUM | 비브라운코리아
F0046508 | 2021-01-01 | MOUNTAINEER OCT SPINAL SYSTEM-OC ADJUSTABLE ROD | 전규격 | 1EA | 118690 | DEPUY SPINE SARL | TI-6AL-4V ELI | 한국존슨앤드존슨메디칼
F0047007 | 2020-01-01 | S4 CERVICAL SYSTEM OCCIPUT PLATE SCREW | 전규격 | 1EA | - | AESCULAP AG | TITANIUM | 비브라운코리아
F0047062 | 2021-01-01 | CPS SCREW | 전규격 | 1EA | 31440 | OTIS BIOTECH | TI-6AL-4V ELI | 오티스바이오텍
F0047608 | 2021-01-01 | MOUNTAINEER OCT SPINAL SYSTEM-OC SCREW | 전규격 | 1EA | 31440 | DEPUY SPINE SARL | TI-6AL-4V ELI | 한국존슨앤드존슨메디칼
F0100009 | 2021-01-01 | BIO TLIF CAGE | 전규격 | 1EA | 596220 | GHBIO | POLYETHERETHERKETONETITANIUM 6-ALUMINIUM 4-VANADIUM ALLOY | (주)지에이치바이오
F0100018 | 2020-01-01 | ALIF OSTA-PEK CAGE | 전규격 | 1EA | - | CO-LIGNE | PEKEKK | 서림통상
F0100031 | 2021-01-01 | POST TLIF CAGE | 전규격 | 1EA | 596220 | SEOHAN | PEEK | 바이원
F0100042 | 2014-04-01 | 4CIS ANTERIOR CAGE SYSTEM | 전규격 | 1EA | - | SOLCO BIOMEDICAL | TITANIUM-6AL-4V ELI ALLOY | 솔고바이오메디칼
F0100073 | 2020-01-01 | DYNAMIC CAGE - TLIF TYPE | 전규격 | 1EA | - | MEDYSSEY | TI-6AL-4V ELI | 메디쎄이
F0100101 | 2020-01-01 | AVS AL PEEK SPACER | 전규격 | 1EA | - | STRYKER SPINE, INC | PEEK | 한국스트라이커
F0100104 | 2020-01-01 | TM-300 TRANSFORAMINAL LUMBAR INTERBODY FUSION | 전규격 | 1EA | - | ZIMMER TRABECULAR METAL TECHNOLOGY,INC | POROUS TANTALUM (TRABECULAR METAL) | 짐머바이오메트코리아
F0100108 | 2020-01-01 | LEOPARD CAGE SYSTEM | 전규격 | 1EA | - | DEPUY SPINE SARL | CFRP | 한국존슨앤드존슨메디칼
F0100125 | 2020-01-01 | DREAM CAGE PEEK ALIF | 전규격 | 1EA | - | DREAMSTS | PEEK | 드림에스티에스
F0100184 | 2020-01-01 | LOSPA IS ALIF CAGE | 전규격 | 1EA | - | CORENTEC | PEEK | 코렌텍
F0100204 | 2020-01-01 | TM-400 ANTERIOR LUMBAR INTERBODY FUSION | 전규격 | 1EA | - | ZIMMER TRABECULAR METAL TECHNOLOGY,INC | POROUS TANTALUM (TRABECULAR METAL) | 짐머바이오메트코리아
F0100220 | 2020-01-01 | INNESIS PEEK TL CAGE(STERILE) | 전규격 | 1EA | - | BK MEDITECH | PEEK 등 | 비케이메디텍
F0100225 | 2020-01-01 | GALAXY TLIF CAGE | 전규격 | 1EA | - | HUVEXEL | PEEK | 휴벡셀
F0100325 | 2020-01-01 | GALAXY ALIF CAGE | 전규격 | 1EA | - | HUVEXEL | PEEK | 휴벡셀
F0100373 | 2021-01-01 | TS CAGE - TLIF | 전규격 | 1EA | 596220 | MEDYSSEY | PEEK,TITANIUM ALLOY | 메디쎄이
F0100391 | 2020-01-01 | SHADOW ALIF CAGE | 전규격 | 1EA | - | SEOHAN CARE | PEEK | 서한케어
F0100403 | 2021-01-01 | ORACLE DLIF CAGE | 전규격 | 1EA | 596220 | SYNTHES GMBH | PEEK +TAN MARKERS | 한국존슨앤드존슨메디칼
F0100470 | 2020-01-01 | LNK T-PLIF PEEK CAGE(STERILE) | 전규격 | 1EA | - | L&K BIOMED CO., LTD. | PEEK | 엘앤케이바이오메드
F0100473 | 2021-01-01 | MEDUSSA CAGE (ST) - TLIF | 전규격 | 1EA | 536580 | MEDYSSEY | TI-6AL-4V ELI | 메디쎄이
F0100491 | 2020-01-01 | SHADOW TLIF CAGE | 전규격 | 1EA | - | SEOHAN CARE | PEEK | 서한케어
F0100503 | 2020-01-01 | T-PAL | 전규격 | 1EA | - | SYNTHES GMBH | PEEK | 한국존슨앤드존슨메디칼
F0100568 | 2020-01-01 | ANYPLUS DLIF PEEK CAGE(STERILE) | 전규격 | 1EA | - | GS MEDICAL | PEEK | 지에스메디칼
F0100570 | 2020-01-01 | LNK TLIF PEEK CAGE(STERILE) | 전규격 | 1EA | - | L&K BIOMED CO., LTD. | PEEK | 엘앤케이바이오메드
F0100668 | 2020-01-01 | ANYPLUS T-PLIF PEEK CAGE(STERILE) | 전규격 | 1EA | - | GS MEDICAL | PEEK | 지에스메디칼
F0100670 | 2020-01-01 | LNK ALIF PEEK CAGE(STERILE) | 전규격 | 1EA | - | L&K BIOMED CO., LTD. | PEEK | 엘앤케이바이오메드
F0100770 | 2020-01-01 | LNK DLIF PEEK CAGE(STERILE) | 전규격 | 1EA | - | L&K BIOMED CO., LTD. | PEEK | 엘앤케이바이오메드
F0101003 | 2020-01-01 | CONTACT FUSION CAGE | 전규격 | 1EA | - | SYNTHES GMBH | TITANIUM | 한국존슨앤드존슨메디칼
F0101005 | 2020-01-01 | RECTANGULAR VARLOCK CAGE | 전규격 | 1EA | - | KISCOMEDICA | TITANIUM | 지산메디칼
F0101007 | 2020-01-01 | PROSPACE BLOC | 전규격 | 1EA | - | AESCULAP | TITANIUM | 비브라운코리아
F0101021 | 2014-04-01 | TVI CAGE | 전규격 | 1EA | - | SRA | TITANIUM | 광신메디칼
F0101041 | 2021-01-01 | SG PLIF CAGE | 전규격 | 1EA | 353170 | SEOHAN CARE.G | PEEK, TITANIUM | 서한케어광주지점
F0101067 | 2014-04-01 | H CAGE | 전규격 | 1EA | - | HANKILTECH | TI-6AL-4V ALLOY | 한길텍
F0101068 | 2020-01-01 | LS CAGE | 전규격 | 1EA | - | GS MEDICAL | TI-6AL-4V ELI | 지에스메디칼
F0101071 | 2014-04-01 | WSH CAGE A TYPE | 전규격 | 1EA | - | WINNOVA | TITANIUM 6/4 ELI | 위노바
F0101104 | 2020-01-01 | TM-500 POSTERIOR LUMBAR INTERBODY FUSION | 전규격 | 1EA | - | ZIMMER TRABECULAR METAL TECHNOLOGY,INC | POROUS TANTALUM (TRABECULAR METAL) | 짐머바이오메트코리아
F0101115 | 2014-04-01 | GENERAL LUMBAR CAGE | 전규격 | 1EA | - | KYUNGWON MEDICAL CO. LTD | TITANIUM | 경원메디칼
F0101125 | 2020-01-01 | GALAXY PLIF CAGE | 전규격 | 1EA | - | HUVEXEL | PEEK | 휴벡셀
F0101171 | 2014-04-01 | WSH CAGE B TYPE | 전규격 | 1EA | - | WINNOVA | TITANIUM 6/4 ELI | 위노바
F0101172 | 2020-01-01 | TELAMON PEEK | 전규격 | 1EA | - | MEDTRONIC SOFAMOR DANEK GMBH | PEEK+TANTALUM MARKER | 메드트로닉코리아
F0101190 | 2020-01-01 | BIO-FUNCTIONAL CAGE | 전규격 | 1EA | - | BIO-SPINE | 니켈-타이타늄 합금 (ASTM F-2063) | 바이오스파인
F0101198 | 2020-01-01 | SYNSTER RHEA PLIF CAGE | 전규격 | 1EA | - | BM KOREA | PEEK-OPTIMA LT1, TI-6AL-4V-ELI | 비엠코리아
F0101202 | 2020-01-01 | LORDOTEC | 전규격 | 1EA | - | MEDTRONIC SOFAMOR DANEK | TITANIUM | 소파모아다넥코리아
F0101270 | 2020-01-01 | LNK PLIF PEEK CAGE(STERILE) | 전규격 | 1EA | - | L&K BIOMED CO., LTD. | PEEK | 엘앤케이바이오메드
F0101284 | 2020-01-01 | LOSPA IS CAGE(POROUS) | 전규격 | 1EA | - | CORENTEC | PURE TITANIUM(POWDER) | 코렌텍
F0101291 | 2020-01-01 | SHADOW PLIF CAGE | 전규격 | 1EA | - | SEOHAN CARE | PEEK | 서한케어
F0101296 | 2020-01-01 | EDEN-Ⅱ LUMBAR PEEK CAGE | 전규격 | 1EA | - | JMT | PEEK | 제이엠티
F0101320 | 2020-01-01 | INNESIS PEEK PL CAGE(STERILE) | 전규격 | 1EA | - | BK MEDITECH | PEEK 등 | 비케이메디텍
F0101408 | 2020-01-01 | LUMBAR I/F CARBON CAGE | 전규격 | 1EA | - | DEPUY SPINE, INC | PEEK | 한국존슨앤드존슨메디칼
F0101573 | 2021-01-01 | MEDUSSA CAGE (ST) - PLIF | 전규격 | 1EA | 317850 | MEDYSSEY | TI-6AL-4V ELI | 메디쎄이
F0101901 | 2020-01-01 | SST1-CAGE | 전규격 | 1EA | - | SBM,CO | TI-6AI-4V ELI | 에스비엠
F0101913 | 2020-01-01 | PEEKSTER - L | 전규격 | 1EA | - | BIOALPHA | PEEK | 바이오알파
F0102002 | 2020-01-01 | AETI CAGE | 전규격 | 1EA | - | ACROMED B.V | CARBON | 한국존슨앤드존슨메디칼
F0102004 | 2020-01-01 | I/F CARBON CAGE | 전규격 | 1EA | - | DEPUY ACROMED | CARBON | 한국존슨앤드존슨메디칼
F0102018 | 2020-01-01 | PLIF OSTA-PEK CAGE | 전규격 | 1EA | - | CO-LIGNE | PEKEKK | 서림통상
F0103005 | 2020-01-01 | TRAPEZOID VARLOCK CAGE | 전규격 | 1EA | - | KISCOMEDICA | TITANIUM | 지산메디칼
F0103018 | 2020-01-01 | TFC(THREADED FUSION CAGE) | 전규격 | 1EA | - | SURGICAL DYNAMICS | TITANIUM | 서림통상
F0103021 | 2014-04-01 | INTERSOMATIC FUSION CAGE (OSBORN) | 전규격 | 1EA | - | SOMEPIC | TITANIUM | 광신메디칼
F0103066 | 2021-01-01 | PHIL CAGE | 전규격 | 1EA | 317850 | BIO-SPINE | TI6A14V | 바이오스파인
F0103096 | 2020-01-01 | DIONYS PLEC | 전규격 | 1EA | - | JMT | TITANIUM ALLOY | 제이엠티
F0103118 | 2014-04-01 | HORSESHOE(SCREW포함) | 전규격 | 1EA | - | SURGICRAFT | TITANIUM | 서림통상
F0103121 | 2020-01-01 | NEO-IC | H,J,K,L,M TYPE | 1EA | - | U & I | TITANIUM | 유앤아이
F0103221 | 2014-04-01 | UNI-CAGE | 전규격 | 1EA | - | U & I | TITANIUM ALLOY | 유앤아이
F0104073 | 2020-01-01 | UNICORN-C CAGE | 전규격 | 1EA | - | MEDYSSEY | PEEK | 메디쎄이
F0104104 | 2020-01-01 | TM VBR | 전규격 | 1EA | - | ZIMMER TRABECULAR METAL TECHNOLOGY,INC | POROUS TANTALUM (TRABECULAR METAL) | 짐머바이오메트코리아
F0105004 | 2020-01-01 | CERVICAL I/F CAGE | 전규격 | 1EA | - | ACROMED B.V | CARBON | 한국존슨앤드존슨메디칼
F0105008 | 2020-01-01 | BENGAL SYSTEM | 전규격 | 1EA | - | DEPUY SPINE,INC | CARBON FIBER,POLYMER | 한국존슨앤드존슨메디칼
F0105015 | 2020-01-01 | RABEA PEEK | 전규격 | 1EA | - | SIGNUS MEDIZINTECHNIK GMBH | PEEK-OPTIMA LT1 | 웰스파인
F0105018 | 2020-01-01 | ACIF OSTA-PEK CAGE | 전규격 | 1EA | - | CO-LIGNE | PEKEKK | 서림통상
F0105120 | 2020-01-01 | INNESIS PEEK CERVICAL CAGE(STERILE) | 전규격 | 1EA | - | BK MEDITECH | PEEK 등 | 비케이메디텍
F0105170 | 2020-01-01 | LNK ACIF PEEK CAGE(STERILE) | 전규격 | 1EA | - | L&K BIOMED CO., LTD. | PEEK | 엘앤케이바이오메드
F0105196 | 2020-01-01 | EDEN-Ⅱ CERVICAL PEEK CAGE | 전규격 | 1EA | - | JMT | PEEK | 제이엠티
F0105203 | 2021-01-01 | ACIS | 전규격 | 1EA | 404600 | SYNTHES GMBH | PEEK | 한국존슨앤드존슨메디칼
F0105291 | 2014-04-01 | ISIS2 | 전규격 | 1EA | - | SEOHAN CARE | PEEK | 서한케어
F0105372 | 2021-01-01 | COMPACT CORNERSTONE ALLIANCE | 전규격 | 1EA | 404600 | MEDTRONIC SOFAMOR DANEK USA, INC. | 폴리에테르에테르케톤, 타이타늄-6알루미늄-4바나듐 합금 | 메드트로닉코리아
F0105491 | 2020-01-01 | SHADOW CERVICAL CAGE | 전규격 | 1EA | - | SEOHAN CARE | PEEK | 서한케어
F0105913 | 2020-01-01 | PEEKSTER - C | 전규격 | 1EA | - | BIOALPHA | PEEK | 바이오알파
F0109003 | 2014-04-01 | SYNCAGE-C | 전규격 | 1EA | - | SYNTHES GMBH | TITANIUM | 한국존슨앤드존슨메디칼
F0109005 | 2014-04-01 | C-VARLOCK CAGE | 전규격 | 1EA | - | KISCOMEDICA | TITANIUM ALLOY | 지산메디칼
F0109008 | 2020-01-01 | POST CERVICAL CAGE | 전규격 | 1EA | - | SEOHAN | POLYETHERETHERKETONE+TITANIUM | 바이원
F0109015 | 2020-01-01 | RABEA CERVICAL CAGE | 전규격 | 1EA | - | SIGNUS | TITANIUM | 경원메디칼
F0109042 | 2014-04-01 | 4CIS CERVICAL CAGE SYSTEM | 전규격 | 1EA | - | SOLCO BIOMEDICAL | TITANIUM-6AL-4V ELI ALLOY | 솔고바이오메디칼
F0109068 | 2020-01-01 | EZ CAGE | 전규격 | 1EA | - | GS MEDICAL | TITANIUM-6AL-4V ELI ALLOY | 지에스메디칼
F0109073 | 2020-01-01 | MEDUSSA -C | 전규격 | 1EA | - | MEDYSSEY | TI-6A1-4V ELI ALLOY | 메디쎄이
F0109115 | 2020-01-01 | TYCHE CERVICAL CAGE | 전규격 | 1EA | - | KYUNGWON MEDICAL CO. LTD | TITANIUM | 경원메디칼
F0109168 | 2020-01-01 | EZ CAGE ∥ | 전규격 | 1EA | - | GS MEDICAL | TI-6A-4V ELI | 지에스메디칼
F0121010 | 2020-01-01 | BONION -C | 전규격 | 1EA | - | CGBIO | PEEK-OPTIMA+TI6AL4V+DBM71%+HA29% | 시지바이오
F0121014 | 2020-01-01 | PEEK OSTEONⅡ CERVICAL CAGE | 전규격 | 1EA | - | GENOSS CO.LTD | PEEK+HA | 제노스
F0121015 | 2020-01-01 | CERBIBONE | 전규격 | 1EA | - | KYUNGWON MEDICAL CO. LTD | PEEK+TI-6A-4V ELI+β-TCP(60%)+HAP(40%) | 경원메디칼
F0121103 | 2020-01-01 | LEOVIS-C | 전규격 | 1EA | - | BIOALPHA | PEEK +β-TCP | 바이오알파
F0121110 | 2020-01-01 | MATRION-C | 전규격 | 1EA | - | CGBIO | PEEK-OPTIMA+TI6AL4V+HA | 시지바이오
F0121203 | 2020-01-01 | BONFOS-C | 전규격 | 1EA | - | BIOALPHA | PEEK+TI-6A-4V ELI | 바이오알파
F0121210 | 2020-01-01 | BONZEROS-C | 전규격 | 1EA | - | CGBIO | PEEK-DBM5+POLOXAMER407 | 시지바이오
F0121303 | 2020-01-01 | FUOS-C | 전규격 | 1EA | - | BIOALPHA | PEEK+TI6AL4V+DBM | 바이오알파
F0121310 | 2020-01-01 | UNIOS-C | 전규격 | 1EA | - | CGBIO | PEEK + DBM100% | 시지바이오
F0121403 | 2020-01-01 | CLOOS-C | 전규격 | 1EA | - | BIOALPHA | PEEK+β-TCP+POLOXAMER | 바이오알파
F0121410 | 2020-01-01 | TCPOS-C | 전규격 | 1EA | - | CGBIO | PEEK +β-TCP | 시지바이오
F0121903 | 2020-01-01 | BONTITE ACIF | 전규격 | 1EA | - | BIOALPHA | PEEK+HYDROXYAPATITE CERAMIC | 바이오알파
F0121913 | 2020-01-01 | GENEROS-C | 전규격 | 1EA | - | BIOALPHA | PEEK+DBM+POLOXAMER | 바이오알파
F0122003 | 2020-01-01 | PLIVIOS CHRONOS | 전규격 | 1EA | - | SYNTHES GMBH | PEEK +β-TCP | 한국존슨앤드존슨메디칼
F0122010 | 2020-01-01 | BONION -L | 전규격 | 1EA | - | CGBIO | PEEK-OPTIMA+TI6AL4V+DBM71%+HA29% | 시지바이오
F0122014 | 2020-01-01 | PEEK OSTEON LUMBAR CAGE | 전규격 | 1EA | - | GENOSS CO.LTD | PEEK +β-TCP | 제노스
F0122103 | 2020-01-01 | LEOVIS-L | 전규격 | 1EA | - | BIOALPHA | PEEK +β-TCP | 바이오알파
F0122110 | 2020-01-01 | MATRION-L | 전규격 | 1EA | - | CGBIO | PEEK-OPTIMA+TI6AL4V+HA | 시지바이오
F0122114 | 2020-01-01 | PEEK OSTEONⅡ LUMBAR CAGE | 전규격 | 1EA | - | GENOSS CO., LTD | PEEK+HA+β-TCP | 제노스
F0122203 | 2020-01-01 | BONFOS-L | 전규격 | 1EA | - | BIOALPHA | PEEK+TI-6A-4V ELI | 바이오알파
F0122210 | 2020-01-01 | BONZEROS-L | 전규격 | 1EA | - | CGBIO | PEEK-DBM5+POLOXAMER407 | 시지바이오
F0122303 | 2020-01-01 | FUOS-L | 전규격 | 1EA | - | BIOALPHA | PEEK+TI6AL4V+DBM | 바이오알파
F0122310 | 2020-01-01 | UNIOS-L | 전규격 | 1EA | - | CGBIO | PEEK + DBM100% | 시지바이오
F0122403 | 2020-01-01 | CLOOS-L | 전규격 | 1EA | - | BIOALPHA | PEEK+β-TCP+POLOXAMER | 바이오알파
F0122410 | 2020-01-01 | TCPOS-L | 전규격 | 1EA | - | CGBIO | PEEK +β-TCP | 시지바이오
F0122903 | 2020-01-01 | BONTITE PLIF | 전규격 | 1EA | - | BIOALPHA | PEEK+HYDROXYAPATITE CERAMIC | 바이오알파
F0123003 | 2020-01-01 | SYNCAGE-LR(LSR) CHRONOS | 전규격 | 1EA | - | SYNTHES GMBH | PEEK +β-TCP | 한국존슨앤드존슨메디칼
F0123913 | 2020-01-01 | GENEROS-L | 전규격 | 1EA | - | BIOALPHA | PEEK+DBM+POLOXAMER | 바이오알파
F0204008 | 2020-01-01 | X-MESH EXPANDABLE CAGE SYSTEM | 전규격 | 1EA | - | DEPUY SPINE SARL | TITANIUM 6A-4V ALLOY | 한국존슨앤드존슨메디칼
F0204068 | 2021-01-01 | ANYPLUS VERTEBRAL BODY REPLACEMENT SYSTEM | 전규격 | 1EA | 1338780 | GS MEDICAL | TI-6AL-4V ELI | 지에스메디칼
F0204103 | 2020-01-01 | SYNEX-Ⅱ | 전규격 | 1EA | - | SYNTHES GMBH | TITANIUM | 한국존슨앤드존슨메디칼
F0204203 | 2020-01-01 | XRL | 전규격 | 1EA | - | SYNTHES GMBH | PEEK+TANTALUM+TAN | 한국존슨앤드존슨메디칼
F0403002 | 2014-04-01 | OCCIPITO-CERVICAL COTREL ROD | 전규격 | 1EA | - | MEDTRONIC SOFAMOR DANEK | STAINLESS STEEL | 소파모아다넥코리아
F0404002 | 2014-04-01 | SELF-TAPPING SCREW | 전규격 | 1EA | - | MEDTRONIC SOFAMOR DANEK | STAINLESS STEEL | 소파모아다넥코리아
F0411115 | 2014-04-01 | D.C.O SYSTEM | 전규격 | 1KIT | - | KYUNGWON MEDICAL | - | 경원메디칼
F0411215 | 2014-04-01 | O.S.T SYSTEM | 전규격 | 1KIT | - | KYUNGWON MEDICAL | - | 경원메디칼
F0411315 | 2014-04-01 | H.V.C.N SYSTEM | 전규격 | 1KIT | - | KYUNGWON MEDICAL | - | 경원메디칼
F0411515 | 2014-04-01 | KWOCN | 전규격 | 1KIT | - | KYUNGWON MEDICAL | STAINLESS 등 | 경원메디칼
F0411715 | 2014-04-01 | P.N.O(PERFECT NEEDLE FOR OSTEOPOROSIS) | 전규격 | 1KIT | - | KYUNGWON MEDICAL | STAINLESS STEEL등 | 경원메디칼
F0413004 | 2014-04-01 | VSP BONE PLATE | 전규격 | 1EA | - | ACROMED | STAINLESS STEEL | 신우의료기
F0414004 | 2014-04-01 | VSP BONE SCREW | 전규격 | 1EA | - | ACROMED | STAINLESS STEEL | 신우의료기
F0417004 | 2014-04-01 | SPINAL ISOLA ROD | 22CM 이상 | 1EA | - | ACROMED | STAINLESS STEEL | 신우의료기
F0418004 | 2014-04-01 | ISOLA SCREW SET | SET | 1EA | - | ACROMED | STAINLESS STEEL | 신우의료기
F0418011 | 2014-04-01 | EUROS SCREW SET | SET | 1EA | - | EUROS | STAINLESS STEEL | 메디테크
F0419001 | 2014-04-01 | M.A.C SET | SET | 1EA | - | STRYKER SPINE | STAINLESS STEEL | 한국스트라이커
F0419002 | 2020-01-01 | D.T.T SET | SET | 1EA | - | MEDTRONIC SOFAMOR DANEK | STAINLESS STEEL | 소파모아다넥코리아
F0419004 | 2014-04-01 | TRANSVERSE ROD CONNECTOR ASSEMBLY ISOLA SET | SET | 1EA | - | ACROMED | STAINLESS STEEL | 신우의료기
F0419008 | 2014-04-01 | TRANSVERSE CONNECTOR SET | SET | 1EA | - | DEPUY MOTECH | STAINLESS STEEL | 한국존슨앤드존슨메디칼
F0419011 | 2014-04-01 | DTT-EUROS' SPINE SYSTEM | SET | 1EA | - | EUROS | STAINLESS STEEL | 메디테크
F0420001 | 2014-04-01 | XIA HOOK SET | SET | 1EA | - | STRYKER SPINE | STAINLESS STEEL | 한국스트라이커
F0420004 | 2014-04-01 | ISOLA HOOK SET | SET | 1EA | - | ACROMED | STAINLESS STEEL | 신우의료기
F0420008 | 2014-04-01 | MOSS-MIAMI HOOK SET | SET | 1EA | - | DEPUY MOTECH | STAINLESS STEEL | 한국존슨앤드존슨메디칼
F0421011 | 2014-04-01 | SACRO ROD WITH PLATE | 전규격 | 1EA | - | EUROS | STAINLESS STEEL | 메디테크
F0430001 | 2014-04-01 | XIA ROD CONNECTOR | 전규격 | 1EA | - | STRYKER SPINE | STAINLESS STEEL | 한국스트라이커
F0430008 | 2014-04-01 | CONNECTOR | 전규격 | 1EA | - | DEPUY MOTECH | STAINLESS STEEL | 한국존슨앤드존슨메디칼
F0430012 | 2020-01-01 | DOMINO | 전규격 | 1EA | - | MEDTRONIC SOFAMOR DANEK | STAINLESS STEEL | 소파모아다넥코리아
F0433004 | 2014-04-01 | VSP PLATE SPACER WASHER | 전규격 | 1EA | - | ACROMED | STAINLESS STEEL | 신우의료기
F0441009 | 2014-04-01 | SOF CABLE WIRE | 전규격 | 1EA | - | CODMAN | STAINLESS STEEL | 한국존슨앤드존슨메디칼
F0461072 | 2020-01-01 | PYRAMID PLATE | 전규격 | 1EA | - | WARSAW ORTHOPEDIC INC. | TITANIUM | 메드트로닉코리아
F0462072 | 2020-01-01 | PYRAMID SCREW ASSEMBLY | 전규격 | 1EA | - | WARSAW ORTHOPEDIC INC. | TITANIUM | 메드트로닉코리아
F0463073 | 2020-01-01 | LAMINOPLASTY BASKET PLATE | 전규격 | 1EA | - | AMMTEC INC | PURE TITANIUM | 메디쎄이
F0464073 | 2020-01-01 | LAMINOPLASTY BASKET SCREW | 전규격 | 1EA | - | AMMTEC INC | TITANIUM ALLOY | 메디쎄이
F1301012 | 2020-01-01 | ENSPIRE FLEX MIS DISCECTOMY SYSTEM | 전규격 | 1KIT | - | SPINEVIEW,INC | STAINLESS STEEL 등 | 이앰
F1301018 | 2020-01-01 | NUCLEOTOME KIT |  | 1KIT | - | SURGICAL DYNAMICS | SST | 서림통상
F1301072 | 2020-01-01 | SPINE SHAVER NUCLEUS | 전규격 | 1KIT | - | MEDTRONC XOMED,INC | STAINLESS STEEL | 메드트로닉코리아
F1301112 | 2021-01-01 | ENSPIRE DISCECTOMY SYSTEM(경피적) | 전규격 | 1KIT | 926940 | SPINEVIEW,INC | STAINLESS STEEL 등 | 이앰
F1301212 | 2020-01-01 | ENSPIRE INTERVENTIONAL DISCECTOMY SYSTEM | 전규격 | 1KIT | - | SPINEVIEW,INC | STAINLESS STEEL 등 | 이앰
F1401085 | 2020-01-01 | BMB TRAPSYS | 전규격 | 1EA | - | TSK LABORATORY | STAINLESS STEEL | 메다스
F1401097 | 2020-01-01 | OSTEO INJECTOR | 전규격 | 1EA | - | CELLUMED | STAINLESS STEEL | 셀루메드
F1401198 | 2020-01-01 | GUARDIAN SG-KVP | 전규격 | 1EA | - | BM KOREA | STAINLESS STEEL + ABS | 비엠코리아
F1411009 | 2021-01-01 | GKP-KIT-T2 | 전규격 | 1KIT | 85500 | GHBIO | STAINLESS STEEL 등 | (주)지에이치바이오
F1411015 | 2020-01-01 | OCN | 전규격 | 1KIT | - | KYUNGWON MEDICAL | - | 경원메디칼
F1411029 | 2020-01-01 | VEX-3000 SET | 전규격 | 1KIT | - | TAEYEON MEDICAL | STAINLESS STEEL 등 | 태연메디칼
F1411045 | 2020-01-01 | SKY BONE EXPANDER SYSTEM | 전규격 | 1KIT | - | DISC O TECH MEDICAL TECHNOLOGIES LTD | STAINLESS STEEL 등 | 수도약품공업
F1411046 | 2020-01-01 | TOOL KIT | 전규격 | 1EA | - | A & A M.D | 스테인레스 강, ABS 등 | 에이앤에이엠디
F1411069 | 2020-01-01 | HMN-CPN SET | 전규격 | 1KIT | - | HYUN MEDICS | - | 현메딕스
F1411118 | 2020-01-01 | LP SYSTEM | 전규격 | 1KIT | - | INTERPORE CROSS INC | - | 서림통상
F1411329 | 2020-01-01 | BCP SYSTEM | 전규격 | 1KIT | - | TAEYEON MEDICAL | STAINLESS STEEL 등 | 태연메디칼
F1411415 | 2020-01-01 | O.N.SYSTEM | 전규격 | 1KIT | - | KYUNGWON MEDICAL | STAINLESS 등 | 경원메디칼
F1411615 | 2020-01-01 | PCN SYSTEM | 전규격 | 1KIT | - | KYUNGWON MEDICAL | - | 경원메디칼
F1411906 | 2020-01-01 | BAVP | 전규격 | 1KIT | - | RF MEDICAL | STAINLESS STEEL등 | 알에프메디컬
F1412045 | 2020-01-01 | SKY BONE EXPANDER SYSTEM | 전규격 | 1EA | - | DISC O TECH MEDICAL TECHNOLOGIES LTD | POLYURETHANE 등 | 수도약품공업
F1412105 | 2020-01-01 | BALANSY20 | 전규격 | 1EA | - | MEDYSSEY | THERMOPLASTIC POLYURETHANE | ㈜메디쎄이
F1412205 | 2020-01-01 | TOP BALLOON-5 | 316MM | 1EA | - | MEDYSSEY | THERMOPLASTIC POLYURETHANE | ㈜메디쎄이
F1413098 | 2020-01-01 | GUARDIAN PREMIUM | 전규격 | 1SET | - | BM KOREA | THERMOPLASTIC POLYURETHANE, STAINLESS STEEL | 비엠코리아
F1413909 | 2020-01-01 | TACHY SYSTEM Ⅱ | 전규격 | 1SET | - | NAURI | THERMOPLASTIC POLYURETHANE RESIN 등 | 나우리
G0001002 | 2020-01-01 | VASCULAR HEMASHIELD MICROVEL STRAIGHT TUBES | STRAIGHT 15CM | 1EA | - | MAQUET CARDIOVASCULAR LLC | POLYESTER | (주)게팅게메디칼코리아
G0001003 | 2014-04-01 | VASCULAR GRAFT INTERGARD | STRAIGHT 15CM | 1EA | - | INTERVASCULAR S.A.S. | POLYESTER+COLLAGEN COATING | 마퀘트메디칼코리아
G0001012 | 2020-01-01 | VASCULAR HEMASHIELD WOVEN DOUBLE VELOUR STRAIGHT TUBES | STRAIGHT 15CM | 1EA | - | MAQUET CARDIOVASCULAR LLC | POLYESTER | (주)게팅게메디칼코리아
G0001019 | 2021-01-01 | GELWEAVE STRAIGHTS | STRAIGHT 15CM | 1EA | 480480 | VASCUTEK LIMITED | POLYETHYLENE TEREPHTALATE+GELATIN | 한국테루모
G0001119 | 2021-01-01 | GELSOFT PLUS STRAIGHT | STRAIGHT 15CM | 1EA | 480480 | VASCUTEK LIMITED | POLYETHYLENE TEREPHTALATE+GELATIN | 한국테루모
G0002003 | 2014-04-01 | VASCULAR GRAFT INTERGARD | STRAIGHT 20CM | 1EA | - | INTERVASCULAR S.A.S. | POLYESTER+COLLAGEN COATING | 마퀘트메디칼코리아
G0002019 | 2021-01-01 | GELWEAVE STRAIGHTS | STRAIGHT 20CM | 1EA | 551760 | VASCUTEK LIMITED | POLYETHYLENE TEREPHTALATE+GELATIN | 한국테루모
G0003119 | 2021-01-01 | GELSOFT PLUS STRAIGHT | STRAIGHT 25-30CM | 1EA | 551760 | VASCUTEK LIMITED | POLYETHYLENE TEREPHTALATE+GELATIN | 한국테루모
G0004119 | 2021-01-01 | GELSOFT PLUS STRAIGHT | STRAIGHT 40CM | 1EA | 558340 | VASCUTEK LIMITED | POLYETHYLENE TEREPHTALATE+GELATIN | 한국테루모
G0005119 | 2021-01-01 | GELSOFT PLUS STRAIGHT | STRAIGHT 50CM | 1EA | 558340 | VASCUTEK LIMITED | POLYETHYLENE TEREPHTALATE+GELATIN | 한국테루모
G0005219 | 2021-01-01 | GELSOFT STRAIGHT | STRAIGHT 40-50CM | 1EA | 558340 | VASCUTEK LIMITED | POLYETHYLENE TEREPHTALATE+GELATIN | 한국테루모
G0006014 | 2021-01-01 | VASCULAR GRAFT INTERGARD | STRAIGHT 60CM | 1EA | 558340 | INTERVASCULAR S.A.S | POLYESTER + COLLAGEN COATING | (주)게팅게메디칼코리아
G0006119 | 2021-01-01 | GELSOFT PLUS STRAIGHT | STRAIGHT 60CM | 1EA | 558340 | VASCUTEK LIMITED | POLYETHYLENE TEREPHTALATE+GELATIN | 한국테루모
G0007103 | 2020-01-01 | VASCULAR GRAFT INTERGARD(WOVEN TYPE) | STRAIGHT 70CM | 1EA | - | INTERVASCULAR S.A.S. | POLYESTER + COLLAGEN COATING | (주)게팅게메디칼코리아
G0007203 | 2020-01-01 | VASCULAR GRAFT INTERGARD(KNITTED TYPE) | STRAIGHT 70CM | 1EA | - | INTERVASCULAR S.A.S. | POLYESTER +COLLAGEN COATING | (주)게팅게메디칼코리아
G0010002 | 2020-01-01 | HEMAGARD KNITTED STRAIGHT | STRAIGHT 80CM -100CM | 1EA | - | INTERVASCULAR S.A.S | POLYESTER + COLLAGEN COATING 등 | (주)게팅게메디칼코리아
G0010014 | 2014-04-01 | VASCULAR GRAFT INTERGARD | STRAIGHT 100CM | 1EA | - | INTERVASCULAR S.A.S. | POLYESTER +COLLAGEN COATING | 마퀘트메디칼코리아
G0010019 | 2021-01-01 | GELWEAVE STRAIGHTS | STRAIGHT 100CM | 1EA | 749270 | VASCUTEK LIMITED | POLYETHYLENE TEREPHTALATE+GELATIN | 한국테루모
G0020019 | 2021-01-01 | GELWEAVE STRAIGHTS | STRAIGHT 5CM | 1EA | 114530 | VASCUTEK LIMITED | POLYETHYLENE TEREPHTALATE+GELATIN | 한국테루모
G0030019 | 2021-01-01 | GELWEAVE STRAIGHTS | STRAIGHT 10-12.5CM | 1EA | 480480 | VASCUTEK LIMITED | POLYETHYLENE TEREPHTALATE+GELATIN | 한국테루모
G0030119 | 2021-01-01 | GELSOFT PLUS STRAIGHT | STRAIGHT 10-12.5CM | 1EA | 480480 | VASCUTEK LIMITED | POLYETHYLENE TEREPHTALATE+GELATIN | 한국테루모
G0030219 | 2021-01-01 | GELSOFT STRAIGHT | STRAIGHT 10-15CM | 1EA | 480480 | VASCUTEK LIMITED | POLYETHYLENE TEREPHTALATE+GELATIN | 한국테루모
G0101002 | 2020-01-01 | HEMAGARD KNITTED-STRAIGHT RADIALLY SUPPORTED | 전규격 | 1EA | - | INTERVASCULAR S.A.S | POLYESTER + COLLAGEN COATING 등 | (주)게팅게메디칼코리아
G0101003 | 2014-04-01 | VASCULAR GRAFT INTERGARD | RING TYPE | 1EA | - | INTERVASCULAR S.A.S. | POLYESTER +COLLAGEN COATING | 마퀘트메디칼코리아
G0101012 | 2020-01-01 | HEMAGARD KNITTED ULTRATHIN-STRAIGHT RADIALLY SUPPORTED | 전규격 | 1EA | - | INTERVASCULAR S.A.S | POLYESTER + COLLAGEN COATING 등 | (주)게팅게메디칼코리아
G0101019 | 2021-01-01 | GELSOFT PLUS ERS FEM-FEM | RING TYPE 30-40CM | 1EA | 849660 | VASCUTEK LIMITED | POLYETHYLENE TEREPHTALATE+GELATIN | 한국테루모
G0101022 | 2020-01-01 | HEMAGARD KNITTED-STRAIGHT RADIALLY SUPPORTED | 전규격 | 1EA | - | INTERVASCULAR S.A.S | POLYESTER + COLLAGEN COATING 등 | (주)게팅게메디칼코리아
G0101119 | 2021-01-01 | GELSOFT PLUS ERS AX-FEM | RING TYPE 75-100CM | 1EA | 849660 | VASCUTEK LIMITED | POLYETHYLENE TEREPHTALATE+GELATIN | 한국테루모
G0101219 | 2021-01-01 | GELSOFT PLUS ERS AX-BIFEM | RING TYPE 140CM-160CM | 1EA | 1480130 | VASCUTEK LIMITED | POLYETHYLENE TEREPHTALATE+GELATIN | 한국테루모
G0201119 | 2021-01-01 | GELSOFT PLUS BIFURCATES | BIFURCATIONS | 1EA | 731750 | VASCUTEK LIMITED | POLYETHYLENE TEREPHTALATE+GELATIN | 한국테루모
G0301019 | 2021-01-01 | GELWEAVE WITH SIDE BRANCH(ANTE-FLO) | 20CMX15CM | 1EA | 578240 | VASCUTEK LIMITED | POLYETHYLENE TEREPHTALATE+GELATIN | 한국테루모
G0301319 | 2021-01-01 | GELWEAVE ANTE-FLO WITH COLLAR TYPE | 45CMX15CM | 1EA | 639240 | VASCUTEK LIMITED | POLYETHYLENE TEREPHTALATE+GELATIN | 한국테루모
G0401002 | 2021-01-01 | EXXCEL VASCULAR GRAFT | THIN WALL STRAIGHT 10CM | 1EA | 138220 | MAQUET CARDIOVASCULAR LLC | EXPANDED PTFE | (주)게팅게메디칼코리아
G0401019 | 2021-01-01 | GELWEAVE -SPECIAL THREE BRANCH(PLEXUS) | AORTIC ARCH TYPE | 1EA | 2354120 | VASCUTEK LIMITED | POLYETHYLENE TEREPHTALATE+GELATIN | 한국테루모
G0401419 | 2021-01-01 | SEALPTFE ULTRATHIN STRAIGHT | THIN WALL STRAIGHT 10CM | 1EA | 146480 | VASCUTEK LIMITED | PTFE | 한국테루모
G0402019 | 2021-01-01 | SEALPTFE ULTRATHIN STRAIGHT | THIN WALL STRAIGHT 20CM | 1EA | 278900 | VASCUTEK LIMITED | PTFE | 한국테루모
G0403006 | 2016-01-01 | ADVANTA VXT | THIN WALL STRAIGHT 30CM | 1EA | - | ATRIUM MEDICAL CORPORATION | PTFE | 마퀘트메디칼코리아
G0403019 | 2021-01-01 | SEALPTFE ULTRATHIN STRAIGHT | THIN WALL STRAIGHT 30CM | 1EA | 278900 | VASCUTEK LIMITED | PTFE | 한국테루모
G0404036 | 2021-01-01 | ADVANTA VXT | STRAIGHT THIN WALL 40CM | 1EA | 473960 | ATRIUM MEDICAL CORPORATION | PTFE | (주)게팅게메디칼코리아
G0405006 | 2014-04-01 | VASCULAR GRAFT HYBRID PTFE | STRAIGHT THIN WALL 50CM | 1EA | - | ATRIUM | PTFE | 태웅메디칼
G0405016 | 2014-04-01 | LIFESPAN EPTFE GRAFT | STRAIGHT THIN WALL 50CM | 1EA | - | BAXTER | EXPANDED PTFE | 태웅메디칼
G0405019 | 2021-01-01 | SEALPTFE ULTRATHIN STRAIGHT | THIN WALL STRAIGHT 50CM | 1EA | 509040 | VASCUTEK LIMITED | PTFE | 한국테루모
G0406019 | 2021-01-01 | SEALPTFE ULTRATHIN STRAIGHT | THIN WALL STRAIGHT 60CM | 1EA | 509040 | VASCUTEK LIMITED | PTFE | 한국테루모
G0407002 | 2014-04-01 | EXXCEL VASCULAR GRAFT | STRAIGHT THIN WALL 70CM | 1EA | - | MAQUET CARDIOVASCULAR LLC | EXPANDED PTFE | 마퀘트메디칼코리아
G0407005 | 2020-01-01 | VASCULAR GRAFT STRAIGHT | STRAIGHT THIN WALL 70CM | 1EA | - | BARD PERIPHERAL VASCULAR, INC | POLYTETRA FLUOROETHYLENE | 바드코리아
G0407012 | 2020-01-01 | EXXCEL SOFT EPTFE VASCULAR GRAFTS | STRAIGHT THIN WALL 70CM | 1EA | - | MAQUET CARDIOVASCULAR LLC | PTFE | (주)게팅게메디칼코리아
G0407016 | 2020-01-01 | ADVANTA VS | THIN WALL STRAIGHT 70CM | 1EA | - | ATRIUM MEDICAL CORPORATION | PTFE | (주)게팅게메디칼코리아
G0407036 | 2020-01-01 | ADVANTA VXT | THIN WALL STRAIGHT 70CM | 1EA | - | ATRIUM MEDICAL CORPORATION | PTFE | (주)게팅게메디칼코리아
G0408016 | 2014-04-01 | LIFESPAN EPTFE GRAFT | STRAIGHT THIN WALL 80CM | 1EA | - | BAXTER | EXPANDED PTFE | 태웅메디칼
G0408019 | 2021-01-01 | SEALPTFE ULTRATHIN STRAIGHT | THIN WALL STRAIGHT 80CM | 1EA | 753280 | VASCUTEK LIMITED | PTFE | 한국테루모
G0411019 | 2021-01-01 | SEALPTFE WRAP STANDARD WALL STRAIGHT | STRAIGHT 10CM | 1EA | 116460 | VASCUTEK LIMITED | PTFE | 한국테루모
G0411020 | 2021-01-01 | VENAFLO STRAIGHT | STRAIGHT 10CM | 1EA | 116460 | BARD PERIPHERAL VASCULAR, INC | EPTFE | 바드코리아
G0412019 | 2021-01-01 | SEALPTFE WRAP STANDARD WALL STRAIGHT | STRAIGHT 20CM | 1EA | 312680 | VASCUTEK LIMITED | PTFE | 한국테루모
G0412020 | 2020-01-01 | VENAFLO STRAIGHT | STRAIGHT 20CM | 1EA | - | BARD PERIPHERAL VASCULAR, INC | EPTFE | 바드코리아
G0413016 | 2014-04-01 | ADVANTA VS | STRAIGHT 30CM | 1EA | - | ATRIUM MEDICAL CORPORATION | PTFE | 마퀘트메디칼코리아
G0413019 | 2021-01-01 | SEALPTFE WRAP STANDARD WALL STRAIGHT | STRAIGHT 30CM | 1EA | 312680 | VASCUTEK LIMITED | PTFE | 한국테루모
G0413020 | 2020-01-01 | VENAFLO STRAIGHT | STRAIGHT 30CM | 1EA | - | BARD PERIPHERAL VASCULAR, INC | EPTFE | 바드코리아
G0415005 | 2020-01-01 | VENAFLO STRAIGHT 50CM | STRAIGHT STANDARD WALL 50CM | 1EA | - | BARD PERIPHERAL VASCULAR, INC | ePTFE + CARBON | 바드코리아
G0415016 | 2014-04-01 | LIFESPAN EPTFE GRAFT | STRAIGHT STANDARD WALL 50CM | 1EA | - | BAXTER | EXPANDED PTFE | 태웅메디칼
G0415019 | 2021-01-01 | SEALPTFE WRAP STANDARD WALL STRAIGHT | STRAIGHT 50CM | 1EA | 463850 | VASCUTEK LIMITED | PTFE | 한국테루모
G0415020 | 2020-01-01 | VENAFLO STRAIGHT | STRAIGHT 50CM | 1EA | - | BARD PERIPHERAL VASCULAR, INC | EPTFE | 바드코리아
G0416019 | 2021-01-01 | SEALPTFE WRAP STANDARD WALL STRAIGHT | STRAIGHT 60CM | 1EA | 463850 | VASCUTEK LIMITED | PTFE | 한국테루모
G0417002 | 2020-01-01 | EXXCEL VASCULAR GRAFT | STRAIGHT STANDARD WALL 70CM | 1EA | - | MEADOX | EXPANDED PTFE | (주)게팅게메디칼코리아
G0417016 | 2020-01-01 | ADVANTA VS | STRAIGHT 70CM | 1EA | - | ATRIUM MEDICAL CORPORATION | PTFE | (주)게팅게메디칼코리아
G0417026 | 2016-01-01 | ADVANTA VS GDS | STRAIGHT 70CM | 1EA | - | ATRIUM MEDICAL CORPORATION | PTFE | 마퀘트메디칼코리아
G0418019 | 2021-01-01 | SEALPTFE WRAP STANDARD WALL STRAIGHT | STRAIGHT 80CM | 1EA | 684600 | VASCUTEK LIMITED | PTFE | 한국테루모
G0420019 | 2021-01-01 | SEALPTFE WITH PTFE SUPPORT | RING TYPE 10CM | 1EA | 274790 | VASCUTEK LIMITED | PTFE | 한국테루모
G0421005 | 2020-01-01 | IMPRA FLEX | RING TYPE 25CM | 1EA | - | BARD PERIPHERAL VASCULAR, INC | POLYTETRA FLUOROETHYLENE | 바드코리아
G0421019 | 2021-01-01 | SEALPTFE WITH PTFE SUPPORT | RING TYPE 30CM | 1EA | 583960 | VASCUTEK LIMITED | PTFE | 한국테루모
G0422019 | 2021-01-01 | SEALPTFE WITH PTFE SUPPORT | RING TYPE 20CM | 1EA | 583960 | VASCUTEK LIMITED | PTFE | 한국테루모
G0423119 | 2021-01-01 | TAPERFLO WITH CENTRAL SUPPORT | RING TYPE 50CM | 1EA | 628100 | VASCUTEK LIMITED | PTFE | 한국테루모
G0424012 | 2020-01-01 | EXXCEL SOFT EPTFE VASCULAR GRAFTS | TAPER RING TYPE 40CM | 1EA | - | MAQUET CARDIOVASCULAR LLC | PTFE | (주)게팅게메디칼코리아
G0424016 | 2014-04-01 | ADVANTA VXT | CENTER HELIX 40CM | 1EA | - | ATRIUM MEDICAL CORPORATION | PTFE | 마퀘트메디칼코리아
G0424025 | 2020-01-01 | VENAFLO CENTERFLEX 40CM | CENTERFLEX STANDARD WALL 40CM | 1EA | - | BARD PERIPHERAL VASCULAR, INC | ePTFE + CARBON | 바드코리아
G0424026 | 2014-04-01 | ADVANTA VXT GDS | CENTER HELIX 40CM | 1EA | - | ATRIUM MEDICAL CORPORATION | PTFE | 마퀘트메디칼코리아
G0424076 | 2021-01-01 | ADVANTA VS | THIN WALL HELIX SUPPORTED 40CM | 1EA | 612340 | ATRIUM MEDICAL CORPORATION | PTFE | (주)게팅게메디칼코리아
G0424086 | 2014-04-01 | ADVANTA VS | CENTER HELIX 40CM | 1EA | - | ATRIUM MEDICAL CORPORATION | PTFE | 마퀘트메디칼코리아
G0424096 | 2016-01-01 | ADVANTA VS | CENTER HELIX GDS 40CM | 1EA | - | ATRIUM MEDICAL CORPORATION | PTFE | 마퀘트메디칼코리아
G0424119 | 2021-01-01 | TAPERFLO WITH CENTRAL SUPPORT | RING TYPE 40CM | 1EA | 628100 | VASCUTEK LIMITED | PTFE | 한국테루모
G0425005 | 2020-01-01 | VENAFLO STEPPED CENTERFLEX 45CM | STEPPED CENTERFLEX STANDARD WALL 45CM | 1EA | - | BARD PERIPHERAL VASCULAR, INC | ePTFE + CARBON | 바드코리아
G0425019 | 2021-01-01 | TAPERFLO WITH CENTRAL SUPPORT | RING TYPE 45CM | 1EA | 628100 | VASCUTEK LIMITED | PTFE | 한국테루모
G0425020 | 2020-01-01 | STEPPED CENTERFLEX | STEPPED CENTERFLEX 45CM | 1EA | - | BARD PERIPHERAL VASCULAR, INC | EPTFE | 바드코리아
G0426019 | 2021-01-01 | SEALPTFE WITH PTFE SUPPORT | RING TYPE 60CM | 1EA | 628100 | VASCUTEK LIMITED | PTFE | 한국테루모
G0427056 | 2020-01-01 | ADVANTA VXT | THIN WALL HELIX SUPPORTED 70CM | 1EA | - | ATRIUM MEDICAL CORPORATION | PTFE | (주)게팅게메디칼코리아
G0428002 | 2014-04-01 | EXXCEL VASCULAR GRAFT | THIN WALL EXTERNALLY SUPPORTED 80CM | 1EA | - | MAQUET CARDIOVASCULAR LLC | EXPANDED PTFE | 마퀘트메디칼코리아
G0428019 | 2021-01-01 | SEALPTFE WITH PTFE SUPPORT | RING TYPE 80CM | 1EA | 1022560 | VASCUTEK LIMITED | PTFE | 한국테루모
G0442019 | 2021-01-01 | TAPERFLO SHORT TAPER SEALED | STEP TAPER 20CM | 1EA | 316270 | VASCUTEK LIMITED | PTFE | 한국테루모
G0442020 | 2020-01-01 | STEPPED | STEPPED 20CM | 1EA | - | BARD PERIPHERAL VASCULAR, INC | EPTFE | 바드코리아
G0443006 | 2014-04-01 | VASCULAR GRAFT HYBRID PTFE | TAPERED 30CM | 1EA | - | ATRIUM | PTFE | 태웅메디칼
G0443016 | 2014-04-01 | ADVANTA VS | SHORT TAPER 30CM | 1EA | - | ATRIUM MEDICAL CORPORATION | PTFE | 마퀘트메디칼코리아
G0443019 | 2021-01-01 | TAPERFLO SHORT TAPER SEALED | STEP TAPER 30CM | 1EA | 417820 | VASCUTEK LIMITED | PTFE | 한국테루모
G0443020 | 2020-01-01 | STEPPED | STEPPED 30CM | 1EA | - | BARD PERIPHERAL VASCULAR, INC | EPTFE | 바드코리아
G0443026 | 2014-04-01 | ADVANTA VXT | SHORT TAPER 30CM | 1EA | - | ATRIUM MEDICAL CORPORATION | PTFE | 마퀘트메디칼코리아
G0443036 | 2014-04-01 | ADVANTA VXT GDS | SHORT TAPER 30CM | 1EA | - | ATRIUM MEDICAL CORPORATION | PTFE | 마퀘트메디칼코리아
G0444019 | 2021-01-01 | TAPERFLO SHORT TAPER SEALED | STEP TAPER 40CM | 1EA | 545200 | VASCUTEK LIMITED | PTFE | 한국테루모
G0445002 | 2020-01-01 | EXXCEL SOFT EPTFE VASCULAR GRAFTS | STANDARD STEP 45CM | 1EA | - | MAQUET CARDIOVASCULAR LLC | PTFE | (주)게팅게메디칼코리아
G0445020 | 2020-01-01 | STEPPED | STEPPED 45CM | 1EA | - | BARD PERIPHERAL VASCULAR, INC | EPTFE | 바드코리아
G0445026 | 2020-01-01 | ADVANTA VXT | SHORT TAPER 45CM | 1EA | - | ATRIUM MEDICAL CORPORATION | PTFE | (주)게팅게메디칼코리아
G0446019 | 2021-01-01 | TAPERFLO SHORT TAPER SEALED | STEP TAPER 50CM | 1EA | 550730 | VASCUTEK LIMITED | PTFE | 한국테루모
G0448019 | 2021-01-01 | TAPERFLO SHORT TAPER SEALED | STEP TAPER 25CM | 1EA | 316270 | VASCUTEK LIMITED | PTFE | 한국테루모
G0448020 | 2020-01-01 | STEPPED | STEPPED 25CM | 1EA | - | BARD PERIPHERAL VASCULAR, INC | EPTFE | 바드코리아
G0449019 | 2021-01-01 | TAPERFLO SHORT TAPER SEALED | STEP TAPER 35CM | 1EA | 417820 | VASCUTEK LIMITED | PTFE | 한국테루모
G0449020 | 2020-01-01 | STEPPED | STEPPED 35CM | 1EA | - | BARD PERIPHERAL VASCULAR, INC | EPTFE | 바드코리아
G1001025 | 2021-01-01 | LOW POROSITY TEFLON FELT | 4" X 4" | 1EA | 59180 | BARD | TEFLON | 바드코리아
G1021003 | 2014-04-01 | VASCULAR GRAFT INTERGARD | 전규격 | 1EA | - | INTERVASCULAR | POLYESTER | 메디코스코리아
G1031007 | 2014-04-01 | PATCH MONOCUSP VENTRICULAR OUTFLOW | 전규격 | 1EA | - | POLYSTAN | PERICARDIUM | 다우누리
G1413009 | 2014-04-01 | VASCULAR PATCH | 2.0CMX9.0CM | 1EA | - | AESCULAP AG&CO.KG | POLYURETHANE | 비브라운코리아
G1423004 | 2014-07-01 | DUAL MESH CORDUROY | 7.5 X 10CM (1.0MM) | 1EA | - | W.L.GORE & ASSOCIATES | EPTFE | 고어코리아
G1424004 | 2014-07-01 | DUAL MESH CORDUROY | 3X30CM(1.0MM) | 1EA | - | W.L.GORE & ASSOCIATES | EPTFE | 고어코리아
G1425004 | 2014-07-01 | DUAL MESH CORDUROY | 8X12CM(1.0MM) | 1EA | - | W.L.GORE & ASSOCIATES | EPTFE | 고어코리아
G1427004 | 2014-11-01 | DUAL MESH CORDUROY | 15X19CM(타원형)(1.0MM) | 1EA | - | W.L.GORE & ASSOCIATES | EPTFE | 고어코리아
G1428004 | 2014-07-01 | DUAL MESH CORDUROY | 18X24CM(1.0MM) | 1EA | - | W.L.GORE & ASSOCIATES | EPTFE | 고어코리아
G1429004 | 2014-11-01 | DUAL MESH CORDUROY | 20X30CM(1.0MM) | 1EA | - | W.L.GORE & ASSOCIATES | EPTFE | 고어코리아
G1430004 | 2014-11-01 | DUAL MESH CORDUROY | 26X34CM(타원형) (1.0MM) | 1EA | - | W.L.GORE & ASSOCIATES | EPTFE | 고어코리아
G1441004 | 2020-01-01 | PROFLEX COMPOSITE MESH | 10CM X 15CM | 1EA | - | SAMYANGBIOPHARM | POLYGLECAPRONE, POLYPROPYLENE | 삼양바이오팜
G1441212 | 2020-01-01 | SYMBOTEX COMPOSITE MESH | 100㎠ 미만 | 1EA | - | SOFRADIM PRODUCTION | POLYETHYLENE, HYDROPHILIC FILM(돼지 콜라겐 및 글리세롤) | 메드트로닉코리아
G1441612 | 2020-01-01 | SYMBOTEX COMPOSITE MESH | 700㎠ 이상 | 1EA | - | SOFRADIM PRODUCTION | POLYETHYLENE, HYDROPHILIC FILM(돼지 콜라겐 및 글리세롤) | 메드트로닉코리아
G1442004 | 2020-01-01 | PROFLEX COMPOSITE MESH | 15CM X 20CM | 1EA | - | SAMYANGBIOPHARM | POLYGLECAPRONE, POLYPROPYLENE | 삼양바이오팜
G1443004 | 2020-01-01 | PROFLEX COMPOSITE MESH | 20CM X 25CM | 1EA | - | SAMYANGBIOPHARM | POLYGLECAPRONE, POLYPROPYLENE | 삼양바이오팜
G1444004 | 2020-01-01 | PROFLEX COMPOSITE MESH | 20CM X 30CM | 1EA | - | SAMYANGBIOPHARM | POLYGLECAPRONE, POLYPROPYLENE | 삼양바이오팜
G1451017 | 2020-01-01 | PROCEED SURGICAL MESH | 10CM X 5CM | 1EA | - | ETHICON,INC. | OXIDIZED REGENERATED CELLULOSE/POLYPROPYLENE/POLYDIOXANONE POLYMER | 한국존슨앤드존슨메디칼
G1459017 | 2020-01-01 | PROCEED SURGICAL MESH | 34CM X 26CM | 1EA | - | ETHICON,INC. | OXIDIZED REGENERATED CELLULOSE/POLYPROPYLENE/POLYDIOXANONE POLYMER | 한국존슨앤드존슨메디칼
G1461017 | 2020-01-01 | PROCEED SURGICAL MESH | 30.5CM X 30.5CM | 1EA | - | ETHICON,INC. | OXIDIZED REGENERATED CELLULOSE/POLYPROPYLENE/POLYDIOXANONE POLYMER | 한국존슨앤드존슨메디칼
G1476020 | 2020-01-01 | BARD COMPOSIX L/P MESH | 26.1CM×33.7CM | 1EA | - | C.R BARD INC | POLYPROPYLENE-E-PTFE | 바드코리아
G2021002 | 2020-01-01 | EDWARDS PRIMA PLUS STENTLESS VALVE CONDUIT | 전규격 | 1EA | - | EDWARDS LIFESCIENCES | 돼지 대동맥근+WOVEN POLYESTER | 에드워즈라이프사이언시스코리아
G2101033 | 2020-01-01 | CONTOUR 3D TRISCUPID ANNULOPLASTY RING | 전규격 | 1EA | - | MEDTRONIC INC. | TITANIUM 등 | 메드트로닉코리아
G3001014 | 2020-01-01 | AORTIC ARCH VERSION A WITH/FLANGE CANNULA | 전규격 | 1EA | - | STOCKERT | PVC | 나우메드
G3001024 | 2014-04-01 | ARTERIAL CANNULA | 전규격 | 1EA | - | STOCKERT | PVC | 로얄메디칼
G3001038 | 2020-01-01 | AORTIC PERFUSION CANNULA | 전규격 | 1EA | - | KENDALL, A DIVISION OF TYCO HEALTHCARE GROUP LP | PVC 등 | 메드트로닉코리아
G3011004 | 2014-04-01 | VENA CAVA CATHETER | 전규격 | 1EA | - | ARGYLE | PVC | 로얄메디칼
G3012014 | 2020-01-01 | TWO STAGE VENOUS CANNULA | 전규격 | 1EA | - | STOCKERT | PVC | 나우메드
G3012024 | 2014-04-01 | PED VENOUS CANNULA WIRE REINFORCED | 전규격 | 1EA | - | STOCKERT | PVC | 로얄메디칼
G3021101 | 2020-01-01 | ANTEGRADE AORTIC ROOT CANNULA | 전규격 | 1EA | - | EDWARDS LIFESCIENCES RESEARCH MEDICAL | PVC 등 | 에드워즈라이프사이언스코리아
G3022001 | 2020-01-01 | ANTEGRADE AORTIC ROOT CANNULA WITH VENT | 전규격 | 1EA | - | EDWARDS LIFESCIENCES RESEARCH MEDICAL | PVC 등 | 에드워즈라이프사이언스코리아
G3022101 | 2020-01-01 | ANTEGRADE AORTIC ROOT CANNULA WITH VENT AND MONITORING LINE | 전규격 | 1EA | - | EDWARDS LIFESCIENCES RESEARCH MEDICAL | PVC 등 | 에드워즈라이프사이언스코리아
G3031014 | 2020-01-01 | LEFT VENTRICULAR VENT CATHETER | 전규격 | 1EA | - | ARGYLE | PVC | 로얄메디칼
G4201004 | 2020-01-01 | BLOOD CARDIOPLEDGIC SOLUTION DELIVERY SET |  | 1EA | - | SORIN BIOMEDICAL | ALUMINUM (COIL) | 로얄메디칼
G4201006 | 2020-01-01 | BLOOD CARDIOPLEGIA SET | 전규격 | 1EA | - | SCIENCITY | - | 사이언씨티
G4201007 | 2020-01-01 | SIDUS | 전규격 | 1EA | - | DIDECO S.P.A | PVC 등 | 하트케어
G4201032 | 2014-04-01 | BLOOD CARDIOPLEGIA SET | 전규격 | 1EA | - | LEADERS MEDICAL | STAINLESS STEEL 등 | 리더스메디칼
G5001012 | 2014-04-01 | MONOLYTH OXYGENATOR | 전규격 | 1EA | - | SORIN BIOMEDICA | POLYCARBONATE외 | 정상테크노
G5001104 | 2021-01-01 | DIDECO OXYGENATOR | 전규격 | 1EA | 533290 | SORIN GROUP ITALIA S.R.L | POLYPROPYLENE, POLYCARBONATE 등 | 나우메드
G5002051 | 2020-01-01 | EUROSETS ECMO | 전규격 | 1EA | - | EUROSETS S.R.L. | PMP 등 | 제니스팜
G5101104 | 2020-01-01 | COD.082278 | 전규격 | 1EA | - | SORIN GROUP ITALIA S.R.L. | PVC 외 | 나우메드
G5201007 | 2021-01-01 | IBC FLOPUMP 6000S SET | 전규격 | 1EA | 404070 | INTERNATIONAL BIOPHYSICS CORP |  | 나우메드
G5203009 | 2020-01-01 | T-PLS(TWIN PULSE LIFE SUPPORT) PUMP PACK (PUMP HEAD, TUBING PACK) | 전규격 | 1SET | - | NEWHEARTBIO | SILICONE, POLYURETHANE 등 | 뉴하트바이오
G5301003 | 2021-01-01 | STARFISH NS(NON-STERNOTOMY) HEART POSITIONER | 전규격 | 1EA | 448580 | MEDTRONIC CARDIAC SURGERY TECHNOLOGIES | SILICONE, POLYMER, STAINLESS STEEL등 | 메드트로닉코리아
G5301007 | 2020-01-01 | PYRAMID POSITIONER | 전규격 | 1EA | - | ENDOSCOPIC TECHNOLOGIES | - | 나우메드
G5301055 | 2020-01-01 | 의료용가이드(POSITIONER) | 전규격 | 1EA | - | SE-WOON | - | 세운메디칼
G5301058 | 2020-01-01 | HEART POSITIONER | 전규격 | 1EA | - | THE STANDARD | STAINLESS STEEL, PVC 등 | 더스탠다드
G5301061 | 2020-01-01 | LK-POSITIONER | 전규격 | 1EA | - | THE ING MEDICAL | POLYCARBONATE 등 | 더아이엔지메디칼
G5302055 | 2020-01-01 | 의료용가이드(STABILIZER) | 전규격 | 1EA | - | SE-WOON | - | 세운메디칼
G5302058 | 2020-01-01 | HEART STABILIZER | 전규격 | 1EA | - | THE STANDARD | STAINLESS STEEL, PVC 등 | 더스탠다드
G5302061 | 2020-01-01 | LK-STABILIZER | 전규격 | 1EA | - | THE ING MEDICAL | POLYCARBONATE 등 | 더아이엔지메디칼
G5302104 | 2020-01-01 | HUMETRON STABILIZER 2.0 | 전규격 | 1EA | - | JINHWA MEDICAL CO., LTD. | STAINLESS STEEL, PVC 등 | 진화메디칼
G5303007 | 2020-01-01 | OPVAC SYNERGY | 전규격 | 1EA | - | ENDOSCOPIC TECHNOLOGIES | - | 나우메드
G5303029 | 2021-01-01 | OPVAC SYNERGY ULTRA | 전규격 | 1EA | 932530 | TERUMO CARDIOVASCULAR SYSTEMS CORPORATION | SILICONE 등 | 한국테루모
G5303107 | 2020-01-01 | OPVAC SYNERGY PLUS | 전규격 | 1EA | - | ENDOSCOPIC TECHNOLOGIES | - | 나우메드
G5304058 | 2020-01-01 | HEART STABILIZATION KIT | 전규격 | 1EA | - | THE STANDARD | STAINLESS STEEL, PVC 등 | 더스탠다드
G6011004 | 2020-01-01 | SUCKER INTRACARDIAL | 전규격 | 1EA | - | STOCKERT |  | 나우메드
G6012028 | 2014-04-01 | DIAFILTER | 전규격 | 1EA | - | MINNTECH CORPORATION | POLYSULFONE,URETHANE 등 | 재경메디칼
G6012060 | 2020-01-01 | OPTIFLUX | 전규격 | 1EA | - | D.MED RESOURCE | POLYCARBONATE 등 | 디메드리소스
G6012107 | 2021-01-01 | HEMOCONCENTRATOR | 전규격 | 1EA | 124910 | SORIN GROUP ITALIA S.R.L. | POLYCARBONATE 등 | 나우메드유한회사
G6013016 | 2014-04-01 | MEDXPERT PECTUS BAR | 전규격 | 1EA | - | MEDXPERT GMBH | STAINLESS STEEL | 에이폭메디칼
G6013068 | 2021-01-01 | HKT PECTUS BAR SYSTEM | 전규격 | 1EA | 702040 | HANKILTECH MEDICAL | TI-6AL-4V-ALLOY | 한길텍메디칼
G6013154 | 2021-01-01 | TID_BAR (ABOVE & BELOW 포함) | 전규격 | 1SET(ABOVE & BELOW BAR) | 702040 | CARETECH | TI-6AL-4V ELI | 케어테크
G6013168 | 2021-01-01 | HKT PECTUS BAR SYSTEM-ST | 전규격 | 1EA | 702040 | HANKILTECH MEDICAL | STAINLESS STEEL | 한길텍메디칼
G6014016 | 2014-04-01 | MEDXPERT PECTUS BAR STABILIZER | 전규격 | 1EA | - | MEDXPERT GMBH | STAINLESS STEEL | 에이폭메디칼
G6014068 | 2021-01-01 | HKT STABILIZER FIXATOR | 전규격 | 1EA | 279020 | HANKILTECH MEDICAL | TI-6AL-4V-ALLOY | 한길텍메디칼
G6014154 | 2020-01-01 | TID_STABILIZER | 전규격 | 1EA | - | CARETECH | TI-6AL-4V ELI | 케어테크
G6014168 | 2021-01-01 | HKT STABILIZER FIXATOR-ST | 전규격 | 1EA | 279020 | HANKILTECH MEDICAL | STAINLESS STEEL | 한길텍메디칼
G7021008 | 2020-01-01 | MODULAR STERNAL CABLE SYSTEM | 전규격 | 1EA | - | SYNTHES GMBH | STAINLESS STEEL 등 | 한국존슨앤드존슨메디칼
G8001004 | 2014-04-01 | TEMPORARY LEAD | 전규격 | 1EA | - | BIOTRONIK | - | 한송아이
G8001007 | 2014-04-01 | TEMPORARY PACING CATHETER | 전규격 | 1EA | - | ELECATH | - | 코메딕스
G8101017 | 2020-01-01 | FLEXTEND PACING LEAD | 전규격 | 1EA | - | BOSTON SCIENTIFIC CLONMEL LIMITED | PLATINUM/IRIDIUM 등 | 보스톤사이언티픽코리아
G8101018 | 2020-01-01 | SELOX SR | 전규격 | 1EA | - | BIOTRONIK SE&CO.KG | SILICON 등 | 바이오트로닉코리아
G8101025 | 2020-01-01 | SELUTE TIP LEAD | 전규격 | 1EA | - | CARDIAC PACEMAKER INCORPORATED | SILICONE | 보스톤사이언티픽코리아
G8101118 | 2021-01-01 | SELOX | 전규격 | 1EA | 551010 | BIOTRONIK SE&CO.KG | SILICON 등 | 바이오트로닉코리아
G8101318 | 2021-01-01 | DEXTRUS | 전규격 | 1EA | 551010 | BIOTRONIK SE & CO.KG | SILICONE | 바이오트로닉코리아
G8101404 | 2014-04-01 | YP LEAD | 60-BP, 53-BP | 1EA | - | BIOTRONIK | - | 한송아이
G8101504 | 2014-04-01 | RETROX LEAD | RX60BP, RX53JBP | 1EA | - | BIOTRONIK | - | 한송아이
G8102006 | 2020-01-01 | ENDOCARDIAL LEAD, BRILLIANT | 전규격 | 1EA | - | VITATRON MED | SILICONE/PLATINUM | 중우상사
G8102025 | 2020-01-01 | SELUTE PICOTIP VDD LEAD | 전규격 | 1EA | - | BOSTON SCIENTIFIC CLONMEL LIMITED | PLATINUM/IRIDIUM 등 | 보스톤사이언티픽코리아
G8103018 | 2021-01-01 | EVIA HF-T | 전규격 | 1EA | 9539230 | BIOTRONIK SE&CO. KG | TITANIUM 등 | 바이오트로닉코리아
G8103025 | 2020-01-01 | CONTAK RENEWAL TR2 | 전규격 | 1EA | - | BOSTON SCIENTIFIC CLONMEL LIMITED | TITANIUM 등 | 보스톤사이언티픽코리아
G8103103 | 2020-01-01 | INSYNC Ⅲ8042 | 전규격 | 1EA | - | MEDTRONIC INC | TITANIUM+SILICONE RUBBER | 메드트로닉코리아
G8201007 | 2020-01-01 | RHAPSODY (S TYPE) | 전규격 | 1EA | - | ELA MEDICAL | TITANIUM | 코메딕스
G8201325 | 2020-01-01 | INSIGNIA I ENTRA | 전규격 | 1EA | - | BOSTON SCIENTIFIC CLONMEL LIMITED | TITANIUM, POLYURETHANE | 보스톤사이언티픽코리아
G8201425 | 2021-01-01 | ALTRUA PACEMAKER SSI TYPE | 전규격 | 1EA | 3656730 | BOSTON SCIENTIFIC CLONMEL LIMITED | TITANIUM, POLYURETHANE등 | 보스톤사이언티픽코리아
G8202007 | 2020-01-01 | SYMPHONY (SR TYPE) | 전규격 | 1EA | - | ELA MEDICAL | TITANIUM | 코메딕스
G8202018 | 2020-01-01 | PHILOS II SR | 전규격 | 1EA | - | BIOTRONIK SE&CO.KG | TITANIUM | 바이오트로닉코리아
G8202118 | 2020-01-01 | CYLOS VR | 전규격 | 1EA | - | BIOTRONIK SE&CO.KG | TITANIUM | 바이오트로닉코리아
G8202325 | 2020-01-01 | INSIGNIA I PLUS | 전규격 | 1EA | - | BOSTON SCIENTIFIC CLONMEL LIMITED | TITANIUM, POLYURETHANE | 보스톤사이언티픽코리아
G8202425 | 2020-01-01 | ALTRUA PACEMAKER SSIR TYPE | 전규격 | 1EA | - | BOSTON SCIENTIFIC CLONMEL LIMITED | TITANIUM, POLYURETHANE등 | 보스톤사이언티픽코리아
G8202525 | 2021-01-01 | INGENIO PACEMAKER | 전규격 | 1EA | 4664480 | BOSTON SCIENTIFIC CLONMEL LIMITED | TITANIUM, POLYURETHANE | 보스톤사이언티픽코리아
G8203007 | 2020-01-01 | SYMPHONY (VDR TYPE) | 전규격 | 1EA | - | ELA MEDICAL | TITANIUM | 코메딕스
G8203018 | 2020-01-01 | PHILOS II SLR | 전규격 | 1EA | - | BIOTRONIK SE&CO.KG | TITANIUM | 바이오트로닉코리아
G8204007 | 2020-01-01 | SYMPHONY DDD | 전규격 | 1EA | - | ELA MEDICAL | TITANIUM | 코메딕스
G8204325 | 2020-01-01 | INSIGNIA I ENTRA | 전규격 | 1EA | - | BOSTON SCIENTIFIC CLONMEL LIMITED | TITANIUM, POLYURETHANE | 보스톤사이언티픽코리아
G8205007 | 2020-01-01 | SYMPHONY (DR TYPE) | 전규격 | 1EA | - | ELA MEDICAL | TITANIUM | 코메딕스
G8205018 | 2020-01-01 | PHILOS II DR | 전규격 | 1EA | - | BIOTRONIK SE&CO.KG | TITANIUM | 바이오트로닉코리아
G8205118 | 2020-01-01 | CYLOS DR | 전규격 | 1EA | - | BIOTRONIK SE&CO.KG | TITANIUM | 바이오트로닉코리아
G8205325 | 2020-01-01 | INSIGNIA I PLUS | 전규격 | 1EA | - | BOSTON SCIENTIFIC CLONMEL LIMITED | TITANIUM, POLYURETHANE | 보스톤사이언티픽코리아
G8205425 | 2020-01-01 | ALTRUA PACEMAKER DDDR TYPE | 전규격 | 1EA | - | BOSTON SCIENTIFIC CLONMEL LIMITED | TITANIUM, POLYURETHANE등 | 보스톤사이언티픽코리아
G8205525 | 2020-01-01 | INGENIO PACEMAKER | 전규격 | 1EA | - | BOSTON SCIENTIFIC CLONMEL LIMITED | TITANIUM, POLYURETHANE | 보스톤사이언티픽코리아
G8207018 | 2020-01-01 | COROX OTW-BP | 전규격 | 1EA | - | BIOTRONIK SE&CO.KG | SILICONE, PTFE, PE | 바이오트로닉코리아
G8207103 | 2020-01-01 | ATTAIN LEAD | SD 4189, SD 4191, SD 4193 | 1EA | - | MEDTRONIC INC | POLYURETHANE+PLATINUM ALLOY | 메드트로닉코리아
G8207117 | 2020-01-01 | ACUITY STEERABLE LV LEAD | 전규격 | 1EA | - | BOSTON SCIENTIFIC CLONMEL LIMITED | TITANIUM, SILICONE 등 | 보스톤사이언티픽코리아
G8207118 | 2021-01-01 | COROX OTW-S BP | 전규격 | 1EA | 1296980 | BIOTRONIK SE&CO.KG | SILICONE, PTFE, PE | 바이오트로닉코리아
G8207203 | 2020-01-01 | ATTAIN BIPOLAR LEAD | SD4194 | 1EA | - | MEDTRONIC,INC/MEDTRONIC PUERTO RICO OPERATIONS CO. | SILICONE RUBBER, POLYURETHANE 등 | 메드트로닉코리아
G8207217 | 2020-01-01 | ACUITY SPIRAL LV LEAD | 전규격 | 1EA | - | BOSTON SCIENTIFIC CLONMEL LIMITED | TITANIUM, SILICONE 등 | 보스톤사이언티픽코리아
G8207218 | 2020-01-01 | COROX OTW-L BP | 전규격 | 1EA | - | BIOTRONIK SE&CO.KG | SILICONE, PTFE, PE | 바이오트로닉코리아
G8301017 | 2020-01-01 | TELIGEN VR | 전규격 | 1EA | - | BOSTON SCIENTIFIC CLONMEL LIMITED | TITANIUM + POLYURETHANE | 보스톤사이언티픽코리아
G8301019 | 2020-01-01 | LUMAX 540 VR-T | 전규격 | 1EA | - | BIOTRONIK SE&CO.KG | TITANIUM + EPOXY | 바이오트로닉코리아
G8301117 | 2020-01-01 | TELIGEN VR 4-SITE | 전규격 | 1EA | - | BOSTON SCIENTIFIC CLONMEL LIMITED | TITANIUM + POLYURETHANE | 보스톤사이언티픽코리아
G8301125 | 2020-01-01 | VITALITY VR ACID (N0.1870) | 전규격 | 1EA | - | BOSTON SCIENTIFIC CLONMEL LIMITED | TITANIUM + POLYURETHANE | 보스톤사이언티픽코리아
G8301217 | 2020-01-01 | INCEPTA ICD VR | 전규격 | 1EA | - | BOSTON SCIENTIFIC CLONMEL LIMITED | TITANIUM, POLYURETHANE 등 | 보스톤사이언티픽코리아
G8301319 | 2021-01-01 | IPERIA 7 VR-T | 전규격 | 1EA | 19103890 | BIOTRONIK SE&CO.KG | TITANIUM 등 | 바이오트로닉코리아
G8301419 | 2021-01-01 | IPERIA 7 VR-T DX | 전규격 | 1EA | 19103890 | BIOTRONIK SE&CO.KG | TITANIUM 등 | 바이오트로닉코리아
G8302017 | 2020-01-01 | TELIGEN DR | 전규격 | 1EA | - | BOSTON SCIENTIFIC CLONMEL LIMITED | TITANIUM + POLYURETHANE | 보스톤사이언티픽코리아
G8302019 | 2020-01-01 | LUMAX 540 DR-T | 전규격 | 1EA | - | BIOTRONIK SE&CO.KG | TITANIUM + EPOXY | 바이오트로닉코리아
G8302117 | 2020-01-01 | TELIGEN DR 4-SITE | 전규격 | 1EA | - | BOSTON SCIENTIFIC CLONMEL LIMITED | TITANIUM + POLYURETHANE | 보스톤사이언티픽코리아
G8302125 | 2020-01-01 | VITALITY DR ACID (N0.1871) | 전규격 | 1EA | - | BOSTON SCIENTIFIC CLONMEL LIMITED | TITANIUM + POLYURETHANE | 보스톤사이언티픽코리아
G8302217 | 2020-01-01 | INCEPTA ICD DR | 전규격 | 1EA | - | BOSTON SCIENTIFIC CLONMEL LIMITED | TITANIUM, POLYURETHANE 등 | 보스톤사이언티픽코리아
G8302219 | 2021-01-01 | IPERIA 7 DR-T | 전규격 | 1EA | 20165220 | BIOTRONIK SE&CO.KG | TITANIUM 등 | 바이오트로닉코리아
G8303016 | 2020-01-01 | CONTAK RENEWAL 4 | 전규격 | 1EA | - | BOSTON SCIENTIFIC CLONMEL LIMITED | STAINLESS STEEL & TITANIUM | 보스톤사이언티픽코리아
G8303017 | 2020-01-01 | INCEPTA CRT-D | 전규격 | 1EA | - | BOSTON SCIENTIFIC CLONMEL LIMITED | TITANIUM, POLYURETHANE 등 | 보스톤사이언티픽코리아
G8303019 | 2020-01-01 | LUMAX 540 HF-T | 전규격 | 1EA | - | BIOTRONIK SE&CO.KG | TITANIUM + EPOXY | 바이오트로닉코리아
G8303119 | 2020-01-01 | IFORIA HF-T | 전규격 | 1EA | - | BIOTRONIK SE & CO. KG | TITANIUM + EPOXY | 바이오트로닉코리아
G8303219 | 2021-01-01 | IPERIA 7 HF-T | 전규격 | 1EA | 19431950 | BIOTRONIK SE&CO.KG | TITANIUM 등 | 바이오트로닉코리아㈜
G8401017 | 2020-01-01 | ENDOTAK RELIANCE G/SG DEFIBRILLATION LEAD | 전규격 | 1EA | - | BOSTON SCIENTIFIC CLONMEL LIMITED | SILICONE + TITANIUM 등 | 보스톤사이언티픽코리아
G8401018 | 2020-01-01 | LINOX SD | 전규격 | 1EA | - | BIOTRONIK SE&CO.KG | SILICON + TITANIUM | 바이오트로닉코리아
G8401025 | 2020-01-01 | ENDOTAK RELIANCE/RELIANCE S AICD LEAD | 전규격 | 1EA | - | BOSTON SCIENTIFIC CLONMEL LIMITED | SILICONE + TITANIUM | 보스톤사이언티픽코리아
G8401125 | 2021-01-01 | ENDOTAK RELIANCE G 4-SITE LEAD | 전규격 | 1EA | 2037130 | BOSTON SCIENTIFIC CLONMEL LIMITED | SILICONE + TITANIUM 등 | 보스톤사이언티픽코리아
G8401218 | 2020-01-01 | PROTEGO DF-1 T/TD | 전규격 | 1EA | - | BIOTRONIK SE & CO.KG | SILICONE 등 | 바이오트로닉코리아
G8401603 | 2020-01-01 | EPICARDIAL TRANSVENE LEAD | 전규격 | 1EA | - | MEDTRONIC INC. | TITANIUM ALLOY등 | 메드트로닉코리아
G8501003 | 2021-01-01 | LEAD ADAPTOR KIT | 전규격 | 1EA | 366310 | MEDTRONIC INC. | SILICONE RUBBER, 304STAINLESS STEEL 등 | 메드트로닉코리아
G8701027 | 2021-01-01 | SIGHTRAIL DILATOR SHEATH | 전규격 | 1EA | 222180 | SPECTRANETICS CORPORATION | POLYMER | (주)에치피씨메디칼
H0011002 | 2014-04-01 | LYOPLANT | 2CM X 10CM | 1EA | - | B.BRAUN | BOVINE PERICARDIUM | 비브라운코리아
H0011012 | 2020-01-01 | LYOPLANT | 5CM X 6CM | 1EA | - | AESCULAP AG | BOVINE PERICARDIUM | 비브라운코리아
H0011044 | 2020-01-01 | DURAGEN SECURE DURAL REGENERATION MATRIX | 2.5CM x 2.5CM | 1EA | - | INTEGRA LIFE SCIENCES CORPORATION | 콜라겐, 하이드록시프로필 메틸셀룰로오즈 | 서림통상
H0011101 | 2020-01-01 | LYOPLANT ONLAY | 2.5CM X 2.5CM | 1EA | - | AESCULAP AG | BOVINE COLLAGEN TYPE 1 | 비브라운코리아
H0012001 | 2019-06-01 | DURAFORM DURAL GRAFT IMPLANT | 2.5CM X 2.5CM | 1EA | - | CODMAN&SHURTLEFF, INC | BOVINE TYPE Ⅰ COLLAGEN | 사이넥스
H0022001 | 2020-01-01 | NEURO PATCH | 1.5CM X 3CM | 1EA | - | AESCULAP | POLYURETHANE | 비브라운코리아
H0022002 | 2014-04-01 | NEURO PATCH | 2CM X 10CM | 1EA | - | AESCULAP | POLYURETHANE | 비브라운코리아
H0022008 | 2020-01-01 | NEURO PATCH | 5CM X 6CM | 1EA | - | AESCULAP | POLYURETHANE | 비브라운코리아
H0022009 | 2020-01-01 | NEURO PATCH | 8CM X 9CM | 1EA | - | AESCULAP | POLYURETHANE | 비브라운코리아
H0024001 | 2020-01-01 | SEAMDURA BIOABSORBABLE ARTIFICIAL DURAL SUBSTITUTE | 10CM×2CM | 1EA | - | GUNZE LIMITED MEDICAL MATERIA CENTER | L-LACTIDE(50%)+ε-CAPROLACTONE혼성중합체(50%) , POLYGLYCOLIC ACID | 두양메드캔
H0024002 | 2020-01-01 | SEAMDURA BIOABSORBABLE ARTIFICIAL DURAL SUBSTITUTE | 5CM×5CM | 1EA | - | GUNZE LIMITED MEDICAL MATERIA CENTER | L-LACTIDE(50%)+ε-CAPROLACTONE혼성중합체(50%) , POLYGLYCOLIC ACID | 두양메드캔
H0024003 | 2020-01-01 | SEAMDURA BIOABSORBABLE ARTIFICIAL DURAL SUBSTITUTE | 10CM×5CM | 1EA | - | GUNZE LIMITED MEDICAL MATERIA CENTER | L-LACTIDE(50%)+ε-CAPROLACTONE혼성중합체(50%) , POLYGLYCOLIC ACID | 두양메드캔
H0024004 | 2020-01-01 | SEAMDURA BIOABSORBABLE ARTIFICIAL DURAL SUBSTITUTE | 15CM×5CM | 1EA | - | GUNZE LIMITED MEDICAL MATERIA CENTER | L-LACTIDE(50%)+ε-CAPROLACTONE혼성중합체(50%) , POLYGLYCOLIC ACID | 두양메드캔
H0024005 | 2020-01-01 | SEAMDURA BIOABSORBABLE ARTIFICIAL DURAL SUBSTITUTE | 9CM×9CM | 1EA | - | GUNZE LIMITED MEDICAL MATERIA CENTER | L-LACTIDE(50%)+ε-CAPROLACTONE혼성중합체(50%) , POLYGLYCOLIC ACID | 두양메드캔
H0024101 | 2020-01-01 | REDURA PATCH | 1.5CM X 2CM | 1EA | - | MEDPRIN BIOTECH GMBH | L-POLYLATIC AICD(100%) | 바이오임플란트테크놀로지
H0024102 | 2020-01-01 | REDURA PATCH | 2CM X 3CM | 1EA | - | MEDPRIN BIOTECH GMBH | L-POLYLATIC AICD(100%) | 바이오임플란트테크놀로지
H0024103 | 2020-01-01 | REDURA PATCH | 3CM X 4CM | 1EA | - | MEDPRIN BIOTECH GMBH | L-POLYLATIC AICD(100%) | 바이오임플란트테크놀로지
H0024104 | 2020-01-01 | REDURA PATCH | 4CM X 6CM | 1EA | - | MEDPRIN BIOTECH GMBH | L-POLYLATIC AICD(100%) | 바이오임플란트테크놀로지
H0024105 | 2020-01-01 | REDURA PATCH | 6CM X 6CM | 1EA | - | MEDPRIN BIOTECH GMBH | L-POLYLATIC AICD(100%) | 바이오임플란트테크놀로지
H0024111 | 2020-01-01 | REDURA PATCH | 15CM X 15CM | 1EA | - | MEDPRIN BIOTECH GMBH | L-POLYLATIC AICD(100%) | 바이오임플란트테크놀로지
H1001005 | 2021-01-01 | ANEURYSM CLIP SUGITA | LONG TYPE | 1EA | 148350 | MIZUHO | PHYNOX COBALT ALLOY | 피터스포라이프
H1001006 | 2021-01-01 | ANEURYSM CLIP SUGITA | BOOSTER | 1EA | 148350 | MIZUHO | PHYNOX COBALT ALLOY | 피터스포라이프
H1002004 | 2021-01-01 | ANEURYSM CLIP YASARGIL | STANDARD PERMANENT FENESTRATED ASYMMETRY TYPE | 1EA | 148350 | AESCULAP | PHYNOX COBALT ALLOY | 비브라운코리아
H2002001 | 2020-01-01 | CONTOURED VALVE SET | 전규격 | 1SET | - | MEDTRONIC NEUROSURGERY | SILICONE | 메드트로닉코리아
H2002014 | 2020-01-01 | CONTOUR-FLEX VALVE SET | 전규격 | SET | - | RADIONICS | SILICONE, POLYPROPYLENE외 | 신우의료기
H2002101 | 2020-01-01 | ULTRA SMALL VALVE SET | 전규격 | 1SET | - | MEDTRONIC NEUROSURGERY | SILICONE | 메드트로닉코리아
H2002201 | 2020-01-01 | STANDARD VALVE SET | 전규격 | 1SET | - | MEDTRONIC NEUROSURGERY | SILICONE | 메드트로닉코리아
H2003001 | 2020-01-01 | DELTA VALVE, CONTOURED SET | 전규격 | 1SET | - | MEDTRONIC NEUROSURGERY | SILICONE | 메드트로닉코리아
H2003014 | 2014-04-01 | EQUI - FLOW VALVE SET | 전규격 | 1SET | - | RADIONICS | SILICONE, POLYPROPYLENE외 | 신우의료기
H2003101 | 2014-04-01 | DELTA VALVE, BURR HOLE (W/ANTI SIPHON DEVICE) SET | 전규격 | 1SET | - | MEDTRONIC NEUROSURGERY | SILICONE | 메드트로닉코리아
H2006014 | 2014-04-01 | CONTOUR-FLEX VALVE | 전규격 | 1EA | - | RADIONICS | SILICONE, POLYPROPYLENE외 | 신우의료기
H2006201 | 2021-01-01 | STANDARD VALVE | 전규격 | 1EA | 287080 | MEDTRONIC NEUROSURGERY | SILICONE | 메드트로닉코리아
H2007014 | 2014-04-01 | EQUI - FLOW VALVE | 전규격 | 1EA | - | RADIONICS | SILICONE, POLYPROPYLENE외 | 신우의료기
H2007015 | 2020-01-01 | GAV VALVE | 전규격 | 1EA | - | CHRISTOPH MIETHKE GMBH&CO.,KG | TITANIUM | 비브라운코리아
H2011014 | 2020-01-01 | SHUNT CSF - VENTRICULAR CATHETER | 전규격 | 1EA | - | RADIONICS | SILICONE | 신우의료기
H2012002 | 2020-01-01 | SHUNT V-P & V-A PROXIMAL PERITONEAL CATHETER | 전규격 | 1EA | - | HEYER-SCHULTE | SILICONE | 동방의료기
H2012014 | 2014-04-01 | SHUNT CSF - PERITONEAL CATHETER | 전규격 | 1EA | - | RADIONICS | SILICONE | 신우의료기
H2203001 | 2020-01-01 | SHUNT CSF LUMBAPERITONEAL RESERVOIR | 전규격 | 1EA | - | MEDTRONIC NEUROSURGERY | SILICONE + POLYPROPYLENE | 메드트로닉코리아
H2703006 | 2014-04-01 | I.C.H(INTRACRANIAL HEMATOMA) BAG (403-B) | 전규격 | 1EA | - | YU-SHIN | PVC | 유신메디칼
H3003001 | 2014-04-01 | ZIP CRANIAL FIXATION SYSTEM | 11MM | 1EA | - | BIOPLATE, INC | 6AL-4V ELI TITANIUM ALLOY | 한국존슨앤드존슨메디칼
H3003002 | 2014-04-01 | ZIP CRANIAL FIXATION SYSTEM | 15MM | 1EA | - | BIOPLATE, INC | 6AL-4V ELI TITANIUM ALLOY | 한국존슨앤드존슨메디칼
H3003003 | 2014-04-01 | ZIP CRANIAL FIXATION SYSTEM | 18MM | 1EA | - | BIOPLATE, INC | 6AL-4V ELI TITANIUM ALLOY | 한국존슨앤드존슨메디칼
H3003004 | 2020-01-01 | 5-TAB ZIP CRANIAL FIXATION SYSTEM | 12MM, 16MM, 20MM | 1EA | - | BIOPLATE, INC | TITANIUM ALLOY | 한국존슨앤드존슨메디칼
H3005001 | 2014-04-01 | FASFLAP | 9.2MM | 1EA | - | JAEIL MEDICAL CORPORATION | TITIANIUMALLOY | 제일메디칼코퍼레이션
H3009002 | 2020-01-01 | TIMESH | STRAIGHT 6H이하 | 1EA | - | MEDTRONIC INC | TITANIUM | 메드트로닉코리아
H3009003 | 2020-01-01 | TIMESH | SQUARE(2X2H) | 1EA | - | MEDTRONIC INC | TITANIUM | 메드트로닉코리아
H3009004 | 2020-01-01 | TIMESH | H PLATE(DOUBLE Y PLATE) | 1EA | - | MEDTRONIC INC | TITANIUM | 메드트로닉코리아
H3009005 | 2020-01-01 | TIMESH | BURR HOLE | 1EA | - | MEDTRONIC INC | TITANIUM | 메드트로닉코리아
H3009006 | 2020-01-01 | TIMESH | STRAIGHT 20H | 1EA | - | MEDTRONIC INC | TITANIUM | 메드트로닉코리아
H3009007 | 2020-01-01 | TIMESH | 57MMX50MM | 1EA | - | MEDTRONIC INC | TITANIUM | 메드트로닉코리아
H3009008 | 2020-01-01 | TIMESH | 76MMX73MM | 1EA | - | MEDTRONIC INC | TITANIUM | 메드트로닉코리아
H3009009 | 2020-01-01 | TIMESH | 75MMX113MM | 1EA | - | MEDTRONIC INC | TITANIUM | 메드트로닉코리아
H3009010 | 2020-01-01 | TIMESH | 76MMX114MM | 1EA | - | MEDTRONIC INC | TITANIUM | 메드트로닉코리아
H3009011 | 2020-01-01 | TIMESH | 78MMX113MM | 1EA | - | MEDTRONIC INC | TITANIUM | 메드트로닉코리아
H3009012 | 2020-01-01 | TIMESH | 148MMX148MM | 1EA | - | MEDTRONIC INC | TITANIUM | 메드트로닉코리아
H3009013 | 2020-01-01 | KERF PLATE | SMALL(25MM) | 1EA | - | MEDTRONIC INC | TITANIUM | 메드트로닉코리아
H3009014 | 2020-01-01 | KERF PLATE | MEDIUM(35MM) | 1EA | - | MEDTRONIC INC | TITANIUM | 메드트로닉코리아
H3009015 | 2020-01-01 | KERF PLATE | LARGE(45MM) | 1EA | - | MEDTRONIC INC | TITANIUM | 메드트로닉코리아
H3009016 | 2020-01-01 | OHATA KERF PLATE | 102MM | 1EA | - | MEDTRONIC INC | TITANIUM | 메드트로닉코리아
H3011001 | 2020-01-01 | NEUROCLIP CRANIAL FIXATION SYSTEM | CLIP*1 SCREW*1 | 1KIT | - | STRYKER LEIBINGER | TITANIUM ALLOY | 한국스트라이커
H3012124 | 2020-01-01 | TRANSLABYRINTHINE PLATE | 전규격 | 1EA | - | STRYKER LEIBINGER GMBH&CO.KG | TITANIUM | 한국스트라이커
H3013034 | 2021-01-01 | MATRIXNEURO MASTOID PLATE | MESH ,MEDIUM | 1EA | 102360 | SYNTHES GMBH | PURE TITANIUM | 한국존슨앤드존슨메디칼
H3013035 | 2021-01-01 | MATRIXNEURO MASTOID PLATE | MESH ,LARGE | 1EA | 102360 | SYNTHES GMBH | PURE TITANIUM | 한국존슨앤드존슨메디칼
H3014001 | 2014-04-01 | MEMORY FIXING | 직경13MM 높이4-8MM | 1EA | - | KIMPF | NICKEL-TITANIUM SHAPE MEMORY ALLOY | 엠칼로스
H3015003 | 2020-01-01 | APIS EASY FLAP | 17MM ~ 21MM | 1EA | - | TDM | PURE-TITANIUM | 티디엠
H3016019 | 2020-01-01 | MICRO PLATE FOR NS | CURVED | 1EA | - | JAEIL MEDICAL CORPORATION | PURE TITANIUM | 제일메디칼코퍼레이션
H3016020 | 2020-01-01 | MICRO PLATE FOR NS | X SHAPE | 1EA | - | JAEIL MEDICAL CORPORATION | PURE TITANIUM | 제일메디칼코퍼레이션
H3016021 | 2020-01-01 | MICRO PLATE FOR NS | Y SHAPE | 1EA | - | JAEIL MEDICAL CORPORATION | PURE TITANIUM | 제일메디칼코퍼레이션
H3016027 | 2020-01-01 | MID PLATE FOR NS | CURVED | 1EA | - | JAEIL MEDICAL CORPORATION | PURE TITANIUM | 제일메디칼코퍼레이션
H3016028 | 2020-01-01 | MID PLATE FOR NS | Y SHAPE | 1EA | - | JAEIL MEDICAL CORPORATION | PURE TITANIUM | 제일메디칼코퍼레이션
H3016031 | 2020-01-01 | MID PLATE FOR NS | STRAIGHT 8H-10H | 1EA | - | JAEIL MEDICAL CORPORATION | PURE TITANIUM | 제일메디칼코퍼레이션
H3016032 | 2020-01-01 | MID PLATE FOR NS | STRAIGHT 12-18H | 1EA | - | JAEIL MEDICAL CORPORATION | PURE TITANIUM | 제일메디칼코퍼레이션
H3016034 | 2020-01-01 | MID PLATE FOR NS | TRIANGLE TYPE | 1EA | - | JAEIL MEDICAL CORPORATION | PURE TITANIUM | 제일메디칼코퍼레이션
H3018032 | 2020-01-01 | MID PLATE | SMALL MEDIUM LARGE | 1EA | - | GSSEM KOREA | TITANIUM ALLOY | 지셈코리아
H3020001 | 2020-01-01 | TIMESH | MESH 33MMX18MM | 1EA | - | MEDTRONIC INC | TITANIUM | 메드트로닉코리아
H3020002 | 2020-01-01 | TIMESH | MESH 45MMX30MM | 1EA | - | MEDTRONIC INC | TITANIUM | 메드트로닉코리아
H3021001 | 2020-01-01 | MICRO FOAM MESH | 42MMX42MM | 1EA | - | OSTEOMED L.P. | UNALLOYED TITANIUM | 티알엠코리아
H3021002 | 2020-01-01 | MCRO MESH PLATE | 70.4MMX47MM | 1EA | - | OSTEOMED L.P. | UNALLOYED TITANIUM | 티알엠코리아
H3021003 | 2020-01-01 | MICRO FOAM MESH | 87.6MMX87.6MM | 1EA | - | OSTEOMED L.P. | UNALLOYED TITANIUM | 티알엠코리아
H3021007 | 2020-01-01 | MID MESH PLATE FOR NEURO | 180MMX125MM | 1EA | - | OSTEOMED L.P. | UNALLOYED TITANIUM | 티알엠코리아
H3021008 | 2020-01-01 | MID MESH PLATE FOR NEURO | 296MMX150MM | 1EA | - | OSTEOMED L.P. | UNALLOYED TITANIUM | 티알엠코리아
H3021017 | 2014-04-01 | RIGID PLATE FOR NEURO | STRAIGHT 6H이하 | 1EA | - | OSTEOMED L.P. | UNALLOYED TITANIUM | 티알엠코리아
H3023001 | 2021-01-01 | MATRIX NEURO CRANIAL KIT | PALTE STRAIGHT H*3 SCREW*6 | 1EA | 178120 | SYNTHES GMBH | TITANIUM | 한국존슨앤드존슨메디칼
H3023002 | 2021-01-01 | MATRIX NEURO CRANIAL KIT | PALTE STRAIGHT 2H*2 SCREW*8 BURRHOLE*1 | 1EA | 264200 | SYNTHES GMBH | TITANIUM | 한국존슨앤드존슨메디칼
H3024002 | 2020-01-01 | CRANIOPLATE STERILE KIT | PALTE STRAIGHT 4H*3 SCREW*12 | 1EA | - | AESCULAP | TITANIUM | 비브라운코리아
H3025001 | 2020-01-01 | NS KIT MICRO TYPE(STERILE) | PLATE STRAIGHT H*3 SCREW*6 | 1SET | - | JAEIL MEDICAL CORPORATION | PLATE: PURE TITANIUM SCREW :TITANIUM ALLOY | 제일메디칼코퍼레이션
H3025002 | 2020-01-01 | NS KIT MICRO TYPE(STERILE) | PLATE STRAIGHT H*2 SCREW*4 | 1SET | - | JAEIL MEDICAL CORPORATION | PLATE: PURE TITANIUM SCREW :TITANIUM ALLOY | 제일메디칼코퍼레이션
H3025003 | 2020-01-01 | NS KIT MICRO TYPE(STERILE) | PLATE SQUARE 2X2H*1 SCREW*4 | 1SET | - | JAEIL MEDICAL CORPORATION | PLATE: PURE TITANIUM SCREW :TITANIUM ALLOY | 제일메디칼코퍼레이션
H3025013 | 2020-01-01 | NS KIT MICRO SCREW(STERILE) | SCREW*2 | 1SET | - | JAEIL MEDICAL CORPORATION | PLATE: PURE TITANIUM SCREW :TITANIUM ALLOY | 제일메디칼코퍼레이션
H3025014 | 2021-01-01 | NS KIT MID TYPE(STERILE) | PLATE STRAIGHT H*3 SCREW*6 | 1SET | 178120 | JAEIL MEDICAL CORPORATION | PLATE: PURE TITANIUM SCREW :TITANIUM ALLOY | 제일메디칼코퍼레이션
H3025015 | 2020-01-01 | NS KIT MID TYPE(STERILE) | PLATE STRAIGHT H*2 SCREW*4 | 1SET | - | JAEIL MEDICAL CORPORATION | PLATE: PURE TITANIUM SCREW :TITANIUM ALLOY | 제일메디칼코퍼레이션
H3025016 | 2020-01-01 | NS KIT MID TYPE(STERILE) | PLATE SQUARE 2X2H *1 SCREW*4 | 1SET | - | JAEIL MEDICAL CORPORATION | PLATE: PURE TITANIUM SCREW :TITANIUM ALLOY | 제일메디칼코퍼레이션
H3025025 | 2020-01-01 | NS KIT MID SCREW(STERILE) | SCREW*2 | 1SET | - | JAEIL MEDICAL CORPORATION | PLATE: PURE TITANIUM SCREW :TITANIUM ALLOY | 제일메디칼코퍼레이션
H3025026 | 2020-01-01 | NS KIT MICRO TYPE(STERILE) | PLATE STRAIGHT 6H이하*1 SCREW*3 | 1SET | - | JAEIL MEDICAL CORPORATION | PLATE: PURE TITANIUM SCREW :TITANIUM ALLOY | 제일메디칼코퍼레이션
H3025027 | 2020-01-01 | NS KIT MICRO TYPE(STERILE) | PLATE STRAIGHT 6H이하*1 SCREW*4 | 1SET | - | JAEIL MEDICAL CORPORATION | PLATE: PURE TITANIUM SCREW :TITANIUM ALLOY | 제일메디칼코퍼레이션
H3025029 | 2020-01-01 | NS KIT MICRO TYPE(STERILE) | PLATE DOUBLE Y SHAPE*1 SCREW*4 | 1SET | - | JAEIL MEDICAL CORPORATION | PLATE: PURE TITANIUM SCREW :TITANIUM ALLOY | 제일메디칼코퍼레이션
H3025030 | 2020-01-01 | NS KIT MICRO TYPE(STERILE) | PLATE GAP SMALL*1 SCREW*4 | 1SET | - | JAEIL MEDICAL CORPORATION | PLATE: PURE TITANIUM SCREW :TITANIUM ALLOY | 제일메디칼코퍼레이션
H3025031 | 2020-01-01 | NS KIT MICRO TYPE(STERILE) | PLATE GAP MEDIUM*1 SCREW*4 | 1SET | - | JAEIL MEDICAL CORPORATION | PLATE: PURE TITANIUM SCREW :TITANIUM ALLOY | 제일메디칼코퍼레이션
H3025032 | 2020-01-01 | NS KIT MICRO TYPE(STERILE) | PLATE GAP LARGE *1 SCREW*4 | 1SET | - | JAEIL MEDICAL CORPORATION | PLATE: PURE TITANIUM SCREW :TITANIUM ALLOY | 제일메디칼코퍼레이션
H3025033 | 2020-01-01 | NS KIT MICRO TYPE(STERILE) | PLATE BUR HOLE*1 SCREW*3 | 1SET | - | JAEIL MEDICAL CORPORATION | PLATE: PURE TITANIUM SCREW :TITANIUM ALLOY | 제일메디칼코퍼레이션
H3025034 | 2020-01-01 | NS KIT MICRO TYPE(STERILE) | PLATE QUAD 2X4H*1 SCREW*6 | 1SET | - | JAEIL MEDICAL CORPORATION | PLATE: PURE TITANIUM SCREW :TITANIUM ALLOY | 제일메디칼코퍼레이션
H3025035 | 2020-01-01 | NS KIT MICRO TYPE(STERILE) | PLATE CALVARIUM*1 SCREW*3 | 1SET | - | JAEIL MEDICAL CORPORATION | PLATE: PURE TITANIUM SCREW :TITANIUM ALLOY | 제일메디칼코퍼레이션
H3025038 | 2020-01-01 | NS KIT MID TYPE(STERILE) | PLATE STRAIGHT 6H이하*1 SCREW*3 | 1SET | - | JAEIL MEDICAL CORPORATION | PLATE: PURE TITANIUM SCREW :TITANIUM ALLOY | 제일메디칼코퍼레이션
H3025039 | 2020-01-01 | NS KIT MID TYPE(STERILE) | PLATE STRAIGHT 6H이하*1 SCREW*4 | 1SET | - | JAEIL MEDICAL CORPORATION | PLATE: PURE TITANIUM SCREW :TITANIUM ALLOY | 제일메디칼코퍼레이션
H3025040 | 2020-01-01 | NS KIT MID TYPE(STERILE) | PLATE CURVED *1 SCREW*4 | 1SET | - | JAEIL MEDICAL CORPORATION | PLATE: PURE TITANIUM SCREW :TITANIUM ALLOY | 제일메디칼코퍼레이션
H3025041 | 2020-01-01 | NS KIT MID TYPE(STERILE) | PLATE DOUBLE Y SHAPE*1 SCREW*4 | 1SET | - | JAEIL MEDICAL CORPORATION | PLATE: PURE TITANIUM SCREW :TITANIUM ALLOY | 제일메디칼코퍼레이션
H3025042 | 2020-01-01 | NS KIT MID TYPE(STERILE) | PLATE GAP SMALL*1 SCREW*4 | 1SET | - | JAEIL MEDICAL CORPORATION | PLATE: PURE TITANIUM SCREW :TITANIUM ALLOY | 제일메디칼코퍼레이션
H3025043 | 2020-01-01 | NS KIT MID TYPE(STERILE) | PLATE GAP MEDIUM*1 SCREW*4 | 1SET | - | JAEIL MEDICAL CORPORATION | PLATE: PURE TITANIUM SCREW :TITANIUM ALLOY | 제일메디칼코퍼레이션
H3025044 | 2020-01-01 | NS KIT MID TYPE(STERILE) | PLATE GAP LARGE *1 SCREW*4 | 1SET | - | JAEIL MEDICAL CORPORATION | PLATE: PURE TITANIUM SCREW :TITANIUM ALLOY | 제일메디칼코퍼레이션
H3025045 | 2020-01-01 | NS KIT MID TYPE(STERILE) | PLATE BUR HOLE*1 SCREW*3 | 1SET | - | JAEIL MEDICAL CORPORATION | PLATE: PURE TITANIUM SCREW :TITANIUM ALLOY | 제일메디칼코퍼레이션
H3025046 | 2020-01-01 | NS KIT MID TYPE(STERILE) | PLATE CALVARIUM*1 SCREW*3 | 1SET | - | JAEIL MEDICAL CORPORATION | PLATE: PURE TITANIUM SCREW :TITANIUM ALLOY | 제일메디칼코퍼레이션
H3025047 | 2020-01-01 | NS KIT MID TYPE(STERILE) | PLATE Y SHAPE*1 SCREW*3 | 1SET | - | JAEIL MEDICAL CORPORATION | PLATE: PURE TITANIUM SCREW :TITANIUM ALLOY | 제일메디칼코퍼레이션
H3026002 | 2020-01-01 | BIOPLATE | STRAIGHT 4H | 1EA | - | BIOPLATE.INC | UNALLOYED TITANIUM | 한국존슨앤드존슨메디칼
H3026022 | 2020-01-01 | BIOPLATE BIOMESH | 132X134MM | 1EA | - | BIOPLATE.INC | UNALLOYED TITANIUM | 한국존슨앤드존슨메디칼
H3026023 | 2020-01-01 | BIOPLATE SCREW | 전규격 | 1EA | - | BIOPLATE.INC | UNALLOYED TITANIUM | 한국존슨앤드존슨메디칼
H3027001 | 2020-01-01 | APIS TM NEURO PLATE, DYNAMIC MESH PLATE | 40MM× 50MM | 1EA | - | TDM | PURE TITANIUM | 티디엠
H3027002 | 2020-01-01 | APIS TM NEURO PLATE, DYNAMIC MESH PLATE | 80MM× 50MM | 1EA | - | TDM | PURE TITANIUM | 티디엠
H3027003 | 2021-01-01 | APIS TM NEURO PLATE,STRAIGHT | 6H이하 | 1EA | 39060 | TDM | PURE TITANIUM | 티디엠
H3027004 | 2020-01-01 | APIS TM NEURO PLATE,STRAIGHT | 7H | 1EA | - | TDM | PURE TITANIUM | 티디엠
H3027005 | 2020-01-01 | APIS TM NEURO PLATE,STRAIGHT | 16H | 1EA | - | TDM | PURE TITANIUM | 티디엠
H3027006 | 2020-01-01 | APIS TM NEURO PLATE,Y-PLATE | Y PLATE | 1EA | - | TDM | PURE TITANIUM | 티디엠
H3027007 | 2020-01-01 | APIS TM NEURO PLATE,DOUBLE Y-PLATE | DOUBLE Y-PLATE | 1EA | - | TDM | PURE TITANIUM | 티디엠
H3027008 | 2020-01-01 | APIS TM NEURO PLATE,3-D PLATE, SQUARE | 2X2H | 1EA | - | TDM | PURE TITANIUM | 티디엠
H3027009 | 2020-01-01 | APIS TM NEURO PLATE,3-D PLATE, SQUARE 14MM | 2X3H | 1EA | - | TDM | PURE TITANIUM | 티디엠
H3027010 | 2020-01-01 | APIS TM NEURO PLATE,3-D PLATE, SQUARE 14MM | 2X4H | 1EA | - | TDM | PURE TITANIUM | 티디엠
H3027011 | 2020-01-01 | APIS TM NEURO PLATE,X-PLATE | 4H | 1EA | - | TDM | PURE TITANIUM | 티디엠
H3027014 | 2020-01-01 | APIS GAP PLATE | SMALL | 1EA | - | TDM | TITANIUM | 티디엠
H3027015 | 2020-01-01 | APIS GAP PLATE | MEDIUM | 1EA | - | TDM | TITANIUM | 티디엠
H3027016 | 2020-01-01 | APIS GAP PLATE | LARGE | 1EA | - | TDM | TITANIUM | 티디엠
H3027017 | 2020-01-01 | APIS 3D PLATE, TRIANGLE | 3H | 1EA | - | TDM | TITANIUM | 티디엠
H3028001 | 2020-01-01 | MICRO AUTO SCREW | 전규격 | 1EA | - | JIN BIOMED | TITANIUM | 진바이오메드
H3029001 | 2020-01-01 | 3D MESH PLATE | 138MM × 138MM | 1EA | - | JAEIL MEDICAL CORPORATION | TITANIUM | 제일메디칼코퍼레이션
H3029003 | 2021-01-01 | 3D MESH PLATE | 192MM × 192MM | 1EA | 409240 | JAEIL MEDICAL CORPORATION | TITANIUM | 제일메디칼코퍼레이션
H3032002 | 2020-01-01 | NEURO PLATE MESH | 165X95MM | 1EA | - | OSTEOMED L.P. | UNALLOYED TITANIUM | 티알엠코리아
H3032004 | 2020-01-01 | NEURO PLATE MESH | 90X90MM | 1EA | - | OSTEOMED L.P. | UNALLOYED TITANIUM | 티알엠코리아
H3032007 | 2020-01-01 | NEURO PLATE MESH | 40X40MM | 1EA | - | OSTEOMED L.P. | UNALLOYED TITANIUM | 티알엠코리아
H3040009 | 2020-01-01 | NEURO PLATE | CURVED TYPE | 1EA | - | OSTEONIC CO.LTD | PURE TITANIUM | 오스테오닉
H3070001 | 2021-01-01 | RAPIDSORB CRANIAL CLAMP | 18MM | 1EA | 198980 | SYNTHES GMBH | L-LACTIDE-CO-GLYCOLIDE (85:15% POLY) | 한국존슨앤드존슨메디칼
H3103004 | 2014-04-01 | AD-TECH/WYLER SUBDURAL STRIP ELECTRODES | 10CH | 1EA | - | AD-TECH MEDICAL INSTRUMENT CORPORATION | STAINLESS STEEL | 두하메드
H3104101 | 2020-01-01 | PMT CORTAC CORTICAL ELECTRODE MODELS | 12CH | 1EA | - | PMT CORPORATION | STAINLESS STEEL | 뉴로포스
H3109004 | 2014-04-01 | AD-TECH/WYLER SUBDURAL GRID ELECTRODES | 48CH | 1EA | - | AD-TECH MEDICAL INSTRUMENT CORPORATION | STAINLESS STEEL | 두하메드
H3109101 | 2020-01-01 | PMT CORTAC CORTICAL ELECTRODE MODELS | 48CH | 1EA | - | PMT CORPORATION | STAINLESS STEEL | 뉴로포스
H3121004 | 2021-01-01 | DEPTH ELECTRODE (SPENCER PROBE/ MONOPOLAR) | 6CH | 1EA | 385340 | AD-TECH MEDICAL INSTRUMENT CORPORATION | PLATINUM | 두하메드
H3123004 | 2014-04-01 | DEPTH ELECTRODE (SPENCER PROBE/ MONOPOLAR) | 10CH | 1EA | - | AD-TECH MEDICAL INSTRUMENT CORPORATION | PLATINUM | 두하메드
H3124004 | 2014-04-01 | DEPTH ELECTRODE (SPENCER PROBE/ MONOPOLAR) | 12CH | 1EA | - | AD-TECH MEDICAL INSTRUMENT CORPORATION | PLATINUM | 두하메드
H3134101 | 2020-01-01 | PMT DEPTHALON ELECTRODE | 10CH | 1EA | - | PMT CORPORATION | STAINLESS STEEL | 뉴로포스
H3150004 | 2014-04-01 | AD-TECH/WYLER SUBDURAL STRIP PLATINUM ELECTRODES | 4CH | 1EA | - | AD-TECH MEDICAL INSTRUMENT CORPORATION | PLATINUM | 두하메드
H3151004 | 2014-04-01 | AD-TECH/WYLER SUBDURAL STRIP PLATINUM ELECTRODES | 6CH | 1EA | - | AD-TECH MEDICAL INSTRUMENT CORPORATION | PLATINUM | 두하메드
H3152004 | 2014-04-01 | AD-TECH/WYLER SUBDURAL STRIP PLATINUM ELECTRODES | 8CH | 1EA | - | AD-TECH MEDICAL INSTRUMENT CORPORATION | PLATINUM | 두하메드
H3153004 | 2014-04-01 | AD-TECH/WYLER SUBDURAL STRIP PLATINUM ELECTRODES | 10CH | 1EA | - | AD-TECH MEDICAL INSTRUMENT CORPORATION | PLATINUM | 두하메드
H3154004 | 2014-04-01 | AD-TECH/WYLER SUBDURAL STRIP PLATINUM ELECTRODES | 12CH | 1EA | - | AD-TECH MEDICAL INSTRUMENT CORPORATION | PLATINUM | 두하메드
H3155004 | 2014-04-01 | AD-TECH/WYLER SUBDURAL GRID PLATINUM ELECTRODES | 16CH | 1EA | - | AD-TECH MEDICAL INSTRUMENT CORPORATION | PLATINUM | 두하메드
H3156004 | 2014-04-01 | AD-TECH/WYLER SUBDURAL GRID PLATINUM ELECTRODES | 20CH | 1EA | - | AD-TECH MEDICAL INSTRUMENT CORPORATION | PLATINUM | 두하메드
H3158004 | 2014-04-01 | AD-TECH/WYLER SUBDURAL GRID PLATINUM ELECTRODES | 32CH | 1EA | - | AD-TECH MEDICAL INSTRUMENT CORPORATION | PLATINUM | 두하메드
H3159004 | 2014-04-01 | AD-TECH/WYLER SUBDURAL GRID PLATINUM ELECTRODES | 48CH | 1EA | - | AD-TECH MEDICAL INSTRUMENT CORPORATION | PLATINUM | 두하메드
H3160004 | 2014-04-01 | AD-TECH/WYLER SUBDURAL GRID PLATINUM ELECTRODES | 64CH | 1EA | - | AD-TECH MEDICAL INSTRUMENT CORPORATION | PLATINUM | 두하메드
H3205101 | 2020-01-01 | EPILEPSY ELECTRODE CONNECTION SYSTEM | 12CH | 1EA | - | PMT CORPORATION | ACETAL POLYMER | 뉴로포스
H3210004 | 2014-04-01 | TECH-ATTACH CABLES | 48CH | 1EA | - | AD-TECH MEDICAL INSTRUMENT CORPORATION | COOPER | 두하메드
H3210101 | 2020-01-01 | EPILEPSY ELECTRODE CONNECTION SYSTEM | 48CH | 1EA | - | PMT CORPORATION | ACETAL POLYMER | 뉴로포스
H3211004 | 2020-01-01 | TECH-ATTACH CABLES | 64CH | 1EA | - | AD-TECH MEDICAL INSTRUMENT CORPORATION | COOPER | 두하메드
H3300008 | 2014-04-01 | MICRO ELECTRODE | mTBPBN SERIES | 1EA | - | FHC | PLATINUM/IRIDIUM | 경원메디칼
H3304006 | 2021-01-01 | DEEP BRAIN STIMULATION SYSTEM | MAGNET | 1EA | 20910 | MEDTRONIC |  | 메드트로닉코리아
H3501006 | 2020-01-01 | ITREL 111 | IPG (펄스발생기) | 1EA | - | MEDTRONIC | TITANIUM+ETR SILICONE RUBBER+ POLYETHERURETHANE | 메드트로닉코리아
H3502106 | 2020-01-01 | PISCES PLUS | LEAD(4극) | 1EA | - | MEDTRONIC,INC | PLATINUM/IRIDUM | 메드트로닉코리아
H3502206 | 2020-01-01 | RESUME TL | LEAD(4극) | 1EA | - | MEDTRONIC,INC | PLATINUM/IRIDUM | 메드트로닉코리아
H3503106 | 2021-01-01 | SYNERGY EXTENSION KIT | EXTENSION | 1EA | 380170 | MEDTRONIC,INC | SILVER CORE MP35N | 메드트로닉코리아
H3504006 | 2014-04-01 | ITREL 111 | 마그넷 | 1EA | - | MEDTRONIC | - | 메드트로닉코리아
H3505006 | 2020-01-01 | ITREL 111 | PROGRAMER | 1EA | - | MEDTRONIC | - | 메드트로닉코리아
H3505106 | 2020-01-01 | SYNERGY | PROGRAMMER | 1EA | - | MEDTRONIC MEDREL, INC | - | 메드트로닉코리아
H3511006 | 2020-01-01 | SYNERGY | IPG | 1EA | - | MEDTRONIC MEDREL,INC | TITANIUM 등 | 메드트로닉코리아
H3512006 | 2021-01-01 | SYNERGY | LEAD (8극) | 1EA | 1510090 | MEDTRONIC MEDREL,INC | PLATINUM 등 | 메드트로닉코리아
H3521006 | 2020-01-01 | RESTORE ULTRA | IPG(RECHARGER SYSTEM포함) | 1EA | - | MEDTRONIC,INC | TITANIUM등 | 메드트로닉코리아
H3521109 | 2021-01-01 | PRODIGY | IPG(충전기포함) | 1EA | 11569860 | ST. JUDE MEDICAL | TITANIUM 등 | 애보트메디칼코리아유한회사
I0001002 | 2020-01-01 | SILICONE EYE SPHERE | 전규격 | 1EA | - | STORZ | SILICONE | 국제메디칼
I0103001 | 2014-04-01 | SILICONE STRIP | 전규격 | 1EA | - | F.C.I | SILICONE | 미래과학
I0105002 | 2021-01-01 | SILICONE BOAT | - | 1EA | 23620 | MIRA | SILICONE | 국제메디언스
I0201012 | 2014-04-01 | LACRIMAL INTUBATION SET | 전규격 | 1EA | - | BAUSCH&LOMB | SILICONE(TUBE)/STAINLESS STEEL(PROBE) | 바슈롬싸우스아시아인크
I0201013 | 2020-01-01 | LACRIMAL INTUBATION SET CRAWFORD | 전규격 | 1EA | - | JEDMED | SILICONE(TUBE)/STAINLESS STEEL(PROBE) | 고려아이텍
I0201035 | 2020-01-01 | 15-1041 LACRIMAL INTUBATION SET | 전규격 | 1EA | - | RUMEX INSTRUMENT | SILICONE(TUBE)/STAINLESS STEEL(PROBE) | 네비스메디칼
I0301005 | 2021-01-01 | HERRICK LACRIMAL PLUG | 전규격 | 1EA | 65470 | LACRIMEDICS | SILICONE | 지성메디칼
I0401031 | 2020-01-01 | LACRICATH LACRIMAL DUCT CATHETER |  | 1EA | - | ATRION | SHAFT:ST.STEEL, BALLOON:POLY-ETHYLENE | 서우통상
I0501012 | 2021-01-01 | TREPHINE BLADE | 전규격 | 1EA | 67340 | BAUSCH & LOMB, INC. | STAINLESS STEEL | 주식회사 바슈헬스코리아
I0501042 | 2014-04-01 | TREPHINE BLADE | 전규격 | 1EA | - | MEDTRONIC XOMED INC | STAINLESS STEEL | 메드트로닉코리아
I0513003 | 2020-01-01 | HESSBURG-BARRON VACUUM TREPHINE | 전규격 | 1EA | - | JEDMED | STAINLESS STEEL | 고려아이텍
I0515032 | 2020-01-01 | CBM BLADE | 전규격 | 1EA | - | MORIA S.A. | STAINLESS STEEL | 평생동반자우리
I0601003 | 2014-04-01 | AQUEOUS SHUNTS (GLAUCOMA DRAINAGE DEVICES) | 전규격 | 1EA | - | EAGLE VISION INC | AMORPHOUS SILICA REINFORCED PLATINUM CATALYZED POLYDIMETHYLSILOXANE ELASTOMER | 고려아이텍
I0602006 | 2014-04-01 | AHMED GLAUCOMA VALVE BI-PLATE | MODEL B1 (PLATE 2개) | 1EA | - | NEW WORLD MEDICAL INC | POLYPROPYLENE+SILICONE | 신한아이텍
I0702001 | 2020-01-01 | PNEUMATIC VITRECTOME (1267-PD) | 전규격 | 1EA | - | D.O.R.C. INTERNATIONAL B.V. | ALUMINUM | 미래과학
I0702009 | 2020-01-01 | ACCURUS PROBE (8065740241) | 전규격 | 1EA | - | ALCON LABORATORIES, INC. | STAINLESS STEEL 등 | 한국알콘
I0702103 | 2014-04-01 | POSTERIOR VITRECTOMY PROBE 20PSI(5020) | 전규격 | 1EA | - | MICROVISION, INC. | STAINLESS STEEL 등 | 고려아이텍
I0702203 | 2014-04-01 | POSTERIOR VITRECTOMY PROBE 30PSI(5021) | 전규격 | 1EA | - | MICROVISION, INC. | STAINLESS STEEL 등 | 고려아이텍
I0702303 | 2014-04-01 | ACCURUS VITRECTOMY PROBE(5064) | 전규격 | 1EA | - | MICROVISION, INC. | STAINLESS STEEL 등 | 고려아이텍
I0703009 | 2020-01-01 | ACCURUS 1500 PROBE (8065741016) | 전규격 | 1EA | - | ALCON LABORATORIES, INC. | STAINLESS STEEL등 | 한국알콘
I0703013 | 2014-04-01 | HIGH SPEED VITRECTOMY CUTTER | 전규격 | 1EA | - | MICROVISION,INC. | STAINLESS STEEL/SILICONE | 고려아이텍
I0703019 | 2014-04-01 | ONE VITRECTOMY PROBE | 전규격 | 1EA | - | MEDICAL INSTRUMENT DEVELOPMENT LABORATORIES, INC | STAINLESS STEEL등 | 제일메디칼
I0703109 | 2020-01-01 | INNOVIT PROBE (8065740244) | 전규격 | 1EA | - | ALCON LABORATORIES, INC. | STAINLESS STEEL등 | 한국알콘
I0703112 | 2020-01-01 | TSV25 LIGHTNING HIGH SPEED VITRECTOMY CUTTER TIP (CX5825) | 전규격 | 1EA | - | BAUSCH&LOMB INC. | STAINLESS STEEL등 | 바슈롬싸우스아시아인크
I0703114 | 2020-01-01 | ASSISTANT VITRECTOMY | 전규격 | 1EA | - | OPTIKON2000 S.P.A | STAINLESS STEEL등 | 서광크리스탈㈜
I0703214 | 2016-01-01 | PULSAR 2 | 전규격 | 1EA | - | OPTIKON2000 S.P.A | AISI-316L STAINLESS STEEL등 | 서광크리스탈㈜
I0711209 | 2014-04-01 | PERFLUORON | 7CC | 1EA | - | ALCON | PERFLUOROOCTANE | 한국알콘
I1001014 | 2020-01-01 | I.O.L(628UV) | 전규격 | 1EA | - | US.IOL | PMMA | 서광메디칼
I1001017 | 2020-01-01 | I.O.L(870U, 272U, 604A, 552A, 510A) | 전규격 | 1EA | - | RAYNER | PMMA | 이영레이너
I1001019 | 2014-04-01 | PMMA INTRAOCULAR LENS (PM525,555,625,635,6535/0, 6535/2) | 전규격 | 1EA | - | HUMANOPTICS AG. | PMMA | 제일메디칼
I1001022 | 2014-04-01 | CEEON I.O.L(720A, 811B, 812A) | 전규격 | 1EA | - | PHARMACIA&UPJOHN | PMMA | 파마시아앤드업존
I1001023 | 2014-04-01 | LS - 102 | 전규격 | 1EA | - | LENSTEC INC | PMMA | 닛시교역,한일메디칼
I1001117 | 2020-01-01 | I.O.L(160A, 155B, 260A) | 전규격 | 1EA | - | OPTHALMED | PMMA | 이영레이너
I1101003 | 2014-04-01 | CENTERFLEX | 전규격 | 1EA | - | RANER INTRAOCULAR LENSES LIMITED | RAYACRYL (HEMA+MMA) | 고려아이텍
I1101008 | 2014-04-01 | MEMORYLENS | 전규격 | 1EA | - | CIBA VISION | HYDROPHILIC ACRYLIC | 한불약품
I1101010 | 2014-04-01 | 루시드I.O.L(L.K.S) FOLDABLE | 전규격 | 1EA | - | LUCID KOREA | HYDROPHILIC ACRYL | 루시드코리아
I1101014 | 2020-01-01 | 850UV INTRAOCULAR LENS-MULTI PIECE | 전규격 | 1EA | - | USIOL | SILICONE | 서광크리스탈㈜
I1101017 | 2014-04-01 | RAYFLEX I.O.L(572S) | 전규격 | 1EA | - | RAYNER | SILICONE | 이영레이너
I1101022 | 2014-04-01 | CEEON I.O.L (811C, 812C) | 전규격 | 1EA | - | PHARMACIA&UPJOHN | PMMA (헤파린코팅) | 파마시아앤드업존
I1101023 | 2014-04-01 | LF - 1000 | 전규격 | 1EA | - | LENSTEC INC | SILICONE | 닛시교역,한일메디칼
I1101106 | 2020-01-01 | SOF 6 | 전규격 | 1EA | - | AAREN SCIENTIFIC, INC. | SILICONE | 신한아이텍
I1101108 | 2014-04-01 | CV232 SQUARE ROUND EDGE PRE-ROLLED ACRYLIC INTRAOCULAR LENS | 전규격 | 1EA | - | CIBA VISION-PUERTO RICO, INC | HYDROXYETHYL METHACRYLATE+METHYL METHACRYLATE | 한불약품
I1101117 | 2020-01-01 | I.O.L(SIL-C160) | 전규격 | 1EA | - | OPTHALMED | SILICONE | 이영레이너
I1101119 | 2020-01-01 | NEX-ACRI N4-18B | 전규격 | 1EA | - | NIDEK Co,Ltd. | HYDROPHOBIC SOFT ACRYLIC RESIN+PMMA | 제일메디칼
I1101122 | 2014-04-01 | CEEON I.O.L(911A, 912) | 전규격 | 1EA | - | PHARMACIA&UPJOHN | SILICONE | 파마시아앤드업존
I1101212 | 2014-04-01 | SILENS 6 | 전규격 | 1EA | - | BAUSCH&LOMB SURGICAL | PMMA | 바슈롬싸우스아시아인크
I1101217 | 2014-04-01 | I.O.L(ACRL-C160) | 전규격 | 1EA | - | OPTHALMED | HYDROPHALLIC ACRYLIC | 이영레이너
I1101306 | 2020-01-01 | BIOVUE3 | 전규격 | 1EA | - | AAREN SCIENTIFIC, INC. | HYDROXYETHYL METHACRYLATE+METHYL METHACRYLATE(HEPARIN COATING) | 신한아이텍
I1101317 | 2020-01-01 | I.O.L(CENTER RELEX 570H) | 전규격 | 1EA | - | RAYNER | HYDROPHALLIC ACRYLIC | 이영레이너
I1101403 | 2020-01-01 | ACUFLEX F60B | 전규격 | 1EA | - | LUCID KOREA | HYDROPHILIC ACRYLIC | 루시드코리아
I1101412 | 2021-01-01 | LI61SE | 전규격 | 1EA | 97550 | BAUSCH&LOMB INCORPORATED | SILICONE +PMMA | 바슈롬싸우스아시아인크
I1101503 | 2020-01-01 | ACUFLEX F60C | 전규격 | 1EA | - | LUCID KOREA | HYDROPHILIC ACRYLIC | 루시드코리아
I1101506 | 2020-01-01 | EC-1Y | 전규격 | 1EA | - | AAREN SCIENTIFIC INC | BUTYL ACRYLATE+ETHYL METHACRYLATE | 신한아이텍
I1101517 | 2020-01-01 | CIMFLEX 42 | 전규격 | 1EA | - | CIMA TECHNOLOGY,INC | POLY-2-HYDROXYETHYL METHACRYLATE METHYL METHACRYLATE HYDROXYBENZOPHENONE(UV BLOKER) | 이영레이너
I1101617 | 2021-01-01 | SAL 302 | 전규격 | 1EA | 84920 | MILLENNIUM BIOMEDICAL,INC | BUTYL ACRYLATE + ETHYL ACRYLATE + ETHYL METHACRYLATE + AZO YELLOW DYE | 이영레이너
I1101717 | 2021-01-01 | SAL 302C | 전규격 | 1EA | 128750 | MILLENNIUM BIOMEDICAL,INC | BUTYL ACRYLATE + ETHYL ACRYLATE + ETHYL METHACRYLATE | 이영레이너
I1201049 | 2020-01-01 | SILOE, LUMEN | 전규격 | 1EA | - | CRISTALENS INDUSTRIE | 2-ETHOXY ETHYLMETHACRYLATE, LAURYL METHACRYLATE, 2-HYDROXYBENZOPHENONE | 서광크리스탈㈜
I1201051 | 2020-01-01 | FOCUS ACRYLIC ECLIPSE MODEL 603 | 전규격 | 1EA | - | EYEPX LLC | AZOBISISOBUTYRONITRILE 등 | 아라케어
I1201151 | 2020-01-01 | MATRIXACRYLIC MODEL 403 | 전규격 | 1EA | - | MEDENNIUM, INC | AIBN+PGPEA+BHP 등 | 아라케어
I1201216 | 2021-01-01 | HOYA-PS AF-1(UY) INTRAOCULAR LENS PY-60AD | 전규격 | 1EA | 148420 | HOYA CORPORATION | PHENYLETHYL METHACRYLATE + N-BUTYLACRYLATE | 우전메디칼
I1201316 | 2020-01-01 | HOYA AF-1 IMICS1 NY-60 | 전규격 | 1EA | - | HOYA CORPORATION | PEMA,PMMA 등 | 우전메디칼
I1201406 | 2020-01-01 | BIOVUE 3 PAL | 전규격 | 1EA | - | AAREN SCIENTIFIC, INC. | HEMA, MMA, 2-(4-BENZOYL-3-HYDROXYPENOXY) ETHYL ACRYLATE, HEPARIN | 신한아이텍
I1201516 | 2020-01-01 | QUATRIX | 전규격 | 1EA | - | CROMA GMBH/CROMA POLSKA SP.ZO | HEMA + EMA + EGDMA 등 | 우전메디칼
I1201706 | 2020-01-01 | EC-1 PAL | 전규격 | 1EA | - | AAREN SCIENTIFIC, INC. | BA + EMA + BIPA + UV ABSORBER | 신한아이텍
I2004007 | 2014-04-01 | MICRON ALL TITANIUM MONOLITHIC TORP'S | 전규격 | 1EA | - | GYRUS ENT LLC | TITANIUM ALLOY | 동진국제무역
I2004017 | 2014-04-01 | MICRON ALL TITANIUM MONOLITHIC PORP'S | 전규격 | 1EA | - | GYRUS ENT LLC | TITANIUM ALLOY | 동진국제무역
I2004021 | 2014-04-01 | PROSTHESES FOR TYMPANOPLASTY | 전규격 | 1EA | - | AUDIO TECHNOLOGIES SRL | TITANIUM | 광우메딕스
I2006018 | 2014-04-01 | BONGROS HAOB | 전규격 | 1EA | - | BIOALPHA | HYDROXYAPATITE CERAMIC | 바이오알파
I2011206 | 2014-04-01 | NETCELL NASAL PACK | 전규격 | 1EA | - | NETWORK MEDICAL PRODUCTS LTD | POLYVINYL ALCOHOL | 루트동산메디텍
I2011306 | 2014-04-01 | NETCELL SINUS PACK | 전규격 | 1EA | - | NETWORK MEDICAL PRODUCTS LTD | POLYVINYL ALCOHOL | 루트동산메디텍
I2102014 | 2014-04-01 | NUCLEUS 24 COCHLEAR IMPLANT | 전규격 | 1EA | - | COCHLEAR LTD | - | 코클리어코리아
I2102050 | 2020-01-01 | NAPIER COCHLEAR IMPLANT | 전규격 | 1EA | - | NUROBIOSYS | - | 뉴로바이오시스
I2102101 | 2020-01-01 | CⅡ BIONIC EAR COCHLEAR IMPLANT | 전규격 | 1EA | - | ADVANCED BIONICS, LLC | - | 어드밴스드바이오닉스코리아
I2102114 | 2014-04-01 | NUCLEUS 24 CONTOUR COCHLEAR IMPLANT | 전규격 | 1EA | - | COCHLEAR LTD | - | 코클리어코리아
I2102414 | 2020-01-01 | NUCLEUS HYBRID L24 IMPLANT | 전규격 | 1EA | - | COCHLEAR LIMITED |  | 코클리어코리아
I2103014 | 2014-04-01 | SPRINT SPEECH PROCESSOR SET | 전규격 | 1SET | - | COCHLEAR LTD | - | 코클리어코리아
I2103016 | 2021-01-01 | TEMPO+ SPEECH PROCESSOR SET | 전규격 | 1SET | 8584810 | MED-EL MEDICAL ELECTRONICS. | - | 메델코리아
I2103050 | 2020-01-01 | CALLIOPE SPEECH PROCESSOR | 전규격 | 1EA | - | NUROBIOSYS | - | 뉴로바이오시스
I2103114 | 2014-04-01 | ESPRIT24,22 SPEECH PROCESSOR SET | 전규격 | 1SET | - | COCHLEAR LTD | - | 코클리어코리아
I2103201 | 2020-01-01 | PLATINUM SOUND PROCESSOR SET | 전규격 | 1SET | - | ADVANCED BIONICS, LLC | - | 어드밴스드바이오닉스코리아
I2103214 | 2014-04-01 | ESPRIT 3G SPEECH PROCESSOR SET | 전규격 | 1SET | - | COCHLEAR LTD | - | 코클리어코리아
I2103301 | 2020-01-01 | CⅡ BTE SOUND PROCESSOR SET | 전규격 | 1SET | - | ADVANCED BIONICS, LLC | - | 어드밴스드바이오닉스코리아
I2103514 | 2020-01-01 | HYBRID SPEECH PROCESSOR SET | 전규격 | 1EA | - | COCHLEAR LIMITED |  | 코클리어코리아
I2104014 | 2020-01-01 | NUCLEUS AUDITORY BRAINSTEM IMPLANT | 전규격 | 1EA | - | COCHLEAR LTD | PLATINUM, TITANIUM, SILICONE 등 | 코클리어코리아
I2111028 | 2021-01-01 | BROWN NASAL SPLINT | 전규격 | 1EA | 16730 | INTEGRA YORK PA, INC | ALLUMINIUM 등 | 우양메디칼
I2111225 | 2020-01-01 | BIVALVE NASAL SPLINT | 전규격 | 1PAIR | - | BOSTON MEDICAL PRODUCTS INC | TETRAFLUOROETHYLENE-HEXA FLUOROPROPYLENE | 한국제닉스
I2111401 | 2021-01-01 | INTERNAL NASAL SPLINT | 전규격 | 1PAIR | 34010 | SPIGGLE&THEIS MEDIZINTECHNIK | SILICONE | 광우메딕스
J0001001 | 2021-01-01 | VENA CAVA FILTER, GREENFIELD | 전규격 | 1EA | 958210 | BOSTON SCIENTIFIC CORPORATION | - | 보스톤사이언티픽코리아
J1002113 | 2021-01-01 | SUCTION GUARD | 전규격 | 1EA | 9690 | MEDIHUE | 실리콘 등 | (주)메디휴
J1003002 | 2014-07-01 | SKIN BARRIER | 8 X 8 | 1EA | - | CONVATEC | - | 콘바텍코리아유한회사
J1004002 | 2021-01-01 | STATLOCK UNIVERSAL | 전규격 | 1EA | 9690 | BARD | POLYETHYLENE (PAD) | 이화바이오메딕스
J1004008 | 2020-01-01 | STATLOCK UNIVERSAL | 전규격 | 1EA | - | BARD ACCESS SYSTEMS, INC. | POLYETHYLENE (PAD) | 바드코리아
J1004009 | 2021-01-01 | UNIGRIP | 전규격 | 1EA | 9690 | BIODERM | HYDROCOLLOID 등 | 케이넌코리아
J1006001 | 2014-07-01 | SPLUS LOCK(SL-1) | 전규격 | 1EA | - | SUNG WON MEDICAL | POLYETHYLENE (PAD) | 성원메디칼
J2001040 | 2020-01-01 | INVERTA PEG TUBE | 전규격 | 1EA | - | ABBOTT | SILICONE | 한국애보트
J2101040 | 2021-01-01 | FLEXIFLO GASTROTOMY TUBE |  | 1EA | 58130 | ABBOTT | - | 한국애보트
J2401135 | 2020-01-01 | ENDO FS(FLEXIBLE SNARE) | 전규격 | 1EA | - | KACHU TECHNOLOGY | TEFLON,STAINLESS STEEL등 | 가주테크놀로지
J2401145 | 2020-01-01 | ENDO FK | 전규격 | 1EA | - | KACHU TECHNOLOGY | TEFLON,STAINLESS STEEL등 | 가주테크놀로지
J2401408 | 2020-01-01 | TRIANGLE TIP | 전규격 | 1EA | - | MTW ENDOSKOPIE | STAINLESS STEEL 등 | 지인씨앤티
J3001013 | 2014-07-01 | TRUFILL PVA EMBOLIZATION PARTICLES | 전규격 | 1EA | - | CORDIS | POLYVINYL ALCOHOL | 한국존슨앤드존슨메디칼
J3001101 | 2020-01-01 | CONTOUR SE MICROSPHERES | 전규격 | 1EA | - | BOSTON SCIENTIFIC | POLYVINYL ALCOHOL | 보스톤사이언티픽코리아
J3033613 | 2020-01-01 | MICRUSPHERE XL SR COIL | 전규격 | 1EA | - | MICRUS ENDOVASCULAR CORPORATION | PLATINUM, TUNGSTEN | 한국존슨앤드존슨메디칼
J3033813 | 2020-01-01 | DELTAPAQ 10 SR COIL | 전규격 | 1EA | - | MICRUS ENDOVASCULAR CORPORATION | PLATINUM+TUNGSTEN | 한국존슨앤드존슨메디칼
J3033913 | 2020-01-01 | DELTAPLUSH 10 SR COIL | 전규격 | 1EA | - | MICRUS ENDOVASCULAR CORPORATION | PLATINUM+TUNGSTEN | 한국존슨앤드존슨메디칼
J4001009 | 2020-01-01 | ANGIOFLOW CARDIAC CATHETER | 전규격 | 1EA | - | KIMAL PLC | POLYAMIDE 등 | 파브메드
J4001011 | 2020-01-01 | EXPO ANGIOGRAPHIC CATHETER | 전규격 | 1EA | - | BOSTON SCIENTIFIC CORPORATION | PEBAX | 보스톤사이언티픽코리아
J4001030 | 2020-01-01 | ANGIOS CLASSIC ANGIOGRAPHIC CATHETER | 전규격 | 1EA | - | OSCOR INC | POLYAMIDE,PEBAX 등 | 신한씨스텍
J4001073 | 2020-01-01 | CHAPERON INNER CATHETER | 전규격 | 1EA | - | MICROVENTION,INC | POLYURETHANE RESIN,STAINLESS STEEL | 휴젤
J4001093 | 2014-07-01 | MAXI-TORQUE PLUS ANGIOGRAPHIC CATHETER | 전규격 | 1EA | - | ANSAMED LIMITED | PEBAX등 | 인케어
J4001107 | 2020-01-01 | ANGIODYN | 전규격 | 1EA | - | PENDRACARE INTERNATIONAL B.V | PEBAX 등 | 비브라운코리아
J4003039 | 2020-01-01 | CRITICATH THERMODILUTION CATHETER | 전규격 | 1EA | - | MERIT MEDICAL SINGAPORE PTE. LTD. | - | 메리트메디칼코리아㈜
J4009001 | 2020-01-01 | KATZEN INFUSION WIRES | 전규격 | 1EA | - | BOSTON SCIENTIFIC CORPORATION | - | 보스톤사이언티픽코리아
J4021141 | 2020-01-01 | SELECON MULTI CATHETER | SMALL TYPE | 1EA | - | CLINICAL SUPPLY | BALLOON : LATEXCATHETER SHAFT : POLYETHYLENE | 메디코
J4022141 | 2020-01-01 | SELECON MULTI CATHETER | LARGE TYPE | 1EA | - | CLINICAL SUPPLY | BALLOON:LATEXCATHETER SHAFT:POLYETHYLENE | 메디코
J4024013 | 2014-11-01 | COMMODORE TEMPORARY OCCLUSION BALLOON CATHETER | 전규격 | 1EA | - | CORDIS | SILICONE | 한국존슨앤드존슨메디칼
J4027013 | 2015-12-01 | HYDROLYSER THROMBECTOMY SYSTEM - ACCESSARY KIT | 전규격 | 1EA | - | CORDIS | POLYURETHANE등 | 카디널헬스코리아 유한회사
J4029008 | 2020-01-01 | PH ELECTRODE (2 PH CHANNEL) | 전규격 | 1EA | - | MEDICAL MEASUREMENT SYSTEMS B.V. | ANTIMONY, POLYURETHANE 등 | 지인씨앤티
J4029095 | 2020-01-01 | TWO CHANNEL SINGLE-USE PH CATHETER | 전규격 | 1EA | - | MEDTRONIC FUNETIONAL DIAGNOSTICS | PVC + ANTIMONY | 싸이메드엔지니어링
J4032003 | 2014-11-01 | OPTI-DRAIN MULTI USE DRAINAGE CATHETER | 전규격 | 1EA | - | NAVARRE | POLYURETHANE | 제이엔에이치
J4032116 | 2020-01-01 | RESOLVE NONLOCKING CATHETER | 전규격 | 1EA | - | MERIT MEDICAL SYSTEMS.INC | POLYCARBONATE,POLYURETHANE 등 | 메리트메디칼코리아
J4032220 | 2020-01-01 | SWMP US DOUBLE PIGTAIL | 전규격 | 1EA | - | 성원메디칼 | POLYURETHANE | 성원메디칼
J4033014 | 2020-01-01 | PTC DRAINAGE CATHETER | 전규격 | 1EA | - | A & A M.D | POLYETHYLENE | 에이앤에이엠디
J4033016 | 2020-01-01 | RESOLVE BILIARY CATHETER | 전규격 | 1EA | - | MERIT MEDICAL SYSTEMS.INC | POLYETHER POLYCARBONATE,POLYURETHANE 등 | 메리트메디칼코리아
J4061022 | 2014-07-01 | NUMED GHOST PTV CATHETER | 전규격 | 1EA | - | NUMED | THERMOPLASTIC | 메디코스코리아
J4061122 | 2014-07-01 | Z MED PEDIATRIC DILATATION CATHETER | 전규격 | 1EA | - | NUMED | THERMOPLASTIC | 메디코스코리아
J4061222 | 2014-07-01 | TYSHAK PEDIATRIC DILATATION CATHETER | 전규격 | 1EA | - | NUMED | THERMOPLASTIC | 메디코스코리아
J4071001 | 2020-01-01 | SUB-4 SMALL VESSEL BALLOON DILATION CATHETER | 전규격 | 1EA | - | BOSTON SCIENTIFIC CORPORATION | POLYETHYLENE, GLIDEXHYDROPHILIC COATING | 보스톤사이언티픽코리아
J4071009 | 2020-01-01 | HIGH FIVE ANGIOPLASTY ULTRA-HIGH PRESSURE CATHETER | 전규격 | 1EA | - | NUMED | NYLON DERIVATIVE+PLATINUM.IRIDIUM | 파브메드
J4071013 | 2020-01-01 | OPTA LP PTA BALLOON CATHETER | 전규격 | 1EA | - | CORDIS | DURALYN | 카디널헬스코리아 유한회사
J4071014 | 2014-11-01 | PTA BALLOON CATHETER | 전규격 | 1EA | - | PSG | POLYETHYLENE | 정성메디칼
J4071041 | 2020-01-01 | SYMMETRY BALLOON DILATATION CATHETER | 전규격 | 1EA | - | BOSTON SCIENTIFIC CORPORATION | PET | 보스톤사이언티픽코리아
J4071092 | 2020-01-01 | INNOVATE PTA BALLOON CATHETER | 전규격 | 1EA | - | A&A MD | NYLON 등 | 에이앤에이엠디
J4071174 | 2020-01-01 | CRONUS HIGH PRESSURE PTA BALLOON CATHETER | 전규격 | 1EA | - | RONTIS AG | POLYAMIDE 12 등 | 인터벤션메디칼
J4071189 | 2020-01-01 | GENOSS PTA BALLOON CATHETER | 전규격 | 1EA | - | GENOSS CO.LTD | POLYAMIDE 등 | 제노스
J4071413 | 2021-01-01 | POWERFLEX PLUS PTA DILATATION CATHETER | 전규격 | 1EA | 233170 | CORDIS | DURALYN | 카디널헬스코리아 유한회사
J4071613 | 2020-01-01 | OPTA PRO PTA LOW-PROFILE BALLOON DILATATION CATHETER | 전규격 | 1EA | - | CORDIS CASHEL | NYLON 12 등 | 카디널헬스코리아 유한회사
J4071706 | 2021-01-01 | AMPHIRION DEEP RAPID EXCHANGE(RX) BALLOON CATHETER | 전규격 | 1EA | 233170 | INVATEC S.P.A | POLYESTER AMIDE(PEA)+POLYVINYL PYRROLIDONE | 메드트로닉코리아
J4071713 | 2020-01-01 | AMIIA RAPID EXCHANGE BALLOON CATHETER | 전규격 | 1EA | - | CORDIS EUROPA N.V., A JOHNSON & JOHNSON COMPANY | NYLON 12 등 | 한국존슨앤드존슨메디칼
J4071813 | 2014-11-01 | SLALOM PTA BALLOON DILATATION CATHETER | 전규격 | 1EA | - | CORDIS EUROPA N.V., A JOHNSON & JOHNSON COMPANY | NYLON 12 등 | 한국존슨앤드존슨메디칼
J4072009 | 2014-11-01 | HIGH FIVE ANGIOPLASTY ULTRA-HIGH PRESSURE CATHETER | 전규격 | 1EA | - | NUMED | NYLON DERIVATIVE+PLATINUM.IRIDIUM | 파브메드
J4072011 | 2020-01-01 | ULTRA THIN BALLOON DILATATION CATHETER | 전규격 | 1EA | - | BOSTON SCIENTIFIC CORPORATION | BALLOON : PET | 보스톤사이언티픽코리아
J4072015 | 2014-11-01 | PTA BALLOON CATHETER | 전규격 | 1EA | - | PSG | POLYETHYLENE | 정성메디칼
J4072092 | 2020-01-01 | INNOVATE PTA BALLOON CATHETER | 전규격 | 1EA | - | A&A MD | NYLON 등 | 에이앤에이엠디
J4072113 | 2020-01-01 | OPTA LP PTA BALLOON CATHETER | 전규격 | 1EA | - | CORDIS | DURALYN | 카디널헬스코리아 유한회사
J4072173 | 2021-01-01 | POWERCROSS PTA DILATAION CATHETER | 전규격 | 1EA | 233170 | EV3,INC | POLYAMIDE 12 등 | 메드트로닉코리아
J4072174 | 2020-01-01 | CRONUS HIGH PRESSURE PTA BALLOON CATHETER | 전규격 | 1EA | - | RONTIS AG | POLYAMIDE 12 등 | 인터벤션메디칼
J4072176 | 2021-01-01 | BANTAM, BANTAM FLORIAN, CLEARPAC OMEGA | 전규격 | 1EA | 233170 | CLEARSTREAM TECHNOLOGIES LTD | PEBAX, NYLON | 세명엠디
J4072613 | 2021-01-01 | OPTA PRO PTA LOW-PROFILE BALLOON DILATATION CATHETER | 전규격 | 1EA | 211900 | CORDIS CASHEL | NYLON 12 등 | 카디널헬스코리아 유한회사
J4072713 | 2021-01-01 | AMIIA RAPID EXCHANGE BALLOON CATHETER | 전규격 | 1EA | 216080 | CORDIS EUROPA N.V., A JOHNSON & JOHNSON COMPANY | NYLON 12 등 | 한국존슨앤드존슨메디칼
J4072813 | 2014-11-01 | SLALOM PTA BALLOON DILATATION CATHETER | 전규격 | 1EA | - | CORDIS EUROPA N.V., A JOHNSON & JOHNSON COMPANY | NYLON 12 등 | 한국존슨앤드존슨메디칼
J4075074 | 2020-01-01 | CRONUS NON VASCULAR BALLOON CATHETER | 전규격 | 1EA | - | RONTIS AG | POLYAMIDE 12 등 | 인터벤션메디칼
J4075092 | 2020-01-01 | ULTRA PTA BALLOON CATHETER | 전규격 | 1EA | - | A&A M.D.MEDICAL DEVICE CO.,LTD. | POLYAMIDE 등 | 에이앤에이엠디
J4076001 | 2021-01-01 | SYNERGY BALLOON DILATATION CATHETER | 전규격 | 1EA | 268300 | BOSTON CIENTIFIC | ARNITEL | 보스톤사이언티픽코리아
J4076074 | 2020-01-01 | CRONUS NON VASCULAR BALLOON CATHETER | 전규격 | 1EA | - | RONTIS AG | POLYAMIDE 12 등 | 인터벤션메디칼
J4076092 | 2020-01-01 | ULTRA PTA BALLOON CATHETER | 전규격 | 1EA | - | A&A M.D.MEDICAL DEVICE CO.,LTD. | POLYAMIDE 등 | 에이앤에이엠디
J4078113 | 2020-01-01 | FRONTRUNNER XP CTO CATHETER (MICRO GUIDE CATHETER 포함) | 전규격 | 1EA | - | CORDIS CORPORATION | STAINLESS STEEL | 카디널헬스코리아 유한회사
J4081009 | 2020-01-01 | RIDER PLUS PTCA BALLOON CATHETER | 전규격 | 1EA | - | NUMED | NYLON | 케이씨피
J4081016 | 2020-01-01 | OCCAM NERO PTCA BALLOON CATHETER | 전규격 | 1EA | - | OCCAM | POLYETHYLENE | 정성메디칼
J4081026 | 2020-01-01 | SEARIDER PTCA BALLOON CATHETER | 전규격 | 1EA | - | CATHNET-SCIENCE S.A | POLYCARBONATE | 동신메디칼
J4081062 | 2014-11-01 | PTCA BALLOONS SIROCCO | 전규격 | 1EA | - | HEXACATH | POLYAMIDE | 알프메드
J4081070 | 2020-01-01 | SAFECUT NM CORONARY DILATATION CATHETER | 전규격 | 1EA | - | NEICH MEDICAL (SHENZHEN)CO., LTD | PTFE+NYLON12+HYDROPHILIC COATING | 오버스니치메디칼코리아
J4081087 | 2021-01-01 | MEO:CROSS ST | 전규격 | 1EA | 657350 | MEO MEDICAL GMBH | MODIFIED POLYAMIDE 등 | 유에스아이메디칼
J4081116 | 2020-01-01 | POWER LINE PTCA CATHETER | 전규격 | 1EA | - | BIOSENSORE INTERVENTIONAL TECHNOLOGIES PTE LTD | PEBAX 등 | 정성메디칼
J4081126 | 2020-01-01 | YANGTZE PTCA BALLOON CATHETER | 전규격 | 1EA | - | MINVASYS SAS | POLYAMIDE | 동신메디칼
J4081151 | 2020-01-01 | FALCON BRAVO RX BALLOON CATHETER | 전규격 | 1EA | - | INVATEC S.P.A | POLYAMIDE 12 등 | 메드트로닉코리아
J4081170 | 2020-01-01 | AVITA NM CORONARY DILATATION CATHETER(P) | 전규격 | 1EA | - | NEICH MEDICAL (SHENZHEN) CO., LTD | PEBAX 등 | 오버스니치메디칼코리아
J4081191 | 2020-01-01 | APEX PTCA DILATATION CATHETER (FLEX) | 전규격 | 1EA | - | BOSTON SCIENTIFIC IRELAND LTD | PEBAX 등 | 보스톤사이언티픽코리아
J4081194 | 2020-01-01 | ELECT | 전규격 | 1EA | - | BIOTRONIK AG | POLYAMIDE 12, POLYETHER BLOCK AMIDE등 | 바이오트로닉코리아
J4081270 | 2020-01-01 | AVITA NM CORONARY DILATATION CATHETER(N) | 전규격 | 1EA | - | NEICH MEDICAL (SHENZHEN) CO.,LTD | NYLON 등 | 오버스니치메디칼코리아
J4081291 | 2020-01-01 | APEX PTCA DILATATION CATHETER (PUSH) | 전규격 | 1EA | - | BOSTON SCIENTIFIC IRELAND LTD | PEBAX 등 | 보스톤사이언티픽코리아
J4081293 | 2020-01-01 | INVADER CTO CORONARY ANGIOPLASTY BALLOON CATHETER | 전규격 | 1EA | - | ALVIMEDICA | POLYAMIDE 등 | 휴메드인터내셔날
J4081513 | 2020-01-01 | FIRE STAR PTCA DILATATION CATHETER | 전규격 | 1EA | - | CORDIS CASHEL | NYLON, PEBAX등 | 카디널헬스코리아 유한회사
J4081613 | 2020-01-01 | DURA STAR PTCA DILATATION CATHETER | 전규격 | 1EA | - | CORDIS CASHEL | NYLON, PEBAX등 | 카디널헬스코리아 유한회사
J4081706 | 2020-01-01 | FALCON BRAVO OTW DILATATION CATHETER | 전규격 | 1EA | - | INVATEC S.P.A | POLYAMIDE 12 | 메드트로닉코리아
J4081806 | 2021-01-01 | FALCON CTO PTCA BALLOON CATHETER | 전규격 | 1EA | 657350 | INVATEC S.P.A | POLYAMIDE 등 | 메드트로닉코리아
J4081906 | 2020-01-01 | FALCON FORTE PTCA BALLOON CATHETER | 전규격 | 1EA | - | INVATEC S.P.A | STAINLESS STEEL, POLYAMIDE 등 | 메드트로닉코리아
J4082011 | 2020-01-01 | CUTTING BALLOON ULTRA 2 | 전규격 | 1EA | - | BOSTON SCIENTIFIC CORPORATION | PET + S-S + BIOSLIDE등 | 보스톤사이언티픽코리아
J4086001 | 2020-01-01 | CYBER PTCA GUIDING CATHETER | 전규격 | 1EA | - | BOSTON SCIENTIFIC CORPORATION | PEBAX/PTFE | 보스톤사이언티픽코리아
J4086016 | 2020-01-01 | TRAX GUIDING CATHETER | 7821, 7831 | 1EA | - | MERIT MEDICAL | NYLON외 | 정성메디칼
J4086020 | 2020-01-01 | MAX-T GUIDING CATHETER | 전규격 | 1EA | - | SUNGWON MEDICAL | POLYAMIDE12 등 | 성원메디칼
J4086021 | 2020-01-01 | GUIDER PTCA GUIDING CATHETER | 전규격 | 1EA | - | BOSTON SCIENTIFIC CORPORATION | POLYETHER-ESTER ELASTOMER | 보스톤사이언티픽코리아
J4086070 | 2014-11-01 | SAFFRON NM GUIDING CATHETER | 전규격 | 1EA | - | NEICH MEDICAL (SHENZHEN) CO.,LTD | PEBAX 등 | 오버스니치메디칼코리아
J4086079 | 2020-01-01 | LUMINA GUIDING CATHETER | 전규격 | 1EA | - | ORBUSNEICH MEDICAL,B.V. | PEBAX 등 | 오버스니치메디칼코리아
J4086265 | 2014-11-01 | PTCA GUIDING CATHETER SHEATHLESS | 전규격 | 1EA | - | ASAHI INTECC CO., LTD | POLYAMIDE ELASTORMER+BISMUTH TRIOXIDE | 휴메드
J4091014 | 2014-11-01 | J.S CATHETER | 150CM이상 | 1EA | - | A & A M.D | POLY ETHYLENE | 에이앤에이엠디
J4091016 | 2020-01-01 | MAESTRO MICROCATHETER | 150CM이상 | 1EA | - | MERIT MEDICAL SYSTEMS,INC | PTFE, POLYETHERBLOCKAMIDE 등 | 메리트메디칼코리아
J4091513 | 2014-11-01 | HYPERTRANSIT MICROCATHETER | 150CM이상 | 1EA | - | CORDIS NEUROVASCULAR,INC | NYLON+PTFE+STAINLESS STEEL+PLATINUM/IRIDIUM (MARKER BAND) | 한국존슨앤드존슨메디칼
J4091613 | 2020-01-01 | COURIER MICROCATHETER | 150CM이상 | 1EA | - | MEDOS INTERNATIONAL SARL | PEBAX 72D/STAINLESS STEEL 304V | 한국존슨앤드존슨메디칼
J4092006 | 2020-01-01 | TOTAL ACROSS MICROCATHETER | 전규격 | 1EA | - | MEDTRONIC, INC | PEBA, STAINLESS STEEL 등 | 메드트로닉코리아
J4092009 | 2020-01-01 | PROTRACK MICROCATHTER | 전규격 | 1EA | - | BAYLIS MEDICAL COMPANY INC | PTFE/STAINLESS STEEL | 파브메드
J4092076 | 2021-01-01 | JAMIRO MICRO CATHETER | 전규격 | 1EA | 289120 | KANEKA CORPORATION | NYLON 등 | 세명엠디
J4092113 | 2014-11-01 | RAPID TRANSIT CATHETER | 150CM 미만 | 1EA | - | CORDIS | URETHANE | 한국존슨앤드존슨메디칼
J4092114 | 2020-01-01 | SILCRO MICRO CATHETER | 1.7F/2.4F~2.7F/2.9F | 1EA | - | A & A M.D | PEBAX | 에이앤에이엠디
J4092120 | 2020-01-01 | GENOSS INFUSION CATHETER | 전규격 | 1EA | - | GENOSS CO.LTD | STAINLESS STEEL,PTFE ,POLYMIDE | 제노스
J4092182 | 2020-01-01 | MIRAFLEX HIGH FLOW MICROCATHETER | 전규격 | 1EA | - | COOK INC | PTFE 등 | 쿡메디칼코리아
J4092413 | 2014-11-01 | MASS TRANSIT CATHETER | 150CM 미만 | 1EA | - | CORDIS | NYLON | 한국존슨앤드존슨메디칼
J4092513 | 2020-01-01 | HYPERTRANSIT MICROCATHETER | 150CM미만 | 1EA | - | CORDIS NEUROVASCULAR,INC | NYLON+PTFE+STAINLESS STEEL+PLATINUM/IRIDIUM (MARKER BAND) | 한국존슨앤드존슨메디칼
J4095001 | 2014-07-01 | RENEGADE HI-FLO MICROCATHETER SET | CATH:150CM미만 G/W:175CM미만 | 1EA | - | BOSTON SCIENTIFIC CORK,Ltd | PEBAX, STAINLESS STEEL외 | 보스톤사이언티픽코리아
J4100007 | 2020-01-01 | URETERAL DILATATION BALLOON CATHETER | 전규격 | 1EA | - | BARD | POLYETHYLENE | 바드코리아
J4100021 | 2020-01-01 | CARSON ZERO TIP BALLOON CATHETER | 전규격 | 1EA | - | BOSTON SCIENTIFIC CORPORATION | POLYETHYLENE TEREPTHALATE /POLYETHYLENE | 보스톤사이언티픽코리아
J4107001 | 2020-01-01 | FETCH II | 전규격 | 1EA | - | BOSTON SCIENTIFIC CORPORATION | PLATINUM, IRIDUM 등 | 보스톤사이언티픽코리아
J4111017 | 2020-01-01 | CAVAFIX MONO CATHETER | 전규격 | 1EA | - | B.BRAUN | POLYURETHANE | 비브라운코리아
J4111231 | 2020-01-01 | MULTI- MED CVC | 전규격 | 1EA | - | EDWARDS LIFESCIENCES | POLYURETHANE | 에드워즈라이프사이언시스코리아
J4112038 | 2021-01-01 | EWHA CENTRAL VENOUS CATHETERIZATION SET | DOUBLE | 1EA | 30680 | E-WHA BIOMEDICS | POLYURETHANE, BARIUM SULFATE 등 | 이화바이오메딕스
J4112057 | 2014-07-01 | CENTRAL VENOUS CATHETER | DOUBLE | 1EA | - | BIOSENSORS INTERNATIONAL | POLYURETHANE | 메드윈
J4112117 | 2021-01-01 | CERTOFIX DUO | DOUBLE | 1EA | 30680 | B.BRAUN MELSUNGEN AG., | POLYURETHANE | 비브라운코리아
J4113031 | 2021-01-01 | VANTEX CVC DOUBLE | DOUBLE | 1EA | 55970 | EDWARDS LIFESCIENCES CORPORATION OF PUERTO RICO | POLYURETHANE BASED, OLIGON POLYMER, 헤파린COATING | 에드워즈라이프사이언시스코리아
J4114023 | 2021-01-01 | EASY-SAFE CENTRAL VENOUS CATHETER | TRIPLE | 1EA | 39030 | SE-WOON | POLYURETHANE 외 | 세운메디칼
J4114038 | 2021-01-01 | EWHA CENTRAL VENOUS CATHETERIZATION SET | TRIPLE | 1EA | 39030 | E-WHA BIOMEDICS | POLYURETHANE, BARIUM SULFATE 등 | 이화바이오메딕스
J4114057 | 2014-07-01 | CENTRAL VENOUS CATHETER | TRIPLE | 1EA | - | BIOSENSORS INTERNATIONAL | POLYURETHANE | 메드윈
J4114136 | 2021-01-01 | TRIPLE LUMEN MULTICATHETER | TRIPLE | 1EA | 39030 | IN SUNG | PVC등 | 인성메디칼
J4114220 | 2014-07-01 | HYDROGEL COATED TRIPLE CVC SET | TRIPLE | 1EA | - | SUNGWON MEDICAL CO.,LTD | POLYURETHANE, HYDROGEL COATING | 성원메디칼
J4115031 | 2021-01-01 | VANTEX CVC TRIPLE | TRIPLE | 1EA | 85380 | EDWARDS LIFESCIENCES CORPORATION OF PUERTO RICO | POLYURETHANE BASED, OLIGON POLYMER, 헤파린COATING | 에드워즈라이프사이언시스코리아
J4120017 | 2020-01-01 | COMBITRANS EXADYN | SINGLE+EXTRA LINE | 1EA | - | B.BRAUN | - | 비브라운코리아
J4121007 | 2020-01-01 | COMBITRANS DOUBLE | DOUBLE | 1EA | - | B.BRAUN | - | 비브라운코리아
J4122007 | 2020-01-01 | COMBITRANS TRIPLE | TRIPLE | 1EA | - | B.BRAUN | - | 비브라운코리아
J4201025 | 2014-07-01 | CHEMO-CATH CATHETER | SINGLE LUMEN | 1EA | - | HDC | SILICONE | 동아제약(의)
J4201053 | 2020-01-01 | POWER INJECTABLE PRO-LINE HICKMAN CATHETER | SINGLE | 1EA | - | MEDICAL COMPONENTS, INC. DBA MEDCOMP | POLYCARBONATE | 동국생명과학㈜
J4201094 | 2020-01-01 | HUMAN CATHETER(LIFE CATHETER) | SINGLE | 1EA | - | IN SUNG | SILICONE | 인성메디칼
J4201133 | 2021-01-01 | MULTI-POINT THERMAL SENSOR | 전규격 | 1EA | 1071000 | GALIL MEDICAL | STAINLESS STEEL | ㈜한세메디칼
J4202025 | 2014-11-01 | CHEMO-CATH CATHETER | DOUBLE LUMEN | 1EA | - | HDC | SILICONE | 동아제약(의)
J4203005 | 2014-07-01 | TITANIUM ARTERIAL BEADED | SINGLE PORT | 1EA | - | BARD | TITANIUM | 바드코리아
J4203020 | 2020-01-01 | INNO SAFE PORT | SINGLE PORT | 1EA | - | SUNG WON MEDICAL | TITANIUM | 성원메디칼
J4204015 | 2014-07-01 | MRI ARTERIAL BEADED | SINGLE PORT | 1EA | - | BARD | DELRIN PLASTIC | 바드코리아
J4204025 | 2014-07-01 | CHEMO-PORT | SINGLE ARTERIAL | 1EA | - | HDC CORP. | DERLIN PLASTIC | 동아제약(의)
J4204031 | 2014-07-01 | HEALTHPORT | ARTERY SINGLE PORT | 1EA | - | PLAN 1 HEALTH S.R.L | TITANIUM+POLYSULFONE COATING | 박스터
J4206025 | 2014-07-01 | CHEMO-PORT(W/ INTRODUCER) | SINGLE VENOUS | 1EA | - | HDC CORP. | DELRIN PLASTIC | 동아제약(의)
J4206038 | 2021-01-01 | INFUSE-A-PORT VASCULAR ACCESS PORT WITH INTRODUCER | SINGLE PORT | 1EA | 456570 | ANGIODYNAMICS | POLYSULFONE | 이화바이오메딕스
J4208025 | 2014-07-01 | CHEMO-PORT(W/INTRODUCER) | DOUBLE VENOUS | 1EA | - | HDC CORP. | DERLIN PLASTIC | 동아제약(의)
J4208031 | 2014-07-01 | HEALTHPORT FOCUS DC | DOUBLE PORT | 1EA | - | PLAN 1 HEALTH S.R.L | TITANIUM+POLYSULFONE COATING | 박스터
J4208068 | 2014-07-01 | MRI DUAL IMPLANTED PORT(W/TUNNELER) | 전규격 | 1EA | - | BARD ACCESS SYSTEM | DERLIN PLASTIC + SILICONE | 바드코리아
J4208183 | 2020-01-01 | NU & C PORT | DOUBLE PORT | 1EA | - | PHS MEDICAL GMBH | TITANIUM | 대방메디칼
J4208283 | 2020-01-01 | NU & C PORT(PORT-CATHETER & PEEL-AWAY SHEATH & TUNNELER) | DOUBLE PORT | 1EA | - | PHS MEDICAL GMBH | TITANIUM | 대방메디칼
J4209036 | 2020-01-01 | HUMAN CATHETER (LIFE CATHETER TRIPLE) | TRIPLE LUMEN | 1EA | - | IN SUNG | SILICONE | 인성메디칼
J4210009 | 2020-01-01 | PICC SET | SINGLE | 1EA | - | ARROW | POLYURETHANE | 케이씨피
J4210053 | 2020-01-01 | MEDCOMP PICC | SINGLE | 1EA | - | MEDICAL COMPONENTS, INC. DBA MEDCOMP | POLYURETHANE ELASTOMER, | 동국생명과학㈜
J4210055 | 2020-01-01 | L-CATH | SINGLE | 1EA | - | LUTHER | POLYURETHANE | 이화바이오메딕스
J4210068 | 2021-01-01 | GROSHONG NXT PICC | SINGLE | 1EA | 72480 | BARD ACCESS SYSTEMS, INC | SILICONE | 바드코리아
J4210105 | 2021-01-01 | PER-Q CATHETER | DOUBLE | 1EA | 102250 | BARD | SILICONE | 바드코리아
J4210120 | 2014-07-01 | SUNG WON PICC CATHETER | SINGLE | 1EA | - | 성원메디칼 | POLYURETHANE | 성원메디칼
J4210220 | 2014-07-01 | SUNG WON PICC CATHETER | DOUBLE | 1EA | - | 성원메디칼 | POLYURETHANE | 성원메디칼
J4210320 | 2014-07-01 | SUNG WON PICC CATHETER | TRIPLE | 1EA | - | 성원메디칼 | POLYURETHANE | 성원메디칼
J4211005 | 2014-07-01 | HOHN SINGLE LUMEN CATHETER | SINGLE LUMEN | 1EA | - | BARD | SILICONE | 바드코리아
J4212005 | 2014-07-01 | HOHN DOUBLE LUMEN CATHETER | DOUBLE LUMEN | 1EA | - | BARD | SILICONE | 바드코리아
J4213009 | 2014-07-01 | ARROW A. PORT | DOUBLE PORT | 1EA | - | ARROW | TITANIUM | 케이씨피
J4215101 | 2020-01-01 | XCELA POWER PASV PICC/SL | 전규격 | 1EA | - | ANGIODYNAMICS, INC | POLYURETHANE 등 | ㈜파미케어
J4216101 | 2020-01-01 | XCELA POWER PASV PICC/DL | 전규격 | 1EA | - | ANGIODYNAMICS, INC | POLYURETHANE 등 | ㈜파미케어
J4217101 | 2020-01-01 | XCELA POWER IMJECTABLE PICC-TRIPLE | 전규격 | 1EA | - | ANGIODYNAMICS, INC | POLYURETHANE 등 | ㈜파미케어
J4301037 | 2020-01-01 | WALKMED PCA BAG |  | 1EA | - | MEDEX | PVC | 한독메디칼
J4302037 | 2020-01-01 | WALKMED PCA TUBING SET | LINE | 1EA | - | MEDEX | PVC | 한독메디칼
J4303007 | 2021-01-01 | EASYPUMP Ⅱ | 전규격 | 1EA | 28520 | B. BRAUN MELSUNGEN AG | SILICONE 등 | 비브라운코리아
J4303046 | 2020-01-01 | COOPDECH SYRINJECTOR INFUSION PUMP | 전규격 | 1EA | - | DAIKEN MEDICAL CO.,LTD | POLYCARBONATE 등 | 글로벌메디칼
J4303086 | 2014-07-01 | COOPDECH SYRINJECTOR | 전규격 | 1EA | - | DAIKEN MEDICAL CO.,LTD | POLYPROPYLENE, POLYCARBONATE 등 | 역산메디칼
J4303127 | 2021-01-01 | BELLOMIC SELECTOR | 전규격 | 1EA | 28520 | CEBIKA | POLYCARBONATE 등 | (주)세비카
J4303146 | 2020-01-01 | COOPDECH BALLOONJECTOR INFUSION PUMP | 전규격 | 1EA | - | DAIKEN MEDICAL CO.,LTD | POLYCARBONATE 등 | 글로벌메디칼
J4303156 | 2014-07-01 | SAFLO INFUSER - DCM |  | 1EA | - | YOUJIN MEDITEC | SILICONE | 유진의료기
J4303186 | 2014-07-01 | COOPDECH SYRINJECTOR PUMP SET | 전규격 | 1EA | - | DAIKEN MEDICAL CO.,LTD | POLYPROPYLENE, POLYCARBONATE 등 | 역산메디칼
J4303435 | 2020-01-01 | AUTOFUSER S？ DUAL CONTINUOUS | 전규격 | 1EA | - | ACE MEDICAL | 폴리카보네이트, 실리콘, 아크리로니트릴 등 | 에이스메디칼
J4306032 | 2020-01-01 | HOMEPUMP CP | 전규격 | 1EA | - | HALYARD HEALTH, INC. | NATURAL RUBBER | 비브라운코리아
J4306346 | 2020-01-01 | COOPDECH BALLOONJECTOR PCA | 전규격 | 1EA | - | DAIKEN MEDICAL CO.,LTD | POLYCARBONATE 등 | 글로벌메디칼
J4306635 | 2020-01-01 | AUTOSELECTOR S PCA | 전규격 | 1EA | - | ACE MEDICAL | 폴리카보네이트, 실리콘, 아크리로니트릴 등 | 에이스메디칼
J4307235 | 2020-01-01 | AUTOFUSER S DUAL BOLUS | 전규격 | 1EA | - | ACE MEDICAL | 폴리카보네이트, 실리콘, 아크리로니트릴 등 | 에이스메디칼
J4401035 | 2020-01-01 | EPIDCATH | 전규격 | 1EA | - | ACE MEDICAL | POLYURETHANE | 에이스메디칼
J4401135 | 2020-01-01 | EPIDCATH PLUS | 전규격 | 1EA | - | ACE MEDICAL | POLYURETHANE | 에이스메디칼
J4403046 | 2020-01-01 | EPIDURAL MINITRAY(EPIDURAL KIT) | 전규격 | 1SET | - | UNISIS CORPORATION | POLYURETHANE, POLYPROPYLENE, STAINLESS STEEL 등 | 글로벌메디칼
J4403066 | 2021-01-01 | EPISPIN LOCK | 전규격 | 1SET | 28310 | PAJUNK GMBH MEDIZINTECHNOLOGIE | POLYAMIDE,STAINLESS STEEL 등 | 동방의료기
J4416006 | 2021-01-01 | ASCENDA CATHETER REVISION KIT | 전규격 | 1EA | 1512160 | MEDTRONIC INC. | SILICONE POLYMER 등 | 메드트로닉코리아
J4601006 | 2020-01-01 | SOLOIST DIAGNOSTIC CATHETER | 10극이하 | 1EA | - | MEDTRONIC PUERTO RICO OPERATIONS CO. | 전극:PLATINUM/IRIDIUM SHAFT:POLYURETHANE | 메드트로닉코리아
J4601094 | 2020-01-01 | VIACATH NG STEERABLE DIAGNOSTIC CATHETER | 10극이하 | 1EA | - | VASCOMED GMBH | 전극: PLATINUM/IRIDIUM 축:POLYETHER BLOCK AMIDE | 바이오트로닉코리아
J4601368 | 2020-01-01 | RADIA STEERABLE CATHETER | 10극이하 | 1EA | - | BARD GLENS FALLS OPERATION,DIVISION OF C.R BARD, INC | 전극:PLATINUM/IRIDIUM 축:POLYETHER BLOCK AMIDE | 보스톤사이언티픽코리아
J4602011 | 2021-01-01 | EP NAVI | 11~20극 | 1EA | 1318960 | MISUNGCHEMICAL | 전극: PLATINIRIDIUM ALLOY 축:POLYETHER AMIDE | 미성화학
J4602030 | 2020-01-01 | PATHFINDER | 16극 | 1EA | - | CARDIMA INC | 전극:GOLD/PLATINUM 축: FLUROPOLYMER | 코메딕스
J4603085 | 2020-01-01 | LIBERO ELECTROPHYSIOLOGY CATHETER | CIRCULAR/10극이하 | 1EA | - | JAPAN LIFELINE CO.,LTD | 전극: PLATINUM/IRIDIUM 축:POLYETHER BLOCK AMIDE | 코아엠
J4610011 | 2014-07-01 | CHILLIⅡCOOLED ABLATION CATHETER | 전규격 | 1EA | - | BOSTON SCIENCETIFIC CORPORATION ELECTROPHYSIOLOGY | PELLETHANE2363-80AE BASO4 TIO2/PEBAX 7233SA01 BASO4 TIO2/PLATINUM IRIDIUM | 보스톤사이언티픽코리아
J4610031 | 2021-01-01 | BLAZER PRIME TEMPERATURE ABLATION CATHETER | 전규격 | 1EA | 870620 | BOSTON SCIENTIFIC CORPORATION | PLATINUM 등 | 보스톤사이언티픽코리아
J4610068 | 2021-01-01 | SCORPION Ⅱ | 전규격 | 1EA | 870620 | BARD | POLYURETHANE 등 | 보스톤사이언티픽코리아
J4610194 | 2020-01-01 | ALCATH TC | 전규격 | 1EA | - | VASCOMED GMBH | PLATINUM,IRIDIUM등 | 바이오트로닉코리아
J4610294 | 2020-01-01 | ALCATH FLUX G | 전규격 | 1EA | - | VASCOMED GMBH | AU | 바이오트로닉코리아
J4610313 | 2021-01-01 | CELSIUS THERMOCOUPLE TEMP CATHETER | 전규격 | 1EA | 870620 | BIOSENS WEBSTER, INC | PLATINUM, IRIDIUM | 한국존슨앤드존슨메디칼
J4610394 | 2020-01-01 | ALCATH FLUX | 전규격 | 1EA | - | VASCOMED GMBH | PLATINUM,IRIDIUM등 | 바이오트로닉코리아
J4610413 | 2021-01-01 | CELSIUS BI-DIRECTIONAL THERMOCOUPLE CATHETER | 전규격 | 1EA | 870620 | BIOSENS WEBSTER, INC | PLATINUM, IRIDIUM | 한국존슨앤드존슨메디칼
J4610466 | 2020-01-01 | SAFIRE BLU DUO BI-DIRECTIONAL ABLATION CATHETER | 전규격 | 1EA | - | IRVINE BIOMEDICAL,INC. ST.JUDE MEDICAL COMPANY | PLATINUM, IRIDIUM 등 | 애보트메디칼코리아유한회사
J4610494 | 2020-01-01 | ALCATH FLUTTER | 전규격 | 1EA | - | VASCOMED GMBH | AU, POLYEHTER BLOCK AMIDE 등 | 바이오트로닉코리아
J4610513 | 2021-01-01 | EZ STEER THERMOCOOL CATHETER | 전규격 | 1EA | 957680 | BIOSENSE WEBSTER,INC | POLYURETHANE 등 | 한국존슨앤드존슨메디칼
J4610594 | 2020-01-01 | ALCATH FLUTTER FLUX | 전규격 | 1EA | - | VASCOMED GMBH | AU, POLYEHTER BLOCK AMIDE | 바이오트로닉코리아
J4670092 | 2020-01-01 | CARINA | 전규격 | 1EA | - | A&A MD | POLYAMIDE,NITIONOL | 에이앤에이엠디
J4760035 | 2021-01-01 | PAINCOMFORTER S (BOLUS) DUAL | 전규격 | 1EA | 238570 | ACE MEDICAL | POLY CARBONATE 등 | 에이스메디칼
J4760135 | 2021-01-01 | PAINCOMFORTER (BOLUS) DUAL | 전규격 | 1EA | 238570 | ACE MEDICAL | POLY CARBONATE 등 | 에이스메디칼
J4800026 | 2020-01-01 | SUPER KETCH | 전규격 | 1EA | - | MINVASYS SAS | POLYCABONATE 외 | 동신메디칼
J4800126 | 2014-07-01 | SPEED KETCH | 전규격 | 1EA | - | MINVASYS SAS | POLYCABONATE 외 | 동신메디칼
J4800226 | 2020-01-01 | SUPER KETCH PLUS | 전규격 | 1EA | - | MINVASYS SAS | POLYCABONATE 외 | 동신메디칼
J4800326 | 2014-07-01 | SUPER KETCH LONG SIDE ARM | 전규격 | 1EA | - | MINVASYS SAS | POLYCABONATE 외 | 동신메디칼
J5001016 | 2014-11-01 | MINI ACCESS SHEATH DILATOR | 전규격 | 1EA | - | MERIT MEDICAL SYSTEMS,INC | HDPE 등 | 와이비메디텍
J5001065 | 2020-01-01 | INSERT SUPER SHEATH SET | 9FR이하/16CM이하 | 1EA | - | TOGO MEDIKIT CO.LTD | POLYAMIDE 등 | 휴메드 인터내셔날
J5001413 | 2020-01-01 | RADIALSOURCE TRANSRADIAL SHEATH | 9FR이하/16CM이하 | 1EA | - | GREATBATCH MEDICAL | POLYPROPYLENE 등 | 한국존슨앤드존슨메디칼
J5002006 | 2014-07-01 | INPUT-TS INTRODUCER | 9FR이하/17CM-40CM | 1EA | - | MEDTRONIC AVE | - | 메드트로닉코리아
J5002013 | 2020-01-01 | AVANTI TRANSRADIAL INTRODUCER | 9FR이하/17CM-40CM | 1EA | - | CORDIS | POLYETHYLENE | 카디널헬스코리아 유한회사
J5002165 | 2020-01-01 | INSERT SUPER SHEATH SET | 9FR이하/17CM-40CM | 1EA | - | TOGO MEDIKIT CO.LTD | POLYAMIDE 등 | 휴메드 인터내셔날
J5002313 | 2020-01-01 | BRITE TIP SHEATH | 9FR이하/17CM-40CM | 1EA | - | CORDIS CORPORATION | POLYETHYLENE 등 | 카디널헬스코리아 유한회사
J5002513 | 2020-01-01 | RADIALSOURCE TRANSRADIAL SHEATH | 9FR이하/17CM-40CM | 1EA | - | GREATBATCH MEDICAL | POLYPROPYLENE 등 | 한국존슨앤드존슨메디칼
J5003006 | 2014-11-01 | INPUT-TS INTRODUCER | 10FR이상/전규격 | 1EA | - | MEDTRONIC AVE |  | 메드트로닉코리아
J5003013 | 2020-01-01 | BRITE TIP SHEATH | 10FR이상/전규격 | 1EA | - | CORDIS CORPORATION | POLYETHYLENE 등 | 카디널헬스코리아 유한회사
J5010202 | 2021-01-01 | APRIMA ACCESS NONVASCULAR INTRODUCER SHEATH | 전규격 | 1EA | 25060 | COOK INCORPORATED | POLYETHYLENE 등 | 쿡메디칼코리아
J5011001 | 2014-07-01 | VAXCEL MINI-STICK COAXIAL SHEATH | 전규격 | 1EA | - | BOSTON SCIENTIFIC | HDPE | 파미케어주식회사
J5011076 | 2020-01-01 | ANGIOGATE(HAIR WIRE포함) | 전규격 | 1EA | - | KIMAL PLC | NITINOL, PLATINUM | 세명엠디
J5015001 | 2020-01-01 | RAPIDO CUT-AWAY DUAL-CATHTER SYSTEM | 전규격 | 1SET | - | BOSTON SCIENTIFIC CORPORATION | POLYETHER BLOCK AMIDE등 | 보스톤사이언티픽코리아
J5020004 | 2020-01-01 | CT-BK TRANSSEPTAL NEEDLES | 전규격 | 1EA | - | TZ MEDICAL INC | STAINLESS STEEL | 아원메드㈜
J5083001 | 2020-01-01 | TAXUS EXPRESS 2 STENT SYSTEM | 전규격 | 1EA | - | BOSTON SCIENTIFIC IRELAND LTD | STAINLESS STEEL+약물(PACLITAXEL) | 보스톤사이언티픽코리아
J5083011 | 2020-01-01 | TAXUS ELEMENT STENT SYSTEM | 전규격 | 1EA | - | BOSTON SCIENTIFIC IRELAND LTD | PACLITAXEL COATED PTCR ALLOY | 보스톤사이언티픽코리아
J5083016 | 2020-01-01 | ENDEAVOR SPRINT | 전규격 | 1EA | - | MEDTRONIC IRELAND | COCR ALLOY+약물(ABT-578)+PHOSPHORYCHOLINECOATING | 메드트로닉코리아
J5083040 | 2021-01-01 | XIENCE V EVEROLIMUS ELUTING CORONARY STENT SYSTEM | 전규격 | 1EA | 1975940 | ABBOTT VASCULAR | COCR ALLOY+약물(EVEROLIMUS) | 한국애보트
J5083201 | 2020-01-01 | PROMUS EVEROLIMUS ELUTING CORONARY STENT SYSTEM | 전규격 | 1EA | - | ABBOTT VASCULAR | COCR ALLOY+약물(EVEROLIMUS) | 보스톤사이언티픽코리아
J5083213 | 2020-01-01 | CYPHER SELECT PLUS SIROLIMUS ELUTING CORONARY STENT | 전규격 | 1EA | - | CORDIS EUROPA N.V. | 약물(SIROLIMUS) +STAINLESS STEEL+코팅재(PEVA/PBMA) | 한국존슨앤드존슨메디칼
J5083273 | 2020-01-01 | AXXESS DRUG ELUTING CORONARY BIFURCATION STENT SYSTEM | 전규격 | 1EA | - | BIOSENSORS EUROPE SA | STENT(NITONOL)+약물(BIOLIMUS A9) | 디오
J5086026 | 2020-01-01 | CONCIERGE GUIDING CATHETER | 전규격 | 1EA | - | MERIT MEDICAL SYSTEMS, INC. | PEBAX/PTFE | 메리트메디칼코리아
J5101198 | 2014-11-01 | PERCUTANEOUS BILIARY EXTRACTION BASKET | 전규격 | 1EA | - | SHAILI ENDOSCOPY | STAINLESS STEEL+PTFE | 에스에이치메디텍
J5101298 | 2014-11-01 | PERCUTANEOUS BILIARY LITHOTRIPSY BASKET | 전규격 | 1EA | - | SHAILI ENDOSCOPY | STAINLESS STEEL+PTFE | 에스에이치메디텍
J5111005 | 2014-11-01 | FLAT WIRE STONE BASKET | 전규격 | 1EA | - | C.R.BARD | STAINLESS STEEL | 바드코리아
J5111015 | 2014-11-01 | TORQUE-STABLE HELICAL STONE BASKET | 전규격 | 1EA | - | C.R.BARD | STAINLESS STEEL | 바드코리아
J5111051 | 2020-01-01 | GRASPIT NITIONL STONE RETRIEVAL FORCEPS | 전규격 | 1EA | - | BOSTON SCIENTIFIC CORPORATION | NITINOL+PTFE등 | 보스톤사이언티픽코리아
J5111066 | 2014-11-01 | SUR-CATCH SURLOK DIVERGED HELICAL PAIR BASKETS | 전규격 | 1EA | - | ACMI CORPORATION | STAINLESS STEEL | 동방의료기
J5111105 | 2020-01-01 | NON-RETRACTING GRASPING FORCEPS | 전규격 | 1EA | - | C.R.BARD | STAINLESS STEEL | 바드코리아
J5111401 | 2021-01-01 | GRASPING FORCEPS | 전규격 | 1EA | 257120 | OLYMPUS MEDICAL SYSTEMS CORPORATION | STAINLESS STEEL | 올림푸스한국
J5121018 | 2020-01-01 | RETRIEVAL BASKET | 전규격 | 1EA | - | WILSON INSTRUMENTS (SHA) CO., LTD. | STAINLESS STEEL | 지인씨앤티
J5121028 | 2020-01-01 | RETRIEVAL BASKET | 전규격 | 1EA | - | U.S ENDOSCOPY GROUP,INC | STAINLESS STEEL | 지인씨앤티
J5121119 | 2020-01-01 | EZ WAY STONE BASKET | 전규격 | 1EA | - | TAEWOONG | STAINLESS STEEL | 태웅메디칼
J5201005 | 2020-01-01 | FLURO - 4 STENT | 전규격 | 1EA | - | BARD UROLOGICAL | SILICONE | 바드코리아
J5201007 | 2020-01-01 | URECATH STENT | 전규격 | 1EA | - | B.BRAUN | POLYURETHANE | 비브라운코리아
J5201161 | 2020-01-01 | FLEXIMA DOUBLE PIGTAIL URETERAL STENT | 전규격 | 1EA | - | BOSTON SCIENTIFIC CORPORATION | TECOFLEX | 보스톤사이언티픽코리아
J5201202 | 2014-07-01 | FAIR URETERAL STENT | 전규격 | 1EA | - | COOK UROLOGICAL | RADIOPAQUE SILICONE OR POLYURETHANE | 쿡메디칼코리아
J5202101 | 2020-01-01 | QUICK PLACE V | 전규격 | 1EA | - | OLYMPUS MEDICAL SYSTEMS CORPORATION | POLYETHYLENE | 올림푸스한국
J5204010 | 2014-07-01 | TIPS (TRANSJUGULAR INTRAHEPATIC PORTOSYSTEMIC SHUNT) STENT | 전규격 | 1EA | - | ANGIOMED | NITINOL | 현대약품공업
J5212003 | 2014-07-01 | JOSTENT SELFX(XF) | 전규격 | 1EA | - | ABBOTT LABORATORIES VASCULAR ENTERPRISES LIMITED | NITINOL | 한국애보트
J5212013 | 2020-01-01 | CORDIS SMART NITINOL STENT | 전규격 | 1EA | - | CORDIS | NITINOL | 한국존슨앤드존슨메디칼
J5212027 | 2014-07-01 | ENDOCOIL BILIARY ENDOPROSTHESIS | 전규격 | 1EA | - | INSTENT | NITINOL | 솔빛메디칼
J5215004 | 2021-01-01 | NON COVERED PANCREAS | 전규격 | 1EA | 644130 | M.I.TECH | 타이타늄-니켈 합금 등 | 엠아이텍
J5222031 | 2021-01-01 | WALLFLEX ESOPHAGEAL STENT | 전규격 | 1EA | 555860 | BOSTON SCIENTIFIC CORPORATION | NI-TI합금 | 보스톤사이언티픽코리아
J5222204 | 2020-01-01 | HANAROSTENT ESOPHAGUS | 전규격 | 1EA | - | M.I.TECH | NITINOL | 엠아이텍
J5223001 | 2020-01-01 | WALLSTENT | 전규격 | 1EA | - | BOSTON SCIENTIFIC CORPORATION | ELGILOY | 보스톤사이언티픽코리아
J5223028 | 2020-01-01 | SONG STENT | 전규격 | 1EA | - | STENTECH | NITINOL | 스텐텍
J5224001 | 2020-01-01 | WALLSTENT | 전규격 | 1EA | - | BOSTON SCIENTIFIC CORPORATION | ELGILOY | 보스톤사이언티픽코리아
J5224419 | 2020-01-01 | NITI-S ENTERAL COLONIC COVERED STENT(OTW) SILICONE | 전규격 | 1EA | - | TAEWOONG | NI+TI합금 | 태웅메디칼
J5225014 | 2021-01-01 | COVERED PANCREAS | 전규격 | 1EA | 759600 | M.I.TECH | 타이타늄-니켈 합금,실리콘 등 | 엠아이텍
J5231002 | 2014-07-01 | V-FLEX PLUS CORONARY STENT | 전규격 | 1EA | - | WILLIAM COOK | STAINLESS STEEL, POLYETHYLENE BALLOON GOLD MARKER | 쿡메디칼코리아
J5231026 | 2014-07-01 | SEAQUENCE CORONARY STENT (PREMOUNTED) | 전규격 | 1EA | - | CATHNET-SCIENCE S.A FRANCE | STAINLESS STEEL | 동신메디칼
J5231045 | 2014-07-01 | BIODIVYSIO PC COATED CORONARY STENT | 전규격 | 1EA | - | BIOCOMPATIBLES | PHOSPHORYLCHOLINE +STAINLESS STEEL | 한국애보트
J5231061 | 2020-01-01 | EXPRESS MONORAIL CORONARY STENT SYSTEM | 전규격 | 1EA | - | BOSTON SCIENTIFIC IRELAND | STAINLESS STEEL | 보스톤사이언티픽코리아
J5231065 | 2014-07-01 | EUROCOR GENIUS MEGAFLEX STENT | 전규격 | 1EA | - | EUROCOR GMBH | STAINLESS STEEL/POLYAMIDE/PTFE/PLATINUM | 진영아이피
J5231079 | 2014-07-01 | BLAZER STENT | 전규격 | 1EA | - | ORBUSNEICH MEDICAL, B.V | L605 COBALT CHROMIUM ALLOY | 오버스니치메디칼코리아
J5231081 | 2020-01-01 | OMEGA CORONARY STENT | 전규격 | 1EA | - | BOSTON SCIENTIFIC CORPORATION | Pt-Cr ALLOY | 보스톤사이언티픽코리아
J5231221 | 2020-01-01 | CARBOSTENT SIRIUS | 전규격 | 1EA | - | SORIN BIOMEDICAL CARDIO | STAINLESS STEEL +CARBOFILM COATING | 로얄메디칼
J5231313 | 2020-01-01 | PRECILLION CORONARY STENT ON RX SYSTEM | 전규격 | 1EA | - | MEDINOL LTD | COBALT CHROMIUM L605 | 한국존슨앤드존슨메디칼
J5231625 | 2021-01-01 | MULTI-LINK 8 CORONARY STENT SYSTEM | 전규격 | 1EA | 1423370 | ABBOTT VASCULAR | CO.CR ALLOY | 한국애보트
J5233010 | 2014-11-01 | MEMOTHERM STENT | 전규격 | 1EA | - | ANGIOMED | NITINOL | 현대약품공업
J5233026 | 2020-01-01 | EXPANDER STENT | 전규격 | 1EA | - | BOLTON MEDICAL | NITINOL | 동신메디칼
J5233373 | 2020-01-01 | PARAMOUNT MINI GPS STENT AND DELIVERY SYSTEM | 전규격 | 1EA | - | EV3 INC. | 316엘 스테인리스 강 등 | 메드트로닉코리아
J5233606 | 2020-01-01 | ASSURANT STENT | 전규격 | 1EA | - | MEDTRONIC INC | COBALT-NICKEL-CHROMIUM | 메드트로닉코리아
J5233613 | 2020-01-01 | PALMAZ BLUE .018 | 전규격 | 1EA | - | CORDIS CASHEL | COBALT-CHROMIUM-ALLOY L605 | 카디널헬스코리아 유한회사
J5235023 | 2014-07-01 | BONASTENT FOR BRONCHIAL | 전규격 | 1EA | - | SEWOON MEDICAL | NITINOL등 | 세운메디칼
J5301099 | 2021-01-01 | GRASPING FORCEPS | 전규격 | 1회 | 27720 | EWALD BACHER MEDIZINTECHNIK GMBH | STAINLESS STEEL | 멘피스코리아
J5301104 | 2021-01-01 | RETRIEVAL FORCEPS | 전규격 | 1회 | 27720 | MEDWORK GMBH | STAINLLESS STEEL 등 | (주)엠아이텍
J5301198 | 2021-01-01 | FOREIGN BODY LETRIEVER | 전규격 | 1회 | 27720 | SHAILI ENDOSCOPY | STAINLESS STEEL 등 | ㈜에스에이치이앤티
J5301208 | 2021-01-01 | REUSABLE GRASPER & RETREIVER | 전규격 | 1회 | 27720 | G-FLEX EUROPE SPRL | STAINLESS STEEL 등 | 메디칼하드웨어
J5301308 | 2021-01-01 | REUSABLE GRASPER & RETREIVER | 전규격 | 1회 | 27720 | ALTON(SHANGHAI) MEDICAL INSTRUMENTS CO., LTD. | STAINLESS STEEL 등 | 엔도언스㈜
J5302001 | 2021-01-01 | TWISTER PLUS | 전규격 | 1EA | 88930 | HORIZONS INTERNATIONAL CORPORATION | STAINLESS STEEL 등 | 보스톤사이언티픽코 리아
J5302004 | 2021-01-01 | FOREIGN BODY FORCEPS | 전규격 | 1EA | 88930 | MEDWORK GMBH | 스테인리스 강 304 등 | (주)엠아이텍
J5302038 | 2021-01-01 | GRASPING DEVICE (MINI) | 전규격 | 1EA | 88930 | UNITED STATES ENDOSCOPY GROUP, INC. | STAINLESS STEEL 등 | (주)지인씨앤티
J5302104 | 2021-01-01 | FOREIGN BODY FORCEPS | 전규격 | 1EA | 88930 | MEDWORK GMBH | 304 스테인리스 강 등 | (주)엠아이텍
J5501006 | 2020-01-01 | BIFURCATED STENT GRAFT | 전규격 | 1EA | - | MEDTRONIC | STENT - NITINOL GRAFT - POLYESTER (RADIOMARKER ;TANTANIUM) | 메드트로닉코리아
J5501106 | 2020-01-01 | TALENT ABDOMINAL STENT GRAFT SYSTEM -BIFURCATED STENT GRAFT | 전규격 | 1EA | - | MEDTRONIC.VASCULAR.INC | STENT - NITINOL GRAFT - WOVEN POLYESTER (PET)(RADIOPAQUE MARKER BAND;PLATINUM/IRIDIUM) | 메드트로닉코리아
J5502006 | 2020-01-01 | ILIAC LEG | 전규격 | 1EA | - | MEDTRONIC | STENT - NITINOL GRAFT - POLYESTER (RADIOMARKER ;TANTANIUM) | 메드트로닉코리아
J5502106 | 2020-01-01 | TALENT ABDOMINAL STENT GRAFT SYSTEM-CONTRALATERAL ILIAC LIMB | 전규격 | 1EA | - | MEDTRONIC.VASCULAR.INC | STENT - NITINOL GRAFT - WOVEN POLYESTER (PET)(RADIOPAQUE MARKER BAND;PLATINUM/IRIDIUM) | 메드트로닉코리아
J5503006 | 2020-01-01 | ILIAC EXTENDER CUFF | 전규격 | 1EA | - | MEDTRONIC | STENT - NITINOL GRAFT - POLYESTER (RADIOMARKER ;TANTANIUM) | 메드트로닉코리아
J5503106 | 2020-01-01 | TALENT ABDOMINAL STENT GRAFT SYSTEM-ABDOMINAL ILIAC EXTENSION CUFF | 전규격 | 1EA | - | MEDTRONIC.VASCULAR.INC | STENT - NITINOL GRAFT - WOVEN POLYESTER (PET)(RADIOPAQUE MARKER BAND;PLATINUM/IRIDIUM) | 메드트로닉코리아
J5504006 | 2020-01-01 | AORTIC EXTENDER CUFF | 전규격 | 1EA | - | MEDTRONIC | STENT - NITINOL GRAFT - POLYESTER (RADIOMARKER ;TANTANIUM) | 메드트로닉코리아
J5504106 | 2020-01-01 | TALENT ABDOMINAL STENT GRAFT SYSTEM-ABDOMINAL AORTIC EXTENSION CUFF | 전규격 | 1EA | - | MEDTRONIC.VASCULAR.INC | STENT - NITINOL GRAFT - WOVEN POLYESTER (PET)(RADIOPAQUE MARKER BAND;PLATINUM/IRIDIUM) | 메드트로닉코리아
J5504182 | 2020-01-01 | ZENITH FLEX AAA CONVERTER | 전규격 | 1EA | - | COOK INCORPORATED | STENT - STAINLESS STEEL, GRAFT - POLYESTER (RADIOMARKER ;GOLD) | 쿡메디칼코리아
J6001074 | 2020-01-01 | SURF GUIDE WIRE | 200CM미만 | 1EA | - | PIOLAX MEDICAL DEVICES, INC | STAINLESS 등 | 인터벤션메디칼
J6001076 | 2020-01-01 | ACME MONACO PTFE GUIDE WIRE | 200CM미만 | 1EA | - | ACME MONACO ASIA PTE. LTD. | STAINLESS STEEL+PTFE COATING | 세명엠디
J6001093 | 2020-01-01 | SAFE RAPID GUIDEWIRE | 200CM미만 | 1EA | - | KOSMEDICS | STAINLESS STEEL+PTFE COATING | 코스메딕스
J6002010 | 2014-11-01 | ANGIO GUIDE WIRE | 200CM이상 | 1EA | - | ANGIOMED | STAINLESS STEEL | 현대약품(의)
J6002076 | 2020-01-01 | ACME MONACO PTFE GUIDE WIRE | 200CM이상 | 1EA | - | ACME MONACO ASIA PTE. LTD. | STAINLESS STEEL+PTFE COATING | 세명엠디
J6002092 | 2014-11-01 | A PLUS GUIDE WIRE | 200CM이상 | 1EA | - | A & A M.D | NITINOL,폴리우레탄수지 | 에이앤에이엠디
J6002105 | 2021-01-01 | ANGIO GUIDE WIRE | 200CM이상 | 1EA | 26990 | ST.JUDE MEDICAL | STAINLESS STEEL | 애보트메디칼코리아유한회사
J6011016 | 2014-07-01 | MINI ACCESS GUIDE WIRE | 전규격 | 1EA | - | MERIT MEDICAL SYSTEMS,INC | NITINOL | 와이비메디텍
J6012014 | 2014-07-01 | PTCD WIRE | 전규격 | 1EA | - | A & A M.D | STAINLESS STEEL | 에이앤에이엠디
J6013006 | 2020-01-01 | ARCHER SUPER STIFF GUIDEWIRE | 200CM이하 전규격 | 1EA | - | MEDTRONIC INC | PTFE , STAINLESS STEEL 등 | 메드트로닉코리아
J6013010 | 2014-07-01 | TORQUE GUIDE WIRE | 200CM이하전규격 | 1EA | - | ANGIOMED | NITINOLCORE TEFLON COATED | 현대약품공업
J6013013 | 2020-01-01 | AQUATRACK HYDROPHILIC GUIDE WIRE | 200CM이하 전규격 | 1EA | - | NITINOL DEVICE AND COMPONENTS, INC. | NITINOL 등 | 카디널헬스코리아 유한회사
J6013016 | 2014-07-01 | WHOLEY HI-TORQUE GUIDE WIRE | 200CM이하전규격 | 1EA | - | PSG | STAINLESS STEEL +PLATINUM | 정성메디칼
J6013020 | 2020-01-01 | CRESCENDO EXTRA-SUPPORT GUIDE WIRE | 200CM이하 전규격 | 1EA | - | SUNGWON MEDICAL CO.,LTD | NITINOL, HYDROPHILIC COATING | 성원메디칼
J6013066 | 2020-01-01 | GUIDERIGHT GUIDEWIRE SUPER STIFF | 200CM이하 전규격 | 1EA | - | ST.JUDE MEDICAL | STAINLESS STEEL | 애보트메디칼코리아유한회사
J6014006 | 2020-01-01 | ARCHER SUPER STIFF GUIDEWIRE | 201CM이상 전규격 | 1EA | - | MEDTRONIC INC | PTFE , STAINLESS STEEL 등 | 메드트로닉코리아
J6014020 | 2020-01-01 | CRESCENDO+(PLUS) EXTRA-SUPPORT GUIDE WIRE | 201CM이상 전규격 | 1EA | - | SUNGWON MEDICAL CO.,LTD | NITINOL, HYDROPHILIC COATING | 성원메디칼
J6014066 | 2020-01-01 | GUIDERIGHT GUIDEWIRE SUPER STIFF | 201CM이상 전규격 | 1EA | - | ST.JUDE MEDICAL | STAINLESS STEEL | 애보트메디칼코리아유한회사
J6021007 | 2020-01-01 | NAVITAS CLK GUIDE WIRE | 전규격 | 1EA | - | BRIVANT LTD. | STAINLESS STEEL | 비브라운코리아
J6021014 | 2020-01-01 | FREE WAY GUIDE WIRE | 전규격 | 1EA | - | A & A M.D | STAINLESS STEEL+PTFE | 에이앤에이엠디
J6021016 | 2014-07-01 | FLEX GUIDE WIRE | 전규격 | 1EA | - | PSG | STAINLESS STEEL+PLATINUM | 정성메디칼
J6021017 | 2020-01-01 | NAVITAS PMC GUIDE WIRE | 전규격 | 1EA | - | BRIVANT LTD. | STAINLESS STEEL | 비브라운코리아
J6021020 | 2020-01-01 | MAX-T PTCA GUIDEWIRE | 전규격 | 1EA | - | SUNG WON MEDICAL | STAINLESS STEEL 등 | 성원메디칼
J6021041 | 2020-01-01 | IQ GUIDE WIRE | 전규격 | 1EA | - | BOSTON SCIENTIFIC CORPORATION | STAINLESS STEEL / PTFE / COBALT-NIKEL ALLOY | 보스톤사이언티픽코리아
J6021094 | 2020-01-01 | GALEO HYDRO GUIDE WIRE | 전규격 | 1EA | - | BIOTRONIK SE&CO.KG | STAINLESS STEEL 304,PLATINUM/TUNGSTEN +HYDRO+BIOC+PTFE COATING | 바이오트로닉코리아
J6021140 | 2020-01-01 | HI-TORQUE BALANCE HEAVYWEIGHT GUIDE WIRE WITH HYDROCOAT HYDROPHILIC COATING | 전규격 | 1EA | - | ABBOTT VASCULAR | STAINLESS STEEL,NITINOL 등 | 한국애보트
J6021206 | 2020-01-01 | COUGAR PTCA GUIDE WIRE | 전규격 | 1EA | - | MEDTRONIC INC(MEDTRONIC VASCULAR) | STAINLESS STEEL+NITINOL+PLATINUM/TUNGSTEN+PTFE/SILICONE(PRO/PEL) | 메드트로닉코리아
J6021294 | 2021-01-01 | CRUISER HYDRO GUIDEWIRE | 전규격 | 1EA | 134350 | BIOTRONIK AG | S-S+PTFE COATING, TIP:TITANIUM+NICKEL | 바이오트로닉코리아
J6021313 | 2020-01-01 | SHINOBI PLUS PTCA STEERABLE GUIDE WIRE | 전규격 | 1EA | - | CORDIS | PLATINUM TIP, PTFE COATING | 카디널헬스코리아 유한회사
J6021406 | 2020-01-01 | ZINGER GUIDE WIRE | 전규격 | 1EA | - | MEDTRONIC | STAINLESS STEEL PT-TUNGSTEN 등 | 메드트로닉코리아
J6021440 | 2020-01-01 | HI-TORQUE JET GUIDE WIRE | 전규격 | 1EA | - | ABBOTT VASCULAR | 니켈 타이타늄 합금, 스테인리스 강 등 | 한국애보트
J6021506 | 2020-01-01 | THUNDER GUIDEWIRE | 전규격 | 1EA | - | MEDTRONIC, INC | STAINLESS STEEL, PTFE COATING | 메드트로닉코리아
J6021606 | 2020-01-01 | SKIPPER RACE GUIDEWIRE | 전규격 | 1EA | - | INVATEC S.P.A | 304 STAINLESS STEEL 등 | 메드트로닉코리아
J6021706 | 2020-01-01 | INTUITION GUIDEWIRE | 전규격 | 1EA | - | MEDTRONIC INC | STAINLESS STEEL 등 | 메드트로닉코리아
J6021806 | 2020-01-01 | PROVIA GUIDEWIRE | 전규격 | 1EA | - | MEDTRONIC INC | STAINLESS STEEL 등 | 메드트로닉코리아
J6022006 | 2014-07-01 | LINK EZ EXTENSION GUIDE WIRE | 전규격 | 1EA | - | C.R.BARD | STAINLESS STEEL | 메드트로닉코리아
J6022094 | 2020-01-01 | GALEO EW EXTENSION GUIDE WIRE | 전규격 | 1EA | - | BIOTRONIK SE&CO.KG | STAINLESS STEEL | 바이오트로닉코리아
J6031092 | 2014-11-01 | A PLUS MICRO GUIDE WIRE | 180CM초과 | 1EA | - | A & A M.D | NITINOL,폴리우레탄수지 | 에이앤에이엠디
J6031313 | 2014-11-01 | .018 SMALL VESSEL PERIPHERAL GUIDE WIRE | 180CM 초과 | 1EA | - | CORDIS | STAINLESS STEEL | 한국존슨앤드존슨메디칼
J6032013 | 2020-01-01 | AGILITY GUIDE WIRE | 180CM이하 | 1EA | - | CORDIS | STAINLESS STEEL | 한국존슨앤드존슨메디칼
J6032020 | 2020-01-01 | PHC- MAX T GUIDE WIRE | 180CM이하 | 1EA | - | SUNGWON MEDICAL CO.,LTD | NITINOL, HYDROPHILIC COATING | 성원메디칼
J6032027 | 2021-01-01 | SILVER SPEED HYDROPHILIC GUIDE WIRE | 175CM미만 | 1EA | 161340 | MICRO THERAPEUTICS | STAINLESS STEEL/PLATINUM | 메드트로닉코리아
J6032106 | 2020-01-01 | KITEWIRE DEEP GUIDWIRE | 전규격 | 1EA | - | BRIVANT LTD. | STAINLESS STEEL | 메드트로닉코리아
J6032113 | 2014-11-01 | ESSENCE GUIDE WIRE | 180CM이하 | 1EA | - | CORDIS | STAINLESS STEEL | 한국존슨앤드존슨메디칼
J6032174 | 2020-01-01 | REAL GUIDE MICRO GUIDE WIRE | 전규격 | 1EA | - | PIOLAX MEDICAL DEVICE, INC. | 304 스테인리스 강,폴리우레탄 수지, PTFE등 | 인터벤션메디칼
J6033014 | 2021-01-01 | G.S GUIDE WIRE | 180CM | 1EA | 161340 | A & A M.D | STAINLESS STEEL | 에이앤에이엠디
J6041007 | 2020-01-01 | URECATH GUIDE WIRE | 전규격 | 1EA | - | B.BRAUN | POLYURETHANE | 비브라운코리아
J6051020 | 2020-01-01 | MAX-T HEMO GUIDE WIRE | 전규격 | 1EA | - | SUNGWON MEDICAL CO.,LTD | STAINLESS STEEL | 성원메디칼
J6061012 | 2014-07-01 | AXCESS GUIDE WIRE | 전규격 | 1EA | - | WILSON-COOK | STAINLESS STEEL | 쿡메디칼코리아
J6061052 | 2020-01-01 | STANDARD GUIDE WIRE | 전규격 | 1EA | - | COOK | STAINLESS STEEL | 쿡메디칼코리아
J6061061 | 2020-01-01 | 장관카테터안내선 | 전규격 | 1EA | - | BOSTON SCIENTIFIC CORPORATION | STAINLESS STEEL | 보스톤사이언티픽코리아
J6061102 | 2014-07-01 | PROTECTOR GUIDE WIRE | 전규격 | 1EA | - | WILSON-COOK | STAINLESS STEEL | 쿡메디칼코리아
J6061112 | 2014-07-01 | TRACER GUIDE WIRE | 전규격 | 1EA | - | WILSON-COOK | STAINLESS STEEL | 쿡메디칼코리아
J6081180 | 2021-01-01 | COMBOWIRE | 전규격 | 1EA | 906720 | VOLCANO CORPORATION | STAINLESS STEEL+PTFE COATING+JET COATING | 비티플러스
J6081280 | 2021-01-01 | FLO WIRE | 전규격 | 1EA | 786980 | VOLCANO CORPORATION | STAINLESS STEEL 등 | 비티플러스
J8072073 | 2021-01-01 | RAPIDCROSS | 전규격 | 1EA | 233170 | EV3 INC. | POLYAMIDE | 메드트로닉코리아
J8081033 | 2020-01-01 | MOZEC RX PTCA BALLOON DILATATION CATHETER | 전규격 | 1EA | - | MERIL LIFE SCIENCES PVT. LTD. | 폴리아마이드, 친수성 코팅 등 | 페트라메디칼
J8212105 | 2021-01-01 | ALLIUM BIS | 전규격 | 1EA | 759600 | ALLIUM,. LTD | 니켈-타이타늄 합금 등 | (주)아시안상사
J8212106 | 2020-01-01 | HILZO BILIARY COVERED STENT WITHOUT REMOVAL STRING | 전규격 | 1EA | - | BCM CO., LTD. | 니켈-타이타늄 합금 등 | 비씨엠
J8212250 | 2020-01-01 | HILZO BILIARY COVERED(PARTIAL) STENT | 전규격 | 1EA | - | BCM CO., LTD. | NITINOL 등 | 비씨엠
J8223150 | 2020-01-01 | HILZO PYLORIC/DUODENAL COVERED(PARTIAL) STENT | 전규격 | 1EA | - | BCM CO., LTD. | NITINOL 등 | 비씨엠
J8223250 | 2021-01-01 | HILZO ESOPHAGEAL COVERED STENT (PTFE/PARTIAL) | 전규격 | 1EA | 555860 | BCM CO., LTD. | 니켈-타이타늄 합금 | 비씨엠
J8223350 | 2021-01-01 | HILZO ESOPHAGEAL COVERED STENT (PTFE) | 전규격 | 1EA | 555860 | BCM CO., LTD. | 니켈-타이타늄 합금 | 비씨엠
J8224003 | 2020-01-01 | HILZO COLONIC COVERED (PARTIAL) STENT | 전규격 | 1EA | - | BCM CO., LTD. | 니켈-타이타늄 합금, 폴리테트라폴루오로에틸렌, 실리콘 등 | 비씨엠
J8224124 | 2021-01-01 | ARISTENT COLON CC | 전규격 | 1EA | 565890 | CGBIO | 니켈-타이타늄 합금 등 | (주)시지바이오
K0001130 | 2014-04-01 | BLUE SENSOR (BS3400,BS3500) | 전규격 | 1EA | - | AMBU A/S | - | 메디언스
K0001230 | 2014-04-01 | WHITE SENSOR | 전규격 | 1EA | - | AMBU A/S | - | 메디언스
K0002007 | 2020-01-01 | 체외형의료용전극(11996-000091 외) | 전규격(2개/PACK) | 1EA | - | MEDTRONIC PHYSIO-CONTROL | - | 비상메디칼
K0002140 | 2020-01-01 | PARAMEDIC CU-ERT | 전규격(2개/PACK) | 1EA | - | HUREV CO.,LTD | PE FOAM, 주석, HYDROGEL등 | 휴레브
K0002180 | 2021-01-01 | FRED EASY PADS | 전규격(2개/PACK) | 1EA | 47650 | SCHILLER AG | ADHESIVE FOAM + HYDROGEL | 메디칼써프라이
K0002201 | 2020-01-01 | 유로 심장충격기 패치(민드레이 베네하트시리즈) | 2개/PACK | 1EA | - | FIAB SPA | - | 휴메드인터내셔날
K0002207 | 2020-01-01 | 체외형의료용전극(989803158211 외) | 전규격(2개/PACK) | 1EA | - | PHILIPS MEDICAL SYSTEMS | - | 비상메디칼
K0002307 | 2020-01-01 | 체외형의료용전극(T100LO-PHILIPS 외) | 전규격(2개/PACK) | 1EA | - | HEARTSYNC, INC. | - | 비상메디칼
K0002340 | 2020-01-01 | NAMUM TECH AED ELECTRODE | 전규격(2개/PACK) | 1EA | - | HUREV CO.,LTD | PE FOAM, 주석, HYDROGEL등 | 휴레브
K0002407 | 2020-01-01 | 체외형의료용전극(T100LO-PHYSIO 외) | 전규격(2개/PACK) | 1EA | - | HEARTSYNC, INC. | - | 비상메디칼
K0002415 | 2020-01-01 | ZOLL 심장충격기 패치(PRO-PADZ) | 전규격(2개/PACK) | 1EA | - | ZOLL | 니켈이 코팅된 탄소섬유, 전도성 수성 젤 등 | 휴메드인터내셔날
K0002501 | 2020-01-01 | 유로 심장충격기 패치(니혼고덴 TEC시리즈) | 전규격(2개/1pack) | 1EA | - | FIAB SPA | . | 휴메드인터내셔날
K0002507 | 2020-01-01 | 체외형의료용전극(T100LO-ZOLL 외) | 전규격(2개/PACK) | 1EA | - | HEARTSYNC, INC. | - | 비상메디칼
K0002540 | 2020-01-01 | TPAD ELECTRODE | 전규격(2개/PACK) | 1EA | - | HUREV CO.,LTD | PE FOAM, 주석, HYDROGEL등 | 휴레브
K0011001 | 2020-01-01 | CASSETTE TAPE | EKG 의료용 TAPE | 1EA | - | DELMAR |  | 동방의료기
K0012999 | 2021-01-01 | RECORDING TAPE | EKG용 공산품 TAPE | 1EA | 800 | 전업체 |  | 전업체
K0022031 | 2021-01-01 | EKG PAPER | 210MM X 30MT | 1ROLL | 4860 | KYANG MYUNG COPORATION | - | 광명사
K0121001 | 2020-01-01 | EEG PAPER | 345MM X 300MM 1000PAGE | 1PAGE | - | KYANG MYUNG COPORATION | - | 광명사
K0201999 | 2014-04-01 | DISKETTE | 3.5" | 1EA | - | 전업체 |  | 전업체
K0401040 | 2020-01-01 | HEARTRODE NEONATAL ECG ELECTRODE | 전규격 | 1EA | - | HUREV | - | 휴레브
K0401052 | 2021-01-01 | 신생아용심전도전극 | 전규격 | 1EA | 1460 | AMBU A/S | 은/염화은 | 엔씨네트웍스
K0401070 | 2020-01-01 | SILVER TRACE DISPOSABLE NEONATAL ECG ELECTRODE | 전규격 | 1EA | - | LYDLOW TECHNICAL PRODUCTS CANADA,LTD | - | 지이헬스케어코리아
K1002001 | 2014-04-01 | INTEGRA ARTIFICIAL SKIN | 4"x5" | 1매 | - | INTEGRA LIFESCIENCE | BOVINE COLLAGEN+SILICON | 바이오임플란트테크놀로지
K1004002 | 2020-01-01 | PELNAC | 8.2CMX9.0CM | 1EA | - | GUNZE LIMITED | COLLAGEN SPONGE+SILICONE FILM | 두양메드캔
K1005002 | 2014-04-01 | TERUDERMIS PLAIN | 2.5CM X 5CM | 1EA | - | TERUMO CORPORATION | BOVINE COLLAGEN | 신흥
K1005003 | 2014-04-01 | TERUDERMIS PLAIN | 5CM X 5CM | 1EA | - | TERUMO CORPORATION | BOVINE COLLAGEN | 신흥
K1005004 | 2014-04-01 | TERUDERMIS PLAIN | 10CM X 10CM | 1EA | - | TERUMO CORPORATION | BOVINE COLLAGEN | 신흥
K1006001 | 2021-01-01 | HYALOMATRIX PA | 10CM X 10CM | 1EA | 443930 | ANIKA THERAPEUTICS S.R.L. | HYALURONIC ACID+SILICON | 차바이오앤디오스텍
K1301001 | 2021-01-01 | SUREDERM PLUS | 전규격 | CM2 | 41740 | HANSBIOMED | ACELLULAR DERMIS, 젤라틴 | 한스바이오메드
K2001002 | 2014-04-01 | CINE FILM | 35MM X 250FT | 1ROLL | - | AGFA | POLYESTER + 유제 | 아그파코리아
K2001003 | 2020-01-01 | CINE FILM | 35MM X 250FT | 1ROLL | - | FUJI | PET | 신기사
K2011020 | 2020-01-01 | 맘모필름 | 18CM X 24CM | 1매 | - | CHINA LUCKY FILM CORPORATION | POLYESTER+BASE | 비엠에스
K2012003 | 2020-01-01 | MAMMO FILM | 24CM X 30CM | 1매 | - | FUJI |  | 신기사
K2012008 | 2020-01-01 | 맘모필름 | 24CM X 30CM | 1매 | - | FERRANIA | POLYESTER등 | 케이에프아이티
K2012018 | 2020-01-01 | 맘모필름 | 24CM X 30CM | 1매 | - | CHINA LUCKY FILM CORPORATION | - | 신우디아이
K2012020 | 2020-01-01 | 맘모필름 | 24CM X 30CM | 1매 | - | CHINA LUCKY FILM CORPORATION | POLYESTER+BASE | 비엠에스
K2021005 | 2020-01-01 | 레이저필름 | 14" X 17" | 1매 | - | CEA |  | 가교영상
K2021008 | 2014-04-01 | 레이저필름 | 14" X 17" | 1매 | - | FERRANIA | POLYESTER등 | 케이에프아이티
K2022001 | 2014-04-01 | LASER FILM | 11" X 14" | 1매 | - | CARESTREAM HEALTH, INC | - | 케어스트림헬스코리아
K2022002 | 2014-04-01 | LASER FILM | 11" X 14" | 1매 | - | AGFA |  | 아그파코리아
K2022008 | 2014-04-01 | 레이저필름(내자) | 11" X 14" | 1매 | - | FERRANIA | POLYESTER등 | 케이에프아이티
K2022010 | 2014-04-01 | 레이져 필름(내자) | 11" x 14" | 1EA | - | CEA AB | POLYESTER 등 | 가교영상
K2023001 | 2014-04-01 | LASER FILM | 8" X 10" | 1매 | - | CARESTREAM HEALTH, INC | - | 케어스트림헬스코리아
K2023002 | 2014-04-01 | LASER FILM | 8" X 10" | 1매 | - | AGFA | POLYESTER + 유제 | 아그파코리아
K2023008 | 2014-04-01 | 레이저필름(내자) | 8" X 10" | 1매 | - | FERRANIA | POLYESTER등 | 케이에프아이티
K2023010 | 2014-04-01 | 레이져 필름(내자) | 8" X 10" | 1EA | - | CEA AB | POLYESTER 등 | 가교영상
K2031002 | 2021-01-01 | C-T 필름 | 14" X 17" | 1매 | 2560 | AGFA |  | 아그파코리아
K2031005 | 2020-01-01 | C-T 필름 | 14" X 17" | 1매 | - | CEA |  | 가교영상
K2031008 | 2014-04-01 | C-T 필름(내자) | 14" X 17" | 1매 | - | FERRANIA | POLYESTER등 | 케이에프아이티
K2032003 | 2020-01-01 | C-T 필름 | 11" X 14" | 1매 | - | FUJI |  | 신기사
K2032005 | 2020-01-01 | C-T 필름 | 11" X 14" | 1매 | - | CEA |  | 가교영상
K2032008 | 2014-04-01 | C-T 필름(내자) | 11" X 14" | 1매 | - | FERRANIA | POLYESTER등 | 케이에프아이티
K2033001 | 2020-01-01 | C-T 필름 | 8" X 10" | 1매 | - | CARESTREAM HEALTH, INC | - | 케어스트림헬스코리아
K2033002 | 2020-01-01 | C-T 필름 | 8" X 10" | 1매 | - | AGFA |  | 아그파코리아
K2033003 | 2020-01-01 | C-T 필름 | 8" X 10" | 1매 | - | FUJI |  | 신기사
K2033004 | 2020-01-01 | C-T 필름 | 8" X 10" | 1매 | - | KONICA |  | 한영무역
K2033005 | 2014-04-01 | C-T 필름 | 8" X 10" | 1매 | - | CEA |  | 가교영상
K2033008 | 2014-04-01 | C-T 필름(내자) | 8" X 10" | 1매 | - | FERRANIA | POLYESTER등 | 케이에프아이티
K2034004 | 2014-04-01 | C-T 필름(내자) | 24CM X 30CM | 1매 | - | KONICA |  | 한영무역
K2041003 | 2020-01-01 | CR FILM | 10" X 14" | 1매 | - | FUJI | PET | 신기사
K2051010 | 2020-01-01 | 방사선필름 | 14" X 36" | 1EA | - | CEA AB | Polyester 등 | 가교영상
K2052004 | 2014-04-01 | FILM | 30CM X 90CM | 1매 | - | KONICA | POLYESTER + BASE | 한영무역
K2053080 | 2020-01-01 | 증감지형의료용엑스선필름 | 14" X 17" | 1매 | - | REPRO KRC(PVT)LIMITED | POLYESTER 등 | 메도니카
K2054018 | 2020-01-01 | 방사선필름 | 14" X 14" | 1매 | - | CHINA LUCKY FILM CORPORATION | - | 신우디아이
K2054080 | 2020-01-01 | 증감지형의료용엑스선필름 | 14" X 14" | 1매 | - | REPRO KRC(PVT)LIMITED | POLYESTER 등 | 메도니카
K2055012 | 2020-01-01 | CRYSTAL FILM | 11" X 14" | 1매 | - | SHENZHEN FUMINGWEI INDUSTRIAL CO.,LTD | - | ㈜한솔테크
K2055018 | 2020-01-01 | 방사선필름 | 11" X 14" | 1매 | - | CHINA LUCKY FILM CORPORATION | - | 신우디아이
K2055020 | 2020-01-01 | 방사선필름 | 11" X 14" | 1매 | - | CHINA LUCKY FILM CORPORATION | POLYESTER+BASE | 비엠에스
K2055080 | 2020-01-01 | 증감지형의료용엑스선필름 | 11" X 14" | 1매 | - | REPRO KRC(PVT)LIMITED | POLYESTER 등 | 메도니카
K2056080 | 2020-01-01 | 증감지형의료용엑스선필름 | 10" X 12" | 1매 | - | REPRO KRC(PVT)LIMITED | POLYESTER 등 | 메도니카
K2057002 | 2020-01-01 | FILM | 9.5" X 9.5" | 1매 | - | AGFA | POLYESTER + EMULSION | 아그파코리아
K2058018 | 2020-01-01 | 방사선필름 | 8" X 10" | 1매 | - | CHINA LUCKY FILM CORPORATION | - | 신우디아이
K2058080 | 2020-01-01 | 증감지형의료용엑스선필름 | 8" X 10" | 1매 | - | REPRO KRC(PVT)LIMITED | POLYESTER 등 | 메도니카
K2059080 | 2020-01-01 | 증감지형의료용엑스선필름 | 7" X 17" | 1매 | - | REPRO KRC(PVT)LIMITED | POLYESTER 등 | 메도니카
K2072006 | 2021-01-01 | 폴라로이드 필름 | 흑백 | 1매 | 665 | POLAROID | - | SK글로발
K2110001 | 2021-01-01 | EC-L FILM | 14" X 17" | 1EA | 9260 | CARESTREAM HEALTH, INC | - | 에이치에스메디칼
K2121020 | 2020-01-01 | 의료용드라이필름 | 14" X 17" | 1매 | - | CHINA LUCKY GROUP CORP | ― | 비엠에스
K2121115 | 2020-01-01 | BLUE THERMAL FILM-UPT | 14" X 17" | 1매 | - | SONY CORPORATION | PET | 소니코리아
K2122004 | 2014-04-01 | DRY FILM SD-P/SD-PC | 14" X 14" | 1EA | - | KONICA CORP. | POLYESTER + BASE | 한영무역
K2123001 | 2014-04-01 | DRY LASER FILM:DVB | 14" X 11" | 1매 | - | CARESTREAM HEALTH, INC | POLYESTER등 | 케어스트림헬스코리아
K2123004 | 2020-01-01 | DRY FILM SD-P/SD-PC | 11" X 14" | 1EA | - | KONICA CORP. | POLYESTER + BASE | 한영무역
K2123014 | 2014-04-01 | MEDICAL IMAGING FILM, SD-Q | 11" X 14" | 1매 | - | KONICA | PET | 한영무역
K2123015 | 2020-01-01 | BLUE THERMAL FILM-UPT | 11" X 14" | 1매 | - | SONY CORPORATION | PET | 소니코리아
K2123020 | 2020-01-01 | 의료용드라이필름 | 11" X 14" | 1매 | - | CHINA LUCKY GROUP CORP. | 폴리에스틸렌 등 | 비엠에스
K2125001 | 2014-04-01 | DRY LASER FILM:DVB | 8" X 10" | 1매 | - | CARESTREAM HEALTH, INC | POLYESTER등 | 케어스트림헬스코리아
K2125014 | 2014-04-01 | MEDICAL IMAGING FILM, SD-Q | 8" X 10" | 1매 | - | KONICA | PET | 한영무역
K2125015 | 2020-01-01 | BLUE THERMAL FILM-UPT | 8" X 10" | 1매 | - | SONY CORPORATION | PET | 소니코리아
K2125020 | 2020-01-01 | 의료용드라이필름 | 8" X 10" | 1매 | - | CHINA LUCKY GROUP CORP. | 폴리에스틸렌 등 | 비엠에스
K2126020 | 2020-01-01 | 의료용드라이필름 | 10" X 12" | 1매 | - | CHINA LUCKY GROUP CORP. | 폴리에스틸렌 등 | 비엠에스
K2501007 | 2021-01-01 | COLOR PRINT PAPER | 전규격 | 1장 | 636 | DIGIRAY | - | 디지레이
K2502019 | 2014-04-01 | TRANS FILM | 1600T-A4 | 1매 | - | CODONICS | - | 진영메디칼엔지니어링
K2502039 | 2014-04-01 | DIRECT VISTA PAPER | 1660B-A4 | 1매 | - | CODONICS | - | 진영메디칼엔지니어링
K2502049 | 2020-01-01 | DIRECT VISTA FILM | 1660T-810BC- 8" X 10" | 1매 | - | CODONICS | - | 진영메디칼엔지니어링
K3002107 | 2020-01-01 | DRAINOBAG | 600ML | 1EA | - | B.BRAUN MELSUNGEN AG | PVC | 비브라운코리아
K3002207 | 2020-01-01 | DRAINOBAG LVS | 250ML | 1EA | - | B.BRAUN MELSUNGEN AG | PVC | 비브라운코리아
K3003017 | 2014-04-01 | EZ VAC 250 | 250 | 1EA | - | ZION MEDICAL | PVC | 시온메디칼
K3004020 | 2020-01-01 | INNO-VAC-400B SET | 400 | 1EA | - | SUNGWON MEDICAL CO, LTD. | SILICONE 등 | 성원메디칼
K3006020 | 2021-01-01 | THORACIC CATHETER (CHEST TUBE) | STRAIGHT, ANGLE TYPE | 1EA | 5800 | ARGYLE | - | 로얄메디칼
K3007009 | 2020-01-01 | THORACIC CATHETER (CHEST TUBE) | TROCAR | 1EA | - | SMITH MEDICAL INTERNATIONAL LIMITED | - | ㈜한국젬스
K3008001 | 2020-01-01 | HEMOVAC SNYDER | 800ML | 1EA | - | ZIMMER | PVC | 짐머바이오메트코리아
K3008017 | 2014-04-01 | EZ VAC 800 | 800 | 1EA | - | ZION MEDICAL | PVC | 시온메디칼
K3008020 | 2020-01-01 | INNO-VAC-800S SET | 800 | 1EA | - | SUNGWON MEDICAL CO, LTD. | PVC 등 | 성원메디칼
K3009013 | 2020-01-01 | SUMP DRAIN SILICONE | 전규격 | 1EA | - | IN SUNG | SILICONE | 인성메디칼
K3011202 | 2020-01-01 | PORTABLE MINI CHEST BOTTLE | A TYPE (200ML) | 1EA | - | SE-WOON | PVC 외 | 세운메디칼
K3012007 | 2020-01-01 | REDOVAC | 20ML | 1EA | - | B.BRAUN | - | 비브라운코리아
K3014002 | 2021-01-01 | CHEST BOTTLE C TYPE | C TYPE | 1EA | 6600 | SE-WOON | PVC외 | 세운메디칼
K3015007 | 2020-01-01 | REDOVAC | 50ML | 1EA | - | B.BRAUN | - | 비브라운코리아
K3101202 | 2020-01-01 | URINE METER BAG | 전규격 | 1EA | - | QINGDAO SEWOON MEDICAL.CO.LTD | PVC | 세운메디칼
K4012005 | 2020-01-01 | ENDOTRACHEAL TUBE ALL SILICONE | UNCUFF 전규격 | 1EA | - | YU-SHIN | SILICONE | 유신메디칼
K4022103 | 2020-01-01 | STANDARD ENDOTRACHEAL TUBE UNCUFF | 전규격 | 1EA | - | WELL LEAD MEDICAL.CO.LTD | PVC | 인성메디칼
K4042004 | 2021-01-01 | PVC REINFORCED ENDOTRACHEAL TUBE(UNCUFF TYPE) | 전규격 | 1EA | 17030 | SE-WOON | PVC | 세운메디칼
K4063001 | 2020-01-01 | ENDOTRACHEAL TUBE UNCUFFED PEDIATRIC POLAR PREFORMED NASAL | 전규격 | 1EA | - | SMITH MEDICAL INTERNATIONAL LIMITED | PVC | ㈜한국젬스
K4063027 | 2020-01-01 | AGT TRACHEALTUBE UNCUFFED PEDIATRIC PREFORMED NASAL | 전규격 | 1EA | - | TELEFLEX MEDICAL SDN.BHD | PVC | 텔레플렉스코리아(유)
K4071013 | 2020-01-01 | ISIS HVT ENDOTRACHEAL TUBE | 전규격 | 1EA | - | TELEFLEX MEDICAL | PVC 등 | 쿠앤쿠스
K4101001 | 2021-01-01 | CLOSED SUCTION CATHETER | 전규격 | 1EA | 30370 | HITEC MEDICAL | PVC 등 | ㈜씨에스메디칼
K4101008 | 2021-01-01 | CLOSED SUCTION CATHETER | 전규격 | 1EA | 30370 | NINGBO HUAKUN MEDICAL EQUIPMENT CO., LTD. | PVC 등 | 위고코리아
K4101025 | 2021-01-01 | WYM-CSC-2 | 전규격 | 1EA | 30370 | HITEC MEDICAL CO., LTD. | PVC 등 | (주)플렉시케어코리아
K4101218 | 2021-01-01 | BRONCHO CLOSED SUCTION CATHETER | 전규격 | 1EA | 30370 | PACIFIC HOSPITAL SUPPLY CO, LTD | PVC 등 | 아시아퍼시픽헬스케어
K4101302 | 2021-01-01 | TY-CARE EXCEL | 전규격 | 1EA | 30370 | COVIDIEN LLC. | PVC 등 | 메드트로닉코리아
K4201012 | 2014-04-01 | BUBBLES THE FISH MASK (AEROSOL MASK) |  | 1EA | - | PARI GMBH | PVC | 앤드류스
K4201030 | 2020-01-01 | PEDIATRIC DRAGON MASK | - | 1EA | - | CARDINAL HEALTH | VINYL RESIN | 상진메디코프
K4300230 | 2014-04-01 | LONG TRACHEAL T-TUBE | 전규격 | 1EA | - | HOOD LABORATORIES INC | SILICONE ELASTOMER RUBBER | 광우메딕스
K4302073 | 2021-01-01 | SHILEY NEONATAL PEDICATRIC LONG TRACHEOSTOMY TUBE WITH CUFFLESS | 전규격 | 1EA | 10150 | COVIDIEN LLC | PVC 등 | 메드트로닉코리아
K4311009 | 2020-01-01 | TRACHEOSTOMY CATHETER SILICONE | CUFFED | 1EA | - | CLINY | SILICONE | 삼성의료기
K4312017 | 2020-01-01 | CRYSTALCLEAR TRACHEOSTOMY TUBE, UNCUFF | UNCUFF | 1EA | - | TELEFLEX MEDICAL SDN.BHD | PVC | 텔레플렉스코리아(유)
K4318010 | 2014-04-01 | TRACOE MINI TRACHEOSTOMY TUBE FOR NEONATES | 전규격 | 1EA | - | TRACOE MEDICAL GMBH | POLYURETHANE | 홍은메디칼
K4318110 | 2014-04-01 | TRACOE MINI TRACHEOSTOMY TUBE FOR CHILDREN | 전규격 | 1EA | - | TRACOE MEDICAL GMBH | POLYURETHANE | 홍은메디칼
K4321008 | 2020-01-01 | TRACHEOSTOMY TUBE DOUBLE | DCT/LPC/CFS/PT | 1EA | - | MALLINCKRODT SHILEY | PVC | 퍼시픽메디칼
K4321018 | 2014-04-01 | SHILEY TRACHEOSTOMY TUBE | LGT | 1EA | - | MALLINCKRODT INC | PVC | 퍼시픽메디칼코리아
K4321036 | 2021-01-01 | TRACHEOSTOMY TUBE DOUBLE CANNULA STANDARD TYPE | 전규격 | 1EA | 26950 | HENAN TUOREN MEDICAL DEVICE CO., LTD | 폴리우레탄 등 | (주)코맥
K4321073 | 2021-01-01 | SHILEY ADUIT FLEXIBLE TRACHEOSTOMY TUBE WITH CUFFLESS | 전규격 | 1EA | 26950 | COVIDIEN LLC | PVC 등 | 메드트로닉코리아
K4321210 | 2014-04-01 | TRACOE TWIST LOW PRESSURE CUFFED TRACHEOSTOMY TUBE WITH OXYGEN SUPPLY LINE | CUFFED | 1EA | - | TRACOE MEDICAL GMBH | POLYURETHANE | 홍은메디칼
K4321310 | 2014-04-01 | TRACOE TWIST CUFFLESS TRACHEOSTOMY TUBE WITH OXYGEN SUPPLY LINE | UNCUFFED | 1EA | - | TRACOE MEDICAL GMBH | POLYURETHANE | 홍은메디칼
K4322008 | 2020-01-01 | TRACHEOSTOMY TUBE FENESTRATED | FEN/CFN | 1EA | - | MALLINCKRODT SHILEY | PVC | 퍼시픽메디칼
K4322011 | 2014-04-01 | BLUE LINE ULTRA TRACHEOSTOMY TUBE, CHANGE KIT | UNCUFFED | 1EA | - | SMITH MEDICAL INTERNATIONAL LIMITED | PVC | 파브메드
K4322024 | 2014-04-01 | TWIST TRACHEAL CANNULA | 전규격 | 1EA | - | ASCENT MEDICAL | FLUOROPOLYMER | 어센트메디칼
K4322036 | 2021-01-01 | TRACHEOSTOMY TUBE DOUBLE CANNULA FENESTRATED TYPE | 전규격 | 1EA | 57080 | HENAN TUOREN MEDICAL DEVICE CO., LTD | 폴리우레탄 등 | (주)코맥
K4340021 | 2021-01-01 | TRACHEAL CANNULA | 전규격 | 1EA | 26950 | KOKEN | TEFLON | 광림메디칼
K4360210 | 2014-04-01 | TRACOE VARIO EXTRA-LONG TRACHEOSTOMY TUBE WITH LOW PRESSURE CUFF,SPIRAL -REINFORCED, WITH ADJUSTABLE NECK FLANGE | CUFFED | 1EA | - | TRACOE MEDICAL GMBH | POLYURETHANE | 홍은메디칼
K4360310 | 2014-04-01 | TRACOE VARIO TRACHEOSTOMY TUBE WITH LOW PRESSURE CUFF, SUCTION LINE AND ADJUSTABLE NECK FLANGE | CUFFED | 1EA | - | TRACOE MEDICAL GMBH | POLYURETHANE | 홍은메디칼
K4361010 | 2014-04-01 | TRACOE VARIO TRACHEOSTOMY TUBE WITH SPIRAL REINFORCED WITH ADJUSTABLE NECK FLANGE | UNCUFFED | 1EA | - | TRACOE MEDICAL GMBH | POLYURETHANE | 홍은메디칼
K4361110 | 2021-01-01 | TRACOE VARIO TRACHEOSTOMY TUBE WITH ADJUSTABLE NECK FLANGE | UNCUFFED | 1EA | 44630 | TRACOE MEDICAL GMBH | POLYURETHANE | 홍은메디칼
K4370102 | 2020-01-01 | TRACH TUBE PITT SPEAKING | 전규격 | 1EA | - | COVIDIEN LLC | PVC | 메드트로닉코리아
K4371010 | 2014-04-01 | TRACOE TWIST LOW PRESSURE CUFFED TRACHEOSTOMY TUBE WITH AIR SUPPLY LINE FOR SPEAKING (DOUBLE CANNULA) | CUFFED | 1EA | - | TRACOE MEDICAL GMBH | POLYURETHANE | 홍은메디칼
K4372021 | 2020-01-01 | SPEECH CANNULA | 전규격 | 1EA | - | KOKEN | TEFLON | 광림메디칼
K4374029 | 2021-01-01 | TRACHEOSTOMY SPEECH VALVE | 전규격 | 1EA | 17630 | LIFE MEDICAL | POLYETHYLENE | 라이프메디칼
K4374124 | 2014-04-01 | SPEECH VALVE | 전규격 | 1EA | - | ASCENT MEDICAL | SILICONE RUBBER | 어센트메디칼
K4390003 | 2021-01-01 | ENDOTRACHEAL TUBE CUFF | 전규격 | 1EA | 84250 | WELL LEAD MEDICAL.CO.LTD | PVC | 인성메디칼
K5101046 | 2020-01-01 | DYNAMESH-PR | 전규격 | 1EA | - | FEG TEXTILTECHNIK FORSCHUNGS UND ENTWICKLUNGSGESELLSCHAFT MBH | PVDF | 바이오임플란트테크놀로지
K5101146 | 2020-01-01 | DYNAMESH-PR SOFT | 전규격 | 1EA | - | FEG TEXTILTECHNIK FORSCHUNGS UND ENTWICKLUNGSGESELLSCHAFT MBH | PVDF | 바이오임플란트테크놀로지
K5101546 | 2021-01-01 | DYNAMESH-PRS VISIBLE | 전규격 | 1EA | 540980 | FEG TEXTILTECHNIK FORSCHUNGS UND ENTWICKLUNGSGESELLSCHAFT MBH | PVDF, BLACK PIGMENT | 바이오임플란트테크놀로지
K5101646 | 2021-01-01 | DYNAMESH-PRR VISIBLE | 전규격 | 1EA | 540980 | FEG TEXTILTECHNIK FORSCHUNGS UND ENTWICKLUNGSGESELLSCHAFT MBH | PVDF, BLACK PIGMENT | 바이오임플란트테크놀로지
K5101746 | 2021-01-01 | DYNAMESH-PR4 VISIBLE | 전규격 | 1EA | 540980 | FEG TEXTILTECHNIK FORSCHUNGS UND ENTWICKLUNGSGESELLSCHAFT MBH | PVDF, BLACK PIGMENT | 바이오임플란트테크놀로지
K5101846 | 2021-01-01 | DYNAMESH-PR2 VISIBLE | 전규격 | 1EA | 540980 | FEG TEXTILTECHNIK FORSCHUNGS UND ENTWICKLUNGSGESELLSCHAFT MBH | PVDF, BLACK PIGMENT | 바이오임플란트테크놀로지
K5101946 | 2021-01-01 | DYNAMESH-PR VISIBLE | 전규격 | 1EA | 540980 | FEG TEXTILTECHNIK FORSCHUNGS UND ENTWICKLUNGSGESELLSCHAFT MBH | PVDF, BLACK PIGMENT | 바이오임플란트테크놀로지
K5102046 | 2021-01-01 | DYNAMESH-PRR SOFT | 전규격 | 1EA | 540980 | FEG TEXTILTECHNIK FORSCHUNGS UND ENTWICKLUNGSGESELLSCHAFT MBH | PVDF | 바이오임플란트테크놀로지
K5520022 | 2014-04-01 | OSIRIS | 전규격 | 1EA | - | DOW MEDICS | POLYPROPYLENE | 다우메딕스
K5520024 | 2021-01-01 | DYNAMESH-SIS | 전규격 | 1EA | 509750 | PEG | POLYVINYLIDENEFLUORID | 바로닥터
K5520028 | 2020-01-01 | INCANTO-S | 전규격 | 1EA | - | ISPMEDICS | POLYPROPYLENE등 | 아이에스피메딕스
K5520032 | 2020-01-01 | OSIRIS-H | 전규격 | 1EA | - | DOW MEDICS | POLYPROPYLENE | 다우메딕스
K5520042 | 2014-04-01 | TOT-M | 전규격 | 1EA | - | DOW MEDICS | POLYPROPYLENE | 다우메딕스
K5520043 | 2020-01-01 | DYNAMESH-SIS MINOR | 전규격 | 1EA | - | FEG TEXTILTECHNIK FORSCHUNGS UND ENTWICKLUNGSGESELLSCHAFT MBH | POLYVINYLIDENE FLOURIDE(PVDF) | 바이오임플란트테크놀로지
K5520046 | 2021-01-01 | DYNAMESH-SIS VISIBLE, SIS DIRECT VISIBLE | 전규격 | 1EA | 509750 | FEG TEXTILTECHNIK FORSCHUNGS UND ENTWICKLUNGSGESELLSCHAFT MBH | PVDF, BLACK PIGMENT | 바이오임플란트테크놀로지
K5520113 | 2020-01-01 | SERATOM IMPLANT | 전규격 | 1EA | - | SERAG-WIESSNER GMBH & CO.KG | POLYPROPYLENE | 삼양바이오팜
K5520124 | 2020-01-01 | DYNAMESH-SIS DIRECT | 전규격 | 1EA | - | PEG | POLYVINYLIDENEFLUORID | 바로닥터
K5520128 | 2020-01-01 | MESH-TOTAL-S | 전규격 | 1EA | - | ISPMEDICS | POLYPROPYLENE등 | 아이에스피메딕스
K5520209 | 2014-04-01 | BIOSLING | 전규격 | 1EA | - | MEDI-LUTION | POLYPROPYLENE, POLYGLYCOLIDE | 메디루션
K5520226 | 2020-01-01 | TVT ABDOMINAL | 전규격 | 1EA | - | ETHICON SARL | POLYPROPYLENE | 한국존슨앤드존슨메디칼
K5520228 | 2020-01-01 | U-CONTIMESH-S | 전규격 | 1EA | - | ISPMEDICS | POLYPROPYLENE등 | 아이에스피메딕스
K5520328 | 2020-01-01 | MESH-ADVANCEDTOT-S | 전규격 | 1EA | - | ISPMEDICS | POLYPROPYLENE등 | 아이에스피메딕스
K5520336 | 2020-01-01 | PSC MESH | 전규격 | 1EA | - | GMD | POLYPROPYLENE | 지엠디
K5520428 | 2020-01-01 | INCANTO-S WITH NEEDLE | 전규격 | 1EA | - | ISPMEDICS | POLYPROPYLENE,STAINLESS STEEL 등 | 아이에스피메딕스
K5520528 | 2020-01-01 | MESH-TOTAL-S WITH NEEDLE | 전규격 | 1EA | - | ISPMEDICS | POLYPROPYLENE,STAINLESS STEEL 등 | 아이에스피메딕스
K5520628 | 2020-01-01 | U-CONTIMESH-S WITH NEEDLE | 전규격 | 1EA | - | ISPMEDICS | POLYPROPYLENE,STAINLESS STEEL 등 | 아이에스피메딕스
K5520728 | 2020-01-01 | MESH-ADVANCEDTOT-S WITH NEEDLE | 전규격 | 1EA | - | ISPMEDICS | POLYPROPYLENE,STAINLESS STEEL 등 | 아이에스피메딕스
K5520927 | 2020-01-01 | MESH_MS100 | 전규격 | 1EA | - | ISPMEDICS | POLYPROPYLENE등 | 아이에스피메딕스
K6001007 | 2020-01-01 | GAUZE | 3HO, 24CM X 30CM | 1장 | - | SHIN HAN | COTTON | ㈜신한제약
K6001008 | 2015-12-01 | GAUZE | 3HO, 25CM X 30CM | 1장 | - | SHIN HAN | COTTON | ㈜신한제약
K6001584 | 2020-01-01 | 두원가아제(3호) | 10CMX10CMX6P, 7.5CMX7.5CMX12P, 10X7.5X8P | 1EA | - | TSINGDAO DOOWON MEDICAL COMPANY CO.,LTD. | 면사 | 두원셀텍
K6002023 | 2021-01-01 | 수성거즈에스3호 | 10CMX10CMX9P | 1EA | 43 | SOOSUNG | 면사 | 수성위생재료공업사
K6002584 | 2020-01-01 | 두원가아제(3호) | 10CMX10CMX9P | 1EA | - | TSINGDAO DOOWON MEDICAL COMPANY CO.,LTD. | 면사 | 두원셀텍
K6003013 | 2021-01-01 | GAUZE | 2HO, 10CMX12CM(4P) | 1장 | 20 | DONG SEO | COTTON | 동서위생재료공업사
K6003015 | 2021-01-01 | GAUZE | 2HO, 23CM X 30CM | 1장 | 27 | DONG SEO | COTTON | 동서위생재료공업사
K6003017 | 2014-04-01 | GAUZE | 2HO, 30CM X 40CM | 1장 | - | DONG SEO | COTTON | 동서위생재료공업사
K6003018 | 2014-04-01 | GAUZE | 2HO, 38CM X 60CM | 1장 | - | DONG SEO | COTTON | 동서위생재료공업사
K6003020 | 2014-04-01 | GAUZE | 3HO, 15CM X 22CM | 1장 | - | DONG SEO | COTTON | 동서위생재료공업사
K6003022 | 2014-04-01 | GAUZE | 3HO, 22CM X 25CM | 1장 | - | DONG SEO | COTTON | 동서위생재료공업사
K6003033 | 2014-04-01 | GAUZE | 3HO, 10CMX10CMX6P | 1장 | - | DONG SEO | COTTON | 동서위생재료공업사
K6003035 | 2014-04-01 | 동서위생재료공업사거즈 3호 | 10CMX10CMX16P | 1장 | - | DONG SEO | COTTON | 동서위생재료공업사
K6003037 | 2014-04-01 | 동서위생재료공업사거즈 3호 | 10CMX10CMX6P | 1장 | - | DONG SEO | COTTON | 동서위생재료공업사
K6003039 | 2014-04-01 | 동서위생재료공업사거즈 3호 | 10CMX10CMX9P | 1장 | - | DONG SEO | COTTON | 동서위생재료공업사
K6003040 | 2014-04-01 | 동서위생재료공업사거즈 3호 | 10CMX12CMX4P | 1장 | - | DONG SEO | COTTON | 동서위생재료공업사
K6003041 | 2014-04-01 | 동서위생재료공업사거즈 3호 | 10CMX12.5CMX8P | 1장 | - | DONG SEO | COTTON | 동서위생재료공업사
K6003042 | 2014-04-01 | 동서위생재료공업사거즈 3호 | 10CMX20CMX10P | 1장 | - | DONG SEO | COTTON | 동서위생재료공업사
K6003043 | 2014-04-01 | 동서위생재료공업사거즈 3호 | 10CMX20CMX12P | 1장 | - | DONG SEO | COTTON | 동서위생재료공업사
K6003044 | 2014-04-01 | 동서위생재료공업사거즈 3호 | 10CMX20CMX16P | 1장 | - | DONG SEO | COTTON | 동서위생재료공업사
K6003045 | 2014-04-01 | 동서위생재료공업사거즈 3호 | 10CMX20CMX4P | 1장 | - | DONG SEO | COTTON | 동서위생재료공업사
K6003048 | 2014-04-01 | 동서위생재료공업사거즈 3호 | 10CMX20CMX9P | 1장 | - | DONG SEO | COTTON | 동서위생재료공업사
K6003049 | 2014-04-01 | 동서위생재료공업사거즈 3호 | 10CMX30CMX8P | 1장 | - | DONG SEO | COTTON | 동서위생재료공업사
K6003050 | 2014-04-01 | 동서위생재료공업사거즈 3호 | 10CMX40CMX12P | 1장 | - | DONG SEO | COTTON | 동서위생재료공업사
K6003051 | 2014-04-01 | 동서위생재료공업사거즈 3호 | 10CMX40CMX2P | 1장 | - | DONG SEO | COTTON | 동서위생재료공업사
K6003052 | 2014-04-01 | 동서위생재료공업사거즈 3호 | 10CMX40CMX4P | 1장 | - | DONG SEO | COTTON | 동서위생재료공업사
K6003053 | 2014-04-01 | 동서위생재료공업사거즈 3호 | 10CMX40CMX8P | 1장 | - | DONG SEO | COTTON | 동서위생재료공업사
K6003054 | 2014-04-01 | 동서위생재료공업사거즈 3호 | 15CM X 15CM | 1장 | - | DONG SEO | COTTON | 동서위생재료공업사
K6003055 | 2014-04-01 | 동서위생재료공업사거즈 3호 | 15CMX15CMX8P | 1장 | - | DONG SEO | COTTON | 동서위생재료공업사
K6003056 | 2014-04-01 | 동서위생재료공업사거즈 3호 | 15CMX20CMX16P | 1장 | - | DONG SEO | COTTON | 동서위생재료공업사
K6003057 | 2014-04-01 | 동서위생재료공업사거즈 3호 | 15CMX22CM | 1장 | - | DONG SEO | COTTON | 동서위생재료공업사
K6003058 | 2014-04-01 | 동서위생재료공업사거즈 3호 | 15CMX40CMX8P | 1장 | - | DONG SEO | COTTON | 동서위생재료공업사
K6003059 | 2014-04-01 | 동서위생재료공업사거즈 3호 | 15CMX42CMX4P | 1장 | - | DONG SEO | COTTON | 동서위생재료공업사
K6003060 | 2014-04-01 | 동서위생재료공업사거즈 3호 | 17CMX22CM | 1장 | - | DONG SEO | COTTON | 동서위생재료공업사
K6003061 | 2014-04-01 | 동서위생재료공업사거즈 3호 | 18CMX20CM | 1장 | - | DONG SEO | COTTON | 동서위생재료공업사
K6003063 | 2014-04-01 | 동서위생재료공업사거즈 3호 | 20CMX20CMX4P | 1장 | - | DONG SEO | COTTON | 동서위생재료공업사
K6003064 | 2014-04-01 | 동서위생재료공업사거즈 3호 | 20CMX22CM | 1장 | - | DONG SEO | COTTON | 동서위생재료공업사
K6003065 | 2014-04-01 | 동서위생재료공업사거즈 3호 | 20CMX22.5CM | 1장 | - | DONG SEO | COTTON | 동서위생재료공업사
K6003066 | 2014-04-01 | 동서위생재료공업사거즈 3호 | 20CMX25CM | 1장 | - | DONG SEO | COTTON | 동서위생재료공업사
K6003067 | 2014-04-01 | 동서위생재료공업사거즈 3호 | 22CMX27CM | 1장 | - | DONG SEO | COTTON | 동서위생재료공업사
K6003068 | 2014-04-01 | 동서위생재료공업사거즈 3호 | 22CMX30CM | 1장 | - | DONG SEO | COTTON | 동서위생재료공업사
K6003069 | 2014-04-01 | 동서위생재료공업사거즈 3호 | 22CMX35CM | 1장 | - | DONG SEO | COTTON | 동서위생재료공업사
K6003071 | 2014-04-01 | 동서위생재료공업사거즈 3호 | 22CMX45CM | 1장 | - | DONG SEO | COTTON | 동서위생재료공업사
K6003072 | 2014-04-01 | 동서위생재료공업사거즈 3호 | 22.5CMX36CM | 1장 | - | DONG SEO | COTTON | 동서위생재료공업사
K6003073 | 2014-04-01 | 동서위생재료공업사거즈 3호 | 23CMX23CM | 1장 | - | DONG SEO | COTTON | 동서위생재료공업사
K6003074 | 2014-04-01 | 동서위생재료공업사거즈 3호 | 24CMX30CM | 1장 | - | DONG SEO | COTTON | 동서위생재료공업사
K6003075 | 2014-04-01 | 동서위생재료공업사거즈 3호 | 25CMX25CM | 1장 | - | DONG SEO | COTTON | 동서위생재료공업사
K6003076 | 2014-04-01 | 동서위생재료공업사거즈 3호 | 25CMX30CM | 1장 | - | DONG SEO | COTTON | 동서위생재료공업사
K6003078 | 2014-04-01 | 동서위생재료공업사거즈 3호 | 25CMX45CM | 1장 | - | DONG SEO | COTTON | 동서위생재료공업사
K6003079 | 2014-04-01 | 동서위생재료공업사거즈 3호 | 27CMX45CM | 1장 | - | DONG SEO | COTTON | 동서위생재료공업사
K6003080 | 2014-04-01 | 동서위생재료공업사거즈 3호 | 28CMX45CM | 1장 | - | DONG SEO | COTTON | 동서위생재료공업사
K6003081 | 2014-04-01 | 동서위생재료공업사거즈 3호 | 28CMX45CMX4P | 1장 | - | DONG SEO | COTTON | 동서위생재료공업사
K6003083 | 2014-04-01 | 동서위생재료공업사거즈 3호 | 30CMX30CMX8P | 1장 | - | DONG SEO | COTTON | 동서위생재료공업사
K6003084 | 2014-04-01 | 동서위생재료공업사거즈 3호 | 30CMX35CM | 1장 | - | DONG SEO | COTTON | 동서위생재료공업사
K6003085 | 2014-04-01 | 동서위생재료공업사거즈 3호 | 30CMX40CM | 1장 | - | DONG SEO | COTTON | 동서위생재료공업사
K6003086 | 2014-04-01 | 동서위생재료공업사거즈 3호 | 30CMX45CM | 1장 | - | DONG SEO | COTTON | 동서위생재료공업사
K6003087 | 2014-04-01 | 동서위생재료공업사거즈 3호 | 30CMX45CMX8P | 1장 | - | DONG SEO | COTTON | 동서위생재료공업사
K6003089 | 2014-04-01 | 동서위생재료공업사거즈 3호 | 35CMX45CM | 1장 | - | DONG SEO | COTTON | 동서위생재료공업사
K6003090 | 2014-04-01 | 동서위생재료공업사거즈 3호 | 36CMX45CM | 1장 | - | DONG SEO | COTTON | 동서위생재료공업사
K6003091 | 2014-04-01 | 동서위생재료공업사거즈 3호 | 40CMX40CMX4P | 1장 | - | DONG SEO | COTTON | 동서위생재료공업사
K6003093 | 2014-04-01 | 동서위생재료공업사거즈 3호 | 44CMX46CM | 1장 | - | DONG SEO | COTTON | 동서위생재료공업사
K6003094 | 2014-04-01 | 동서위생재료공업사거즈 3호 | 44CMX60CM | 1장 | - | DONG SEO | COTTON | 동서위생재료공업사
K6003095 | 2014-04-01 | 동서위생재료공업사거즈 3호 | 45CMX1800CM | 1장 | - | DONG SEO | COTTON | 동서위생재료공업사
K6003096 | 2014-04-01 | 동서위생재료공업사거즈 3호 | 45CMX2700CM | 1장 | - | DONG SEO | COTTON | 동서위생재료공업사
K6003097 | 2014-04-01 | 동서위생재료공업사거즈 3호 | 45CMX3600CM | 1장 | - | DONG SEO | COTTON | 동서위생재료공업사
K6003098 | 2014-04-01 | 동서위생재료공업사거즈 3호 | 45CMX45CM | 1장 | - | DONG SEO | COTTON | 동서위생재료공업사
K6003099 | 2014-04-01 | 동서위생재료공업사거즈 3호 | 45CMX45CMX4P | 1장 | - | DONG SEO | COTTON | 동서위생재료공업사
K6003100 | 2014-04-01 | 동서위생재료공업사거즈 3호 | 45CMX45CMX8P | 1장 | - | DONG SEO | COTTON | 동서위생재료공업사
K6003101 | 2014-04-01 | 동서위생재료공업사거즈 3호 | 45CMX450CM | 1장 | - | DONG SEO | COTTON | 동서위생재료공업사
K6003102 | 2014-04-01 | 동서위생재료공업사거즈 3호 | 45CMX60CM | 1장 | - | DONG SEO | COTTON | 동서위생재료공업사
K6003103 | 2014-04-01 | 동서위생재료공업사거즈 3호 | 5CMX10CMX8P | 1장 | - | DONG SEO | COTTON | 동서위생재료공업사
K6003106 | 2014-04-01 | 동서위생재료공업사거즈 3호 | 5CMX7.5CMX8P | 1장 | - | DONG SEO | COTTON | 동서위생재료공업사
K6003107 | 2014-04-01 | 동서위생재료공업사거즈 3호 | 7.5CMX10CMX4P | 1장 | - | DONG SEO | COTTON | 동서위생재료공업사
K6003109 | 2014-04-01 | 동서위생재료공업사거즈 3호 | 7.5CMX20CMX3P | 1장 | - | DONG SEO | COTTON | 동서위생재료공업사
K6003110 | 2014-04-01 | 동서위생재료공업사거즈 3호 | 7.5CMX20.32CMX16P | 1장 | - | DONG SEO | COTTON | 동서위생재료공업사
K6003111 | 2014-04-01 | 동서위생재료공업사거즈 3호 | 7.5CMX7.5CMX12P | 1장 | - | DONG SEO | COTTON | 동서위생재료공업사
K6003112 | 2014-04-01 | 동서위생재료공업사거즈 3호 | 7.5CMX7.5CMX6P | 1장 | - | DONG SEO | COTTON | 동서위생재료공업사
K6003114 | 2014-04-01 | 동서위생재료공업사거즈 3호 | 7.5CMX9CMX6P | 1장 | - | DONG SEO | COTTON | 동서위생재료공업사
K6003115 | 2014-04-01 | 동서위생재료공업사거즈 3호 | 90CMX120CM | 1장 | - | DONG SEO | COTTON | 동서위생재료공업사
K6003116 | 2014-04-01 | 동서위생재료공업사거즈 3호 | 90CMX2700CM | 1장 | - | DONG SEO | COTTON | 동서위생재료공업사
K6003117 | 2014-04-01 | 동서위생재료공업사거즈 3호 | 5CMX5CMX16P | 1장 | - | DONG SEO | COTTON | 동서위생재료공업사
K6003184 | 2020-01-01 | 두원가아제(3호) | 20X20CM, 15CMX22CM, 18CMX20CM, 17CMX22CM | 1EA | - | TSINGDAO DOOWON MEDICAL COMPANY CO.,LTD. | 면사 | 두원셀텍
K6003203 | 2021-01-01 | 수성거즈에스3호 | 45X2700CM | 1EA | 4850 | HUBEI ZHONGJIAN MEDICAL PRODUCTS CO., LTD | 면사 | 수성위생재료공업사
K6003284 | 2020-01-01 | 두원가아제(3호) | 30X35CM, 30X40CM | 1EA | - | TSINGDAO DOOWON MEDICAL COMPANY CO.,LTD. | 면사 | 두원셀텍
K6003303 | 2020-01-01 | 수성거즈에스2호 | 5X5X12P, 10X7.5X4P | 1EA | - | HUBEI ZHONGJIAN MEDICAL PRODUCTS CO., LTD | 면사 | 수성위생재료공업사
K6003323 | 2020-01-01 | 수성거즈에스2호 | 30X35CM, 30X40CM | 1EA | - | HUBEI ZHONGJIAN MEDICAL PRODUCTS CO., LTD | 면사 | 수성위생재료공업사
K6003384 | 2020-01-01 | 두원가아제(3호) | 45CMX60CM | 1EA | - | TSINGDAO DOOWON MEDICAL COMPANY CO.,LTD. | 면사 | 두원셀텍
K6003484 | 2020-01-01 | 두원가아제(3호) | 60CMX154CM, 90CMX120CM | 1EA | - | TSINGDAO DOOWON MEDICAL COMPANY CO.,LTD. | 면사 | 두원셀텍
K6003503 | 2020-01-01 | 수성거즈에스2호 | 10X20X12P | 1EA | - | HUBEI ZHONGJIAN MEDICAL PRODUCTS CO., LTD | 면사 | 수성위생재료공업사
K6003523 | 2020-01-01 | 수성거즈에스2호 | 45X60CM | 1EA | - | HUBEI ZHONGJIAN MEDICAL PRODUCTS CO., LTD | 면사 | 수성위생재료공업사
K6003584 | 2020-01-01 | 두원가아제(3호) | 45CMX2700CM | 1EA | - | TSINGDAO DOOWON MEDICAL COMPANY CO.,LTD. | 면사 | 두원셀텍
K6003623 | 2020-01-01 | 수성거즈에스3호 | 45X60CM | 1EA | - | HUBEI ZHONGJIAN MEDICAL PRODUCTS CO., LTD | 면사 | 수성위생재료공업사
K6003684 | 2020-01-01 | 두원가아제(3호) | 5X5X12P, 10X7.5X4P, 5CMX7.5CMX8P, 7.5CMX7.5CMX6P | 1EA | - | TSINGDAO DOOWON MEDICAL COMPANY CO.,LTD. | 면사 | 두원셀텍
K6003723 | 2020-01-01 | 수성거즈에스2호 | 60X154CM | 1EA | - | HUBEI ZHONGJIAN MEDICAL PRODUCTS CO., LTD | 면사 | 수성위생재료공업사
K6003823 | 2020-01-01 | 수성거즈에스3호 | 60X154CM | 1EA | - | HUBEI ZHONGJIAN MEDICAL PRODUCTS CO., LTD | 면사 | 수성위생재료공업사
K6003923 | 2020-01-01 | 수성거즈에스2호 | 45X2700CM | 1EA | - | HUBEI ZHONGJIAN MEDICAL PRODUCTS CO., LTD | 면사 | 수성위생재료공업사
K6004004 | 2020-01-01 | GAUZE | 20CM X 25CM | 1장 | - | DONG-A HEALTH CARE | COTTON | 동아위생재료
K6004010 | 2014-04-01 | GAUZE | 20CM X 30CM | 1장 | - | DONG-A HEALTH CARE | COTTON | 동아위생재료
K6004011 | 2014-04-01 | GAUZE | 44CM X 60CM | 1장 | - | DONG-A HEALTH CARE | COTTON | 동아위생재료
K6004012 | 2014-04-01 | GAUZE | 10CMX20CM(16P) | 1장 | - | DONG-A HEALTH CARE | COTTON | 동아위생재료
K6004018 | 2014-04-01 | GAUZE | 3HO,45CMX1800CM | 1ROLL | - | DONG-A HEALTH CARE | COTTON | 동아위생재료
K6004019 | 2014-04-01 | GAUZE | 3HO,45CMX2700CM | 1ROLL | - | DONG-A HEALTH CARE | COTTON | 동아위생재료
K6004021 | 2020-01-01 | GAUZE | 3HO,22CMX40CM | 1장 | - | DONG-A HEALTH CARE | COTTON | 동아위생재료
K6004022 | 2020-01-01 | GAUZE | 3HO,22.5CMX30CM | 1장 | - | DONG-A HEALTH CARE | COTTON | 동아위생재료
K6004023 | 2020-01-01 | GAUZE | 3HO,20CMX60CM | 1장 | - | DONG-A HEALTH CARE | COTTON | 동아위생재료
K6004024 | 2020-01-01 | GAUZE | 3HO,7.5CMX9CMX6P | 1장 | - | DONG-A HEALTH CARE | COTTON | 동아위생재료
K6004026 | 2014-04-01 | GAUZE | 3HO,45CMX60CM | 1장 | - | DONG-A HEALTH CARE | COTTON | 동아위생재료
K6004027 | 2014-04-01 | GAUZE | 15CMX20CM(16P) | 1장 | - | DONG-A HEALTH CARE | COTTON | 동아위생재료
K6004623 | 2020-01-01 | 수성거즈에스3호 | 25CMX45CM,20CMX60CM,28CMX45CM | 1EA | - | SOOSUNG | 면사 | 수성위생재료공업사
K6005001 | 2014-04-01 | GAUZE | 3HO,15CMX40CM(8P) | 1장 | - | PUNG HAN | COTTON | 풍한제약
K6005002 | 2020-01-01 | GAUZE | 3HO,45CMX45CM(8P) | 1장 | - | PUNG HAN | COTTON | 풍한제약
K6005003 | 2014-04-01 | GAUZE | 3HO,10CMX20CM(4P) | 1장 | - | PUNG HAN | COTTON | 풍한제약
K6005004 | 2014-04-01 | GAUZE | 4" X 4"(4P) | 1장 | - | PUNG HAN | COTTON | 풍한제약
K6005005 | 2014-04-01 | GAUZE | 4" X 8"(4P) | 1장 | - | PUNG HAN | COTTON | 풍한제약
K6006002 | 2014-04-01 | GAUZE | 3HO, 20CM X 40CM | 1장 | - | PANAMEDIC MEDICAL PRODUTS CO.,LTD | COTTON | 파나메딕
K6006005 | 2014-04-01 | GAUZE | 3HO, 22CM X 27CM | 1장 | - | PANAMEDIC MEDICAL PRODUTS CO.,LTD | COTTON | 파나메딕
K6006006 | 2020-01-01 | GAUZE | 3HO, 22CM X 40CM | 1장 | - | TAIZHOU JINHONG MEDICAL CO.,LTD | COTTON | 파나메딕
K6006007 | 2020-01-01 | GAUZE | 3HO, 22CM X 45CM | 1장 | - | TAIZHOU JINHONG MEDICAL CO.,LTD | COTTON | 파나메딕
K6006009 | 2020-01-01 | GAUZE | 3HO, 30CM X 30CM | 1장 | - | PANAMEDIC MEDICAL PRODUTS CO.,LTD | COTTON | 파나메딕
K6006010 | 2014-04-01 | GAUZE | 3HO, 30CM X 45CM | 1장 | - | PANAMEDIC MEDICAL PRODUTS CO.,LTD | COTTON | 파나메딕
K6006011 | 2014-04-01 | GAUZE | 3HO, 45CM X 27CM | 1장 | - | PANAMEDIC MEDICAL PRODUTS CO.,LTD | COTTON | 파나메딕
K6006012 | 2014-04-01 | GAUZE | 3HO, 45CM X 28CM | 1장 | - | PANAMEDIC MEDICAL PRODUTS CO.,LTD | COTTON | 파나메딕
K6006016 | 2020-01-01 | GAUZE | 7HO, 22CM X 44CM | 1장 | - | PANAMEDIC MEDICAL PRODUTS CO.,LTD | COTTON | 파나메딕
K6006018 | 2014-04-01 | GAUZE | 7HO, 30CM X 45CM | 1장 | - | PANAMEDIC MEDICAL PRODUTS CO.,LTD | COTTON | 파나메딕
K6006019 | 2014-04-01 | GAUZE | 7HO, 45CM X 60CM | 1장 | - | PANAMEDIC MEDICAL PRODUTS CO.,LTD | COTTON | 파나메딕
K6006020 | 2014-04-01 | GAUZE | 7HO, 5CM X 5CM(8P) | 1장 | - | PANAMEDIC MEDICAL PRODUTS CO.,LTD | COTTON | 파나메딕
K6006026 | 2014-04-01 | GAUZE | 3HO,10CMX40CM(4P) | 1장 | - | PANAMEDIC MEDICAL PRODUTS CO.,LTD | COTTON | 파나메딕
K6006027 | 2014-04-01 | GAUZE | 3HO,10CMX20CM(4P) | 1장 | - | PANAMEDIC MEDICAL PRODUTS CO.,LTD | COTTON | 파나메딕
K6006029 | 2020-01-01 | GAUZE | 3HO,4" X 8"(8P) | 1장 | - | PANAMEDIC MEDICAL PRODUTS CO.,LTD | COTTON | 파나메딕
K6006030 | 2014-04-01 | GAUZE | 3HO,4" X 3"(8P) | 1장 | - | PANAMEDIC MEDICAL PRODUTS CO.,LTD | COTTON | 파나메딕
K6006032 | 2014-04-01 | GAUZE | 3HO,4" X 5"(4P) | 1장 | - | PANAMEDIC MEDICAL PRODUTS CO.,LTD | COTTON | 파나메딕
K6006033 | 2020-01-01 | GAUZE | 3HO,4" X 4"(6P) | 1장 | - | PANAMEDIC MEDICAL PRODUTS CO.,LTD | COTTON | 파나메딕
K6006035 | 2020-01-01 | 파나메딕거즈 | 10CMX12CMX4P | 1EA | - | HUBEI QIANJIANG YUN XIN TEXTILE CO.,LTD | 면사 | 파나메딕
K6007002 | 2020-01-01 | GAUZE | 3HO, 2" X 2"(16P) | 1장 | - | HO SUNG | COTTON | 호성메디칼
K6007003 | 2020-01-01 | GAUZE | 3HO, 2" X 3"(8P) | 1장 | - | HO SUNG | COTTON | 호성메디칼
K6007004 | 2020-01-01 | GAUZE | 3HO, 3" X 3"(8P) | 1장 | - | HO SUNG | COTTON | 호성메디칼
K6007005 | 2020-01-01 | GAUZE | 3HO, 3" X 3"(12P) | 1장 | - | HO SUNG | COTTON | 호성메디칼
K6007013 | 2020-01-01 | GAUZE | 3HO, 4" X 8"(6P) | 1장 | - | HO SUNG | COTTON | 호성메디칼
K6007014 | 2020-01-01 | GAUZE | 3HO, 6" X 6"(8P) | 1장 | - | HO SUNG | COTTON | 호성메디칼
K6007016 | 2020-01-01 | GAUZE | 3HO, 22CM X 20CM | 1장 | - | HO SUNG | COTTON | 호성메디칼
K6007017 | 2020-01-01 | GAUZE | 3HO, 22CM X 22CM | 1장 | - | HO SUNG | COTTON | 호성메디칼
K6007026 | 2020-01-01 | GAUZE | 3HO, 30CM X 30CM | 1장 | - | HO SUNG | COTTON | 호성메디칼
K6007029 | 2020-01-01 | GAUZE | 3HO, 45CM X 2700CM | 1ROLL | - | HO SUNG | COTTON | 호성메디칼
K6007030 | 2020-01-01 | GAUZE | 3HO, 45CM X 3600CM | 1ROLL | - | HO SUNG | COTTON | 호성메디칼
K6007031 | 2020-01-01 | GAUZE | 3HO, 90CM X 2700CM | 1ROLL | - | HO SUNG | COTTON | 호성메디칼
K6007032 | 2020-01-01 | GAUZE | 7HO, 4"X4"(12P) | 1장 | - | HO SUNG | COTTON | 호성메디칼
K6007034 | 2020-01-01 | GAUZE | 7HO, 30CM X 30CM | 1장 | - | HO SUNG | COTTON | 호성메디칼
K6007035 | 2020-01-01 | GAUZE | 7HO, 45CM X 35CM | 1장 | - | HO SUNG | COTTON | 호성메디칼
K6007038 | 2020-01-01 | GAUZE | 3HO, 2" X 2" X 12P | 1장 | - | HO SUNG | COTTON | 호성메디칼
K6007039 | 2020-01-01 | GAUZE | 3HO, 4" X 4" X 6P | 1장 | - | HO SUNG | COTTON | 호성메디칼
K6007040 | 2020-01-01 | GAUZE | 3HO, 4" X 4" X 9P | 1장 | - | HO SUNG | COTTON | 호성메디칼
K6007041 | 2020-01-01 | GAUZE | 3HO, 4" X 8" X 9P | 1장 | - | HO SUNG | COTTON | 호성메디칼
K6007042 | 2020-01-01 | GAUZE | 3HO, 15CM X 20CM X 16P | 1장 | - | HO SUNG | COTTON | 호성메디칼
K6007043 | 2020-01-01 | GAUZE | 3HO, 22CM X 17CM | 1장 | - | HO SUNG | COTTON | 호성메디칼
K6007044 | 2020-01-01 | GAUZE | 3HO, 22CM X 30CM | 1장 | - | HO SUNG | COTTON | 호성메디칼
K6007045 | 2020-01-01 | GAUZE | 3HO, 24CM X 30CM | 1장 | - | HO SUNG | COTTON | 호성메디칼
K6007046 | 2020-01-01 | GAUZE | 3HO, 25CM X 30CM | 1장 | - | HO SUNG | COTTON | 호성메디칼
K6007047 | 2020-01-01 | GAUZE | 3HO, 30CM X 40CM | 1장 | - | HO SUNG | COTTON | 호성메디칼
K6007048 | 2020-01-01 | GAUZE | 3HO, 30CM X 50CM | 1장 | - | HO SUNG | COTTON | 호성메디칼
K6007049 | 2020-01-01 | GAUZE | 3HO, 45CM X 45CM | 1장 | - | HO SUNG | COTTON | 호성메디칼
K6007051 | 2020-01-01 | GAUZE | 7HO, 5CM X 5CM X 8P | 1장 | - | HO SUNG | COTTON | 호성메디칼
K6007052 | 2020-01-01 | GAUZE | 7HO, 7.5CM X 7.5CM X 8P | 1장 | - | HO SUNG | COTTON | 호성메디칼
K6007053 | 2020-01-01 | GAUZE | 7HO, 2" X 2" X 16P | 1장 | - | HO SUNG | COTTON | 호성메디칼
K6007054 | 2020-01-01 | GAUZE | 7HO, 10CMX10CM X 8P | 1장 | - | HO SUNG | COTTON | 호성메디칼
K6007055 | 2020-01-01 | GAUZE | 7HO, 10CMX10CMX16P | 1장 | - | HO SUNG | COTTON | 호성메디칼
K6007056 | 2020-01-01 | GAUZE | 7HO, 45CM X 60CM | 1장 | - | HO SUNG | COTTON | 호성메디칼
K6007084 | 2020-01-01 | 두원가아제(3호) | 24CMX30CM, 25CMX30CM | 1EA | - | TSINGDAO DOOWON MEDICAL COMPANY CO.,LTD. | 면사 | 두원셀텍
K6007101 | 2020-01-01 | 아바거즈(3호) | 20CM X 20CM | 1장 | - | ZHENDE SURGICAL DRESSING CO.,LTD | 면사 | 이안피씨비
K6007102 | 2020-01-01 | 아바거즈(3호) | 22CM X 22CM | 1장 | - | ZHENDE SURGICAL DRESSING CO.,LTD | 면사 | 이안피씨비
K6007103 | 2020-01-01 | 아바거즈(3호) | 22CM X 25CM | 1장 | - | ZHENDE SURGICAL DRESSING CO.,LTD | 면사 | 이안피씨비
K6007104 | 2020-01-01 | 아바거즈(3호) | 25CM X 25CM | 1장 | - | ZHENDE SURGICAL DRESSING CO.,LTD | 면사 | 이안피씨비
K6007105 | 2020-01-01 | 아바거즈(3호) | 20CM X 40CM | 1장 | - | ZHENDE SURGICAL DRESSING CO.,LTD | 면사 | 이안피씨비
K6007106 | 2020-01-01 | 아바거즈(3호) | 20CM X 44CM | 1장 | - | ZHENDE SURGICAL DRESSING CO.,LTD | 면사 | 이안피씨비
K6007107 | 2020-01-01 | 아바거즈(3호) | 22CM X 45CM | 1장 | - | ZHENDE SURGICAL DRESSING CO.,LTD | 면사 | 이안피씨비
K6007108 | 2020-01-01 | 아바거즈(3호) | 28CM X 45CM | 1장 | - | ZHENDE SURGICAL DRESSING CO.,LTD | 면사 | 이안피씨비
K6007109 | 2020-01-01 | 아바거즈(3호) | 30CM X 45CM | 1장 | - | ZHENDE SURGICAL DRESSING CO.,LTD | 면사 | 이안피씨비
K6007110 | 2020-01-01 | 아바거즈(3호) | 5CM X 540CM | 1장 | - | ZHENDE SURGICAL DRESSING CO.,LTD | 면사 | 이안피씨비
K6007111 | 2020-01-01 | 아바거즈(3호) | 5CM X 900CM | 1장 | - | ZHENDE SURGICAL DRESSING CO.,LTD | 면사 | 이안피씨비
K6007112 | 2020-01-01 | 아바거즈(3호) | 7.5CM X 900CM | 1장 | - | ZHENDE SURGICAL DRESSING CO.,LTD | 면사 | 이안피씨비
K6007113 | 2020-01-01 | 아바거즈(3호) | 10CM X 900CM | 1장 | - | ZHENDE SURGICAL DRESSING CO.,LTD | 면사 | 이안피씨비
K6007114 | 2020-01-01 | 아바거즈(3호) | 10CM X 540CM | 1장 | - | ZHENDE SURGICAL DRESSING CO.,LTD | 면사 | 이안피씨비
K6007115 | 2020-01-01 | 아바거즈(3호) | 5CM X 5CM(8P) | 1EA | - | ZHENDE SURGICAL DRESSING CO.,LTD | 면사 | 이안피씨비
K6007116 | 2020-01-01 | 아바거즈(3호) | 7.5CM X 7.5CM(8P) | 1EA | - | ZHENDE SURGICAL DRESSING CO.,LTD | 면사 | 이안피씨비
K6007117 | 2020-01-01 | 아바거즈(3호) | 10CM X 10CM(4P) | 1EA | - | ZHENDE SURGICAL DRESSING CO.,LTD | 면사 | 이안피씨비
K6007118 | 2020-01-01 | 아바거즈(3호) | 10CM X 20CM(4P) | 1EA | - | ZHENDE SURGICAL DRESSING CO.,LTD | 면사 | 이안피씨비
K6007119 | 2020-01-01 | 아바거즈(3호) | 10CM X 10CM(8P) | 1EA | - | ZHENDE SURGICAL DRESSING CO.,LTD | 면사 | 이안피씨비
K6007120 | 2020-01-01 | 아바거즈(3호) | 10CM X 20CM(8P) | 1EA | - | ZHENDE SURGICAL DRESSING CO.,LTD | 면사 | 이안피씨비
K6007121 | 2020-01-01 | 아바거즈(3호) | 10CM X 40CM(6P) | 1EA | - | ZHENDE SURGICAL DRESSING CO.,LTD | 면사 | 이안피씨비
K6007122 | 2020-01-01 | 아바거즈(3호) | 10CM X 40CM(8P) | 1EA | - | ZHENDE SURGICAL DRESSING CO.,LTD | 면사 | 이안피씨비
K6007123 | 2020-01-01 | 아바거즈(3호) | 10CM X 45CM(8P) | 1EA | - | ZHENDE SURGICAL DRESSING CO.,LTD | 면사 | 이안피씨비
K6007124 | 2020-01-01 | 아바거즈(3호) | 10CM X 40CM(16P) | 1EA | - | ZHENDE SURGICAL DRESSING CO.,LTD | 면사 | 이안피씨비
K6007125 | 2020-01-01 | 아바거즈(3호) | 20CM X 40CM(8P) | 1EA | - | ZHENDE SURGICAL DRESSING CO.,LTD | 면사 | 이안피씨비
K6007126 | 2020-01-01 | 아바거즈(3호) | 30CM X 30CM(8P) | 1EA | - | ZHENDE SURGICAL DRESSING CO.,LTD | 면사 | 이안피씨비
K6007423 | 2020-01-01 | 수성거즈에스3호 | 24CMX30CM | 1EA | - | SOOSUNG | 면사 | 수성위생재료공업사
K6007523 | 2020-01-01 | 수성거즈에스3호 | 10CMX10CMX12P | 1EA | - | SOOSUNG | 면사 | 수성위생재료공업사
K6008005 | 2021-01-01 | GAUZE | 3HO, 22CM X 45CM | 1장 | 38 | TAEMYOUNG HEALTH CARE | COTTON | 태명헬스케어
K6008020 | 2021-01-01 | 태명가아제3호 | 20CM×40CM | 1EA | 31 | TAEMYOUNG HEALTH CARE | 면사 | 태명헬스케어
K6009011 | 2014-04-01 | GAUZE | 3HO, 45CM X 3600CM | 1ROLL | - | SEOUNGSIPJA | COTTON | 성십자
K6009012 | 2020-01-01 | GAUZE | 3HO, 20CM X 40CM | 1장 | - | SEOUNGSIPJA | COTTON | 성십자
K6009013 | 2020-01-01 | GAUZE | 3HO, 22CM X 45CM | 1장 | - | SEOUNGSIPJA | COTTON | 성십자
K6009015 | 2014-04-01 | GAUZE | 3HO, 30CM X 35CM | 1장 | - | SEOUNGSIPJA | COTTON | 성십자
K6009016 | 2014-04-01 | GAUZE | 30CM X 45CM | 1장 | - | SEOUNGSIPJA | COTTON | 성십자
K6009017 | 2020-01-01 | GAUZE | 45CM X 45CM | 1장 | - | SEOUNGSIPJA | COTTON | 성십자
K6009018 | 2014-04-01 | GAUZE | 2" X 4"(8p) | 1장 | - | SEOUNGSIPJA | COTTON | 성십자
K6009019 | 2014-04-01 | 성십자 거즈3호 | 10CMX7.5CM X6P | 1장 | - | SUNG SIP ZA CO LTD. | 면사 | 성십자
K6009020 | 2021-01-01 | 성십자 거즈3호 | 10CMX7.5CM X8P | 1장 | 29 | SUNG SIP ZA CO LTD. | 면사 | 성십자
K6009021 | 2014-04-01 | 성십자 거즈3호 | 25CMX25CM X1P | 1장 | - | SUNG SIP ZA CO LTD. | 면사 | 성십자
K6009022 | 2014-04-01 | 성십자 거즈3호 | 30CMX40CM X1P | 1장 | - | SUNG SIP ZA CO LTD. | 면사 | 성십자
K6009024 | 2014-04-01 | 성십자 거즈3호 | 20CMX30CM X1P | 1장 | - | SUNG SIP ZA CO LTD. | 면사 | 성십자
K6009025 | 2014-04-01 | 성십자 거즈3호 | 45CMX45CM X8P | 1장 | - | SUNG SIP ZA CO LTD. | 면사 | 성십자
K6009026 | 2020-01-01 | 성십자 거즈3호 | 45CMX45CM X4P | 1장 | - | SUNG SIP ZA CO LTD. | 면사 | 성십자
K6009027 | 2014-04-01 | 성십자 거즈3호 | 10CMX30CM X8P | 1장 | - | SUNG SIP ZA CO LTD. | 면사 | 성십자
K6009028 | 2020-01-01 | 성십자 거즈3호 | 10CMX40CM X8P | 1장 | - | SUNG SIP ZA CO LTD. | 면사 | 성십자
K6009029 | 2014-04-01 | 성십자 거즈3호 | 10CMX45CM X8P | 1장 | - | SUNG SIP ZA CO LTD. | 면사 | 성십자
K6009030 | 2014-04-01 | 성십자 거즈3호 | 12CMX35CM X8P | 1장 | - | SUNG SIP ZA CO LTD. | 면사 | 성십자
K6009031 | 2014-04-01 | 성십자 거즈3호 | 15CMX40CM X8P | 1장 | - | SUNG SIP ZA CO LTD. | 면사 | 성십자
K6009032 | 2014-04-01 | 성십자 거즈3호 | 20CMX40CM X8P | 1장 | - | SUNG SIP ZA CO LTD. | 면사 | 성십자
K6009033 | 2014-04-01 | 성십자 거즈3호 | 20CMX40CM X12P | 1장 | - | SUNG SIP ZA CO LTD. | 면사 | 성십자
K6009034 | 2014-04-01 | 성십자 거즈3호 | 20CMX45CM X8P | 1장 | - | SUNG SIP ZA CO LTD. | 면사 | 성십자
K6010001 | 2020-01-01 | GAUZE | 3HO. 20CM X 20CM | 1장 | - | TAEGU MEDICAL | COTTON | 대구위생재료
K6010002 | 2020-01-01 | GAUZE | 3HO, 22CM X 30CM | 1장 | - | TAEGU MEDICAL | COTTON | 대구위생재료
K6010003 | 2020-01-01 | GAUZE | 3HO, 22CM X 40CM | 1장 | - | TAEGU MEDICAL | COTTON | 대구위생재료
K6010004 | 2020-01-01 | GAUZE | 3HO, 30CM X 30CM | 1장 | - | TAEGU MEDICAL | COTTON | 대구위생재료
K6010005 | 2020-01-01 | GAUZE | 3HO, 30CM X 50CM | 1장 | - | TAEGU MEDICAL | COTTON | 대구위생재료
K6010006 | 2020-01-01 | GAUZE | 3HO, 40CM X 45CM | 1장 | - | TAEGU MEDICAL | COTTON | 대구위생재료
K6010007 | 2020-01-01 | GAUZE | 3HO, 10CMX10CM(8P) | 1장 | - | TAEGU MEDICAL | COTTON | 대구위생재료
K6010008 | 2020-01-01 | GAUZE | 3HO, 10CMX10CM(9P) | 1장 | - | TAEGU MEDICAL | COTTON | 대구위생재료
K6010009 | 2020-01-01 | GAUZE | 3HO, 10CMX20CM(6P) | 1장 | - | TAEGU MEDICAL | COTTON | 대구위생재료
K6010010 | 2020-01-01 | GAUZE | 3HO, 10CMX20CM(9P) | 1장 | - | TAEGU MEDICAL | COTTON | 대구위생재료
K6010012 | 2020-01-01 | GAUZE | 4" X 8"(4P) | 1장 | - | TAEGU MEDICAL | COTTON | 대구위생재료
K6010023 | 2020-01-01 | 수성거즈에스3호 | 10CMX20CMX9P | 1EA | - | SOOSUNG | 면사 | 수성위생재료공업사
K6010584 | 2020-01-01 | 두원가아제(3호) | 10CMX20CMX9P | 1EA | - | TSINGDAO DOOWON MEDICAL COMPANY CO.,LTD. | 면사 | 두원셀텍
K6013005 | 2020-01-01 | GAUZE | 7.5CMX10CM(8P) | 1장 | - | DAE SAN | COTTON | 대산실업
K6013008 | 2014-04-01 | GAUZE | 10CMX20CM(12P) | 1장 | - | DAE SAN | COTTON | 대산실업
K6013010 | 2014-04-01 | GAUZE | 20CM X 30CM | 1장 | - | DAE SAN | COTTON | 대산실업
K6013011 | 2020-01-01 | GAUZE | 20CM X 40CM | 1장 | - | DAE SAN | COTTON | 대산실업
K6013014 | 2014-04-01 | GAUZE | 22CM X 30CM | 1장 | - | DAE SAN | COTTON | 대산실업
K6013015 | 2014-04-01 | GAUZE | 22CM X 40CM | 1장 | - | DAE SAN | COTTON | 대산실업
K6013016 | 2020-01-01 | GAUZE | 22CM X 45CM | 1장 | - | DAE SAN | COTTON | 대산실업
K6013017 | 2020-01-01 | GAUZE | 25CM X 25CM | 1장 | - | DAE SAN | COTTON | 대산실업
K6013019 | 2020-01-01 | GAUZE | 30CM X 35CM | 1장 | - | DAE SAN | COTTON | 대산실업
K6013020 | 2014-04-01 | GAUZE | 30CM X 40CM | 1장 | - | DAE SAN | COTTON | 대산실업
K6013021 | 2014-04-01 | GAUZE | 30CM X 45CM | 1장 | - | DAE SAN | COTTON | 대산실업
K6013022 | 2014-04-01 | GAUZE | 40CM X 45CM | 1장 | - | DAE SAN | COTTON | 대산실업
K6013023 | 2020-01-01 | GAUZE | 45CM X 45CM | 1장 | - | DAE SAN | COTTON | 대산실업
K6013024 | 2020-01-01 | GAUZE | 45CM X 1800CM | 1ROLL | - | DAE SAN | COTTON | 대산실업
K6013025 | 2014-04-01 | GAUZE | 45CM X 2700CM | 1ROLL | - | DAE SAN | COTTON | 대산실업
K6013026 | 2020-01-01 | GAUZE | 45CM X 3600CM | 1ROLL | - | DAE SAN | COTTON | 대산실업
K6014101 | 2020-01-01 | 동신의료용거즈스왑 | 5CMX5CM(8P) | 1EA | - | TAIREE MEDICAL PRODUCT CO., LTD | COTTON | 동신지엔엠
K6014102 | 2020-01-01 | 동신의료용거즈스왑 | 10CMX10CM(4P) | 1EA | - | TAIREE MEDICAL PRODUCT CO., LTD | COTTON | 동신지엔엠
K6014103 | 2020-01-01 | 동신의료용거즈스왑 | 10CMX10CM(8P) | 1EA | - | TAIREE MEDICAL PRODUCT CO., LTD | COTTON | 동신지엔엠
K6014123 | 2020-01-01 | 수성거즈에스2호 | 25X25CM | 1EA | - | HUBEI ZHONGJIAN MEDICAL PRODUCTS CO., LTD | 면사 | 수성위생재료공업사
K6014174 | 2020-01-01 | 수성거즈에스3호 | 25CMX40CMX8P | 1EA | - | SOOSUNG | 면사 | 수성위생재료공업사
K6014184 | 2020-01-01 | 두원가아제(3호) | 23CMX23CM,22CMX27CM,20CMX30CM, 22CMX25CM | 1EA | - | TSINGDAO DOOWON MEDICAL COMPANY CO.,LTD. | 면사 | 두원셀텍
K6014185 | 2020-01-01 | 두원가아제(3호) | 35CMX45CM,30CMX45CM, 30CMX50CM,40CMX40CM | 1EA | - | TSINGDAO DOOWON MEDICAL COMPANY CO.,LTD. | 면사 | 두원셀텍
K6014223 | 2021-01-01 | 수성거즈에스3호 | 25X25CM | 1EA | 23 | HUBEI ZHONGJIAN MEDICAL PRODUCTS CO., LTD | 면사 | 수성위생재료공업사
K6014284 | 2020-01-01 | 두원가아제(3호) | 25CMX25CM | 1EA | - | TSINGDAO DOOWON MEDICAL COMPANY CO.,LTD. | 면사 | 두원셀텍
K6014423 | 2021-01-01 | 수성거즈에스3호 | 23CMX23CM,22CMX27CM,20CMX30CM | 1EA | 21 | SOOSUNG | 면사 | 수성위생재료공업사
K6014584 | 2020-01-01 | 두원가아제(3호) | 10CMX12.5CMX4P, 11X13X4P | 1EA | - | TSINGDAO DOOWON MEDICAL COMPANY CO.,LTD. | 면사 | 두원셀텍
K6014623 | 2020-01-01 | 수성거즈에스3호 | 35CMX45CM | 1EA | - | SOOSUNG | 면사 | 수성위생재료공업사
K6014684 | 2020-01-01 | 두원가아제(3호) | 10CMX12.5CMX6P | 1EA | - | TSINGDAO DOOWON MEDICAL COMPANY CO.,LTD. | 면사 | 두원셀텍
K6014723 | 2020-01-01 | 수성거즈에스3호 | 90CMX120CM | 1EA | - | SOOSUNG | 면사 | 수성위생재료공업사
K6014884 | 2020-01-01 | 두원가아제(3호) | 25CMX40CMX8P | 1EA | - | TSINGDAO DOOWON MEDICAL COMPANY CO.,LTD. | 면사 | 두원셀텍
K6014923 | 2020-01-01 | 수성거즈에스3호 | 10CMX12.5CMX6P | 1EA | - | SOOSUNG | 면사 | 수성위생재료공업사
K6014984 | 2020-01-01 | 두원가아제(3호) | 45CMX45CMX8P | 1EA | - | TSINGDAO DOOWON MEDICAL COMPANY CO.,LTD. | 면사 | 두원셀텍
K6015004 | 2014-04-01 | GAUZE | 3HO, 7.5CMX7.5CM (6P) | 1장 | - | SEOUL PHARM CO | COTTON | 서울위재
K6015005 | 2014-04-01 | GAUZE | 3HO, 10CMX40CM(2P) | 1장 | - | SEOUL PHARM CO | COTTON | 서울위재
K6015006 | 2014-04-01 | GAUZE | 3HO, 28CM X45CM(4P) | 1장 | - | SEOUL PHARM CO | COTTON | 서울위재
K6015008 | 2014-04-01 | GAUZE | 3HO, 45CM X 450CM | 1ROLL | - | SEOUL PHARM CO | COTTON | 서울위재
K6015011 | 2020-01-01 | 화상거즈 | 3HO, 22CM X 22CM | 1장 | - | SEOUL PHARM CO | COTTON | 서울위재
K6015013 | 2014-04-01 | 화상거즈 | 3HO, 25CM X 25CM | 1장 | - | SEOUL PHARM CO | COTTON | 서울위재
K6015015 | 2014-04-01 | 화상거즈 | 3HO, 22CM X 45CM | 1장 | - | SEOUL PHARM CO | COTTON | 서울위재
K6015017 | 2020-01-01 | 화상거즈 | 3HO, 3" X 3"(8p) | 1장 | - | SEOUL PHARM CO | COTTON | 서울위재
K6015020 | 2021-01-01 | 화상거즈 | 3HO, 10cm X 25cm(2p) | 1장 | 23 | SEOUL PHARM CO | COTTON | 서울위재
K6015022 | 2014-04-01 | 화상거즈 | 3HO, 45cm X 1800cm | 1ROLL | - | SEOUL PHARM CO | COTTON | 서울위재
K6015023 | 2014-04-01 | 화상거즈 | 3HO, 45cm X 2700cm | 1ROLL | - | SEOUL PHARM CO | COTTON | 서울위재
K6015024 | 2014-04-01 | 화상거즈 | 3HO, 45cm X 3600cm | 1ROLL | - | SEOUL PHARM CO | COTTON | 서울위재
K6016007 | 2020-01-01 | GAUZE | 3HO, 10CMX10CM(12P) | 1장 | - | YOUSEONGJIN | COTTON | 유성진 유한회사
K6016010 | 2014-05-01 | GAUZE | 3HO, 20CM X 30CM | 1장 | - | YOUSEONGJIN | COTTON | 유성진 유한회사
K6016011 | 2014-05-01 | GAUZE | 3HO, 20CM X 40CM | 1장 | - | YOUSEONGJIN | COTTON | 유성진 유한회사
K6016012 | 2014-05-01 | GAUZE | 3HO, 30CM X 30CM | 1장 | - | YOUSEONGJIN | COTTON | 유성진 유한회사
K6016014 | 2014-05-01 | GAUZE | 3HO, 45CM X 60CM | 1장 | - | YOUSEONGJIN | COTTON | 유성진 유한회사
K6016015 | 2014-05-01 | GAUZE | 3HO, 45CM X 3600CM | 1ROLL | - | YOUSEONGJIN | COTTON | 유성진 유한회사
K6018002 | 2020-01-01 | GAUZE | 4" X 8"(4P) | 1장 | - | MYONG JIN CO | COTTON | 명진양행
K6018003 | 2014-04-01 | GAUZE | 3HO, 5CM X 5CM(8P) | 1장 | - | MYONG JIN CO | COTTON | 명진양행
K6018004 | 2014-04-01 | GAUZE | 3HO, 7.5CMX7.5CM (8P) | 1장 | - | MYONG JIN CO | COTTON | 명진양행
K6018005 | 2014-04-01 | GAUZE | 3HO, 10CMX10CM(8P) | 1장 | - | MYONG JIN CO | COTTON | 명진양행
K6018006 | 2021-01-01 | GAUZE | 3HO, 20CM X 20CM | 1장 | 14 | MYONG JIN CO | COTTON | 명진양행
K6018007 | 2020-01-01 | GAUZE | 3HO, 20CM X 40CM | 1장 | - | MYONG JIN CO | COTTON | 명진양행
K6018008 | 2014-04-01 | GAUZE | 3HO, 45CM X 3600CM | 1ROLL | - | MYONG JIN CO | COTTON | 명진양행
K6019003 | 2020-01-01 | GAUZE | 3HO, 10CMX7.5CM(8P) | 1장 | - | HUIFENG GAUZE PRODUCT FACTORY | COTTON | 국제실업
K6019006 | 2020-01-01 | GAUZE | 3HO, 10CMX12.5CM (8P) | 1장 | - | HUIFENG GAUZE PRODUCT FACTORY | COTTON | 국제실업
K6019008 | 2020-01-01 | GAUZE | 3HO, 10CMX20CM(8P) | 1장 | - | HUIFENG GAUZE PRODUCT FACTORY | COTTON | 국제실업
K6019009 | 2020-01-01 | GAUZE | 3HO, 10CMX20CM(12P) | 1장 | - | HUIFENG GAUZE PRODUCT FACTORY | COTTON | 국제실업
K6019010 | 2020-01-01 | GAUZE | 3HO, 15CM X 22CM | 1장 | - | HUIFENG GAUZE PRODUCT FACTORY | COTTON | 국제실업
K6019012 | 2020-01-01 | GAUZE | 3HO, 20CM X 30CM | 1장 | - | HUIFENG GAUZE PRODUCT FACTORY | COTTON | 국제실업
K6019013 | 2020-01-01 | GAUZE | 3HO, 20CM X 40CM | 1장 | - | HUIFENG GAUZE PRODUCT FACTORY | COTTON | 국제실업
K6019014 | 2020-01-01 | GAUZE | 3HO, 22CM X 18CM | 1장 | - | HUIFENG GAUZE PRODUCT FACTORY | COTTON | 국제실업
K6019015 | 2020-01-01 | GAUZE | 3HO, 22CM X 22CM | 1장 | - | HUIFENG GAUZE PRODUCT FACTORY | COTTON | 국제실업
K6019017 | 2020-01-01 | GAUZE | 3HO, 22CM X 30CM | 1장 | - | HUIFENG GAUZE PRODUCT FACTORY | COTTON | 국제실업
K6019018 | 2020-01-01 | GAUZE | 3HO, 22CM X 35CM | 1장 | - | HUIFENG GAUZE PRODUCT FACTORY | COTTON | 국제실업
K6019019 | 2020-01-01 | GAUZE | 3HO, 22CM X 45CM | 1장 | - | HUIFENG GAUZE PRODUCT FACTORY | COTTON | 국제실업
K6019020 | 2020-01-01 | GAUZE | 3HO, 22.5CM X 20CM | 1장 | - | HUIFENG GAUZE PRODUCT FACTORY | COTTON | 국제실업
K6019021 | 2020-01-01 | GAUZE | 3HO, 22.5CM X 36CM | 1장 | - | HUIFENG GAUZE PRODUCT FACTORY | COTTON | 국제실업
K6019022 | 2020-01-01 | GAUZE | 3HO, 25CM X 25CM | 1장 | - | HUIFENG GAUZE PRODUCT FACTORY | COTTON | 국제실업
K6019023 | 2020-01-01 | GAUZE | 3HO, 30CM X 30CM | 1장 | - | HUIFENG GAUZE PRODUCT FACTORY | COTTON | 국제실업
K6019024 | 2020-01-01 | GAUZE | 3HO, 30CM X 40CM | 1장 | - | HUIFENG GAUZE PRODUCT FACTORY | COTTON | 국제실업
K6019025 | 2020-01-01 | GAUZE | 3HO, 30CM X 45CM | 1장 | - | HUIFENG GAUZE PRODUCT FACTORY | COTTON | 국제실업
K6019026 | 2020-01-01 | GAUZE | 3HO, 45CM X 60CM | 1장 | - | HUIFENG GAUZE PRODUCT FACTORY | COTTON | 국제실업
K6019027 | 2020-01-01 | GAUZE | 3HO, 90CM X 120CM | 1장 | - | HUIFENG GAUZE PRODUCT FACTORY | COTTON | 국제실업
K6019028 | 2020-01-01 | GAUZE | 3HO, 45CM X 1800CM | 1장 | - | HUIFENG GAUZE PRODUCT FACTORY | COTTON | 국제실업
K6019029 | 2020-01-01 | GAUZE | 3HO, 45CM X 2700CM | 1장 | - | HUIFENG GAUZE PRODUCT FACTORY | COTTON | 국제실업
K6019030 | 2020-01-01 | GAUZE | 3HO, 45CM X 3600CM | 1장 | - | HUIFENG GAUZE PRODUCT FACTORY | COTTON | 국제실업
K6019031 | 2020-01-01 | GAUZE | 7HO, 22CM X 44CM | 1장 | - | HUIFENG GAUZE PRODUCT FACTORY | COTTON | 국제실업
K6019032 | 2020-01-01 | GAUZE | 7HO, 20CM X 45CM | 1장 | - | HUIFENG GAUZE PRODUCT FACTORY | COTTON | 국제실업
K6019033 | 2020-01-01 | GAUZE | 7HO, 30CM X 45CM | 1장 | - | HUIFENG GAUZE PRODUCT FACTORY | COTTON | 국제실업
K6019034 | 2020-01-01 | GAUZE | 7HO, 45CM X 60CM | 1장 | - | HUIFENG GAUZE PRODUCT FACTORY | COTTON | 국제실업
K6019035 | 2020-01-01 | GAUZE | 7HO, 5CM X 5CM(8P) | 1장 | - | HUIFENG GAUZE PRODUCT FACTORY | COTTON | 국제실업
K6019036 | 2020-01-01 | GAUZE | 7HO,7.5CM X 7.5CM(8P) | 1장 | - | HUIFENG GAUZE PRODUCT FACTORY | COTTON | 국제실업
K6019037 | 2020-01-01 | GAUZE | 7HO,10CM X 10CM(12P) | 1장 | - | HUIFENG GAUZE PRODUCT FACTORY | COTTON | 국제실업
K6019038 | 2020-01-01 | GAUZE | 7HO, 10CM X 20CM(12P) | 1장 | - | HUIFENG GAUZE PRODUCT FACTORY | COTTON | 국제실업
K6019039 | 2020-01-01 | GAUZE | 7HO, 30CM X 30CM | 1장 | - | HUIFENG GAUZE PRODUCT FACTORY | COTTON | 국제실업
K6019040 | 2020-01-01 | GAUZE | 7HO, 45CM X 35CM | 1장 | - | HUIFENG GAUZE PRODUCT FACTORY | COTTON | 국제실업
K6019084 | 2020-01-01 | 두원가아제(3호) | 20CMX45CM, 22X40CM, 25X35CM, 30X30CM | 1EA | - | TSINGDAO DOOWON MEDICAL COMPANY CO.,LTD. | 면사 | 두원셀텍
K6019123 | 2020-01-01 | 수성거즈에스3호 | 20CMX45CM | 1EA | - | SOOSUNG | 면사 | 수성위생재료공업사
K6020008 | 2014-04-01 | 두원가아제(3호) | 22CM X 22CM | 1장 | - | WINNERINDUSTRIES(SHENZHEN) | COTTON | 두원메디칼
K6020009 | 2020-01-01 | 두원가아제(3호) | 22CM X 25CM | 1장 | - | WINNERINDUSTRIES(SHENZHEN) | COTTON | 두원셀텍㈜
K6020010 | 2014-04-01 | 두원가아제(3호) | 22CM X 45CM | 1장 | - | WINNERINDUSTRIES(SHENZHEN) | COTTON | 두원메디칼
K6020012 | 2014-04-01 | 두원가아제(3호) | 45CM X 1800CM | 1ROLL | - | WINNERINDUSTRIES(SHENZHEN) | COTTON | 두원메디칼
K6020013 | 2014-04-01 | 두원가아제(3호) | 45CM X 3600CM | 1ROLL | - | WINNERINDUSTRIES(SHENZHEN) | COTTON | 두원메디칼
K6021005 | 2014-04-01 | GAUZE | 3HO, 7.5CMX10CM(8P) | 1장 | - | MYUNG JIN CO | COTTON | 명진기업
K6021006 | 2014-04-01 | GAUZE | 3HO, 10CMX10CM(6P) | 1장 | - | MYUNG JIN CO | COTTON | 명진기업
K6021010 | 2014-04-01 | GAUZE | 3HO, 22CM X 22CM | 1장 | - | MYUNG JIN CO | COTTON | 명진기업
K6021012 | 2014-04-01 | GAUZE | 3HO, 25CM X 25CM | 1장 | - | MYUNG JIN CO | COTTON | 명진기업
K6021014 | 2014-04-01 | GAUZE | 3HO, 20CM X 40CM | 1장 | - | MYUNG JIN CO | COTTON | 명진기업
K6021015 | 2014-04-01 | GAUZE | 3HO, 22CM X 45CM | 1장 | - | MYUNG JIN CO | COTTON | 명진기업
K6021016 | 2014-04-01 | GAUZE | 3HO, 22CM X 40CM | 1장 | - | MYUNG JIN CO | COTTON | 명진기업
K6021018 | 2014-04-01 | GAUZE | 3HO, 30CM X 45CM | 1장 | - | MYUNG JIN CO | COTTON | 명진기업
K6021019 | 2014-04-01 | GAUZE | 3HO, 15CMX40CM(8P) | 1EA | - | MYUNG JIN CO | COTTON | 명진기업
K6021020 | 2014-04-01 | GAUZE | 3HO, 45CMX45CM(8P) | 1EA | - | MYUNG JIN CO | COTTON | 명진기업
K6023004 | 2014-04-01 | GAUZE | 3HO, 2" X 2"(12P) | 1장 | - | SOOSUNG | COTTON | 수성위생재료공업사
K6023005 | 2020-01-01 | GAUZE | 3HO, 2" X 3"(8P) | 1장 | - | SOOSUNG | COTTON | 수성위생재료공업사
K6023007 | 2014-04-01 | GAUZE | 3HO, 3" X 3"(12P) | 1장 | - | SOOSUNG | COTTON | 수성위생재료공업사
K6023008 | 2014-04-01 | GAUZE | 3HO, 4" X 3"(4P) | 1장 | - | SOOSUNG | COTTON | 수성위생재료공업사
K6023012 | 2014-04-01 | GAUZE | 3HO, 4" X 4"(16P) | 1장 | - | SOOSUNG | COTTON | 수성위생재료공업사
K6023013 | 2014-04-01 | GAUZE | 3HO, 4" X 8"(6P) | 1장 | - | SOOSUNG | COTTON | 수성위생재료공업사
K6023017 | 2014-04-01 | GAUZE | 3HO, 20CM X 22CM | 1장 | - | SOOSUNG | COTTON | 수성위생재료공업사
K6023023 | 2020-01-01 | GAUZE | 3HO, 22CM X 45CM | 1장 | - | SOOSUNG | COTTON | 수성위생재료공업사
K6023027 | 2014-04-01 | GAUZE | 3HO, 30CM X 50CM | 1장 | - | SOOSUNG | COTTON | 수성위생재료공업사
K6023029 | 2021-01-01 | GAUZE | 3HO, 45CM X 2700CM | 1ROLL | 4550 | SOOSUNG | COTTON | 수성위생재료공업사
K6023030 | 2021-01-01 | 수성부직포 | 5CMX5CMX4P | 1장 | 5 | SOOSUNG | VISCOS70%+POLYESTER30% | 수성위생재료공업사
K6023031 | 2020-01-01 | 수성부직포 | 5CMX5CMX6P | 1장 | - | SOOSUNG | VISCOS70%+POLYESTER30% | 수성위생재료공업사
K6023032 | 2020-01-01 | 수성부직포 | 5CMX5CMX8P | 1장 | - | SOOSUNG | VISCOS70%+POLYESTER30% | 수성위생재료공업사
K6023033 | 2021-01-01 | 수성부직포 | 7.5CMX7.5CMX4P | 1장 | 9 | SOOSUNG | VISCOS70%+POLYESTER30% | 수성위생재료공업사
K6023034 | 2021-01-01 | 수성부직포 | 10CMX7.5CMX4P | 1장 | 14 | SOOSUNG | VISCOS70%+POLYESTER30% | 수성위생재료공업사
K6023035 | 2020-01-01 | 수성부직포 | 7.5CMX7.5CMX6P | 1장 | - | SOOSUNG | VISCOS70%+POLYESTER30% | 수성위생재료공업사
K6023037 | 2020-01-01 | 수성부직포 | 7.5CMX7.5CMX8P | 1장 | - | SOOSUNG | VISCOS70%+POLYESTER30% | 수성위생재료공업사
K6023038 | 2020-01-01 | 수성부직포 | 10CMX7.5CMX6P | 1장 | - | SOOSUNG | VISCOS70%+POLYESTER30% | 수성위생재료공업사
K6023039 | 2020-01-01 | 수성부직포 | 11CMX13CMX4P | 1장 | - | SOOSUNG | VISCOS70%+POLYESTER30% | 수성위생재료공업사
K6023040 | 2020-01-01 | 수성부직포 | 10CMX7.5CMX8P | 1장 | - | SOOSUNG | VISCOS70%+POLYESTER30% | 수성위생재료공업사
K6023041 | 2020-01-01 | GAUZE | 3HO, 45CM X 3600CM | 1ROLL | - | SOOSUNG | COTTON | 수성위생재료공업사
K6023042 | 2014-04-01 | GAUZE | 3HO, 90CM X 2700CM | 1ROLL | - | SOOSUNG | COTTON | 수성위생재료공업사
K6023043 | 2020-01-01 | 수성부직포 | 10CMX10CMX6P | 1장 | - | SOOSUNG | VISCOS70%+POLYESTER30% | 수성위생재료공업사
K6023044 | 2020-01-01 | 수성부직포 | 10CMX10CMX8P | 1장 | - | SOOSUNG | VISCOS70%+POLYESTER30% | 수성위생재료공업사
K6023045 | 2020-01-01 | 수성부직포 | 10CMX20CMX4P | 1장 | - | SOOSUNG | VISCOS70%+POLYESTER30% | 수성위생재료공업사
K6023046 | 2020-01-01 | 수성부직포 | 11CMX13CMX6P | 1장 | - | SOOSUNG | VISCOS70%+POLYESTER30% | 수성위생재료공업사
K6023047 | 2020-01-01 | 수성부직포 | 11CMX13CMX8P | 1장 | - | SOOSUNG | VISCOS70%+POLYESTER30% | 수성위생재료공업사
K6023048 | 2020-01-01 | 수성부직포 | 10CMX20CMX6P | 1장 | - | SOOSUNG | VISCOS70%+POLYESTER30% | 수성위생재료공업사
K6023049 | 2020-01-01 | 수성부직포 | 10CMX20CMX8P | 1장 | - | SOOSUNG | VISCOS70%+POLYESTER30% | 수성위생재료공업사
K6023050 | 2020-01-01 | 수성부직포 | 10CMX20CMX12P | 1장 | - | SOOSUNG | VISCOS70%+POLYESTER30% | 수성위생재료공업사
K6023052 | 2014-04-01 | GAUZE | 7HO, 3" X 3"(8P) | 1장 | - | SOOSUNG | COTTON | 수성위생재료공업사
K6023054 | 2020-01-01 | GAUZE | 7HO, 4" X 4"(12P) | 1장 | - | SOOSUNG | COTTON | 수성위생재료공업사
K6023055 | 2020-01-01 | GAUZE | 7HO, 4" X 8"(12P) | 1장 | - | SOOSUNG | COTTON | 수성위생재료공업사
K6023056 | 2014-04-01 | GAUZE | 7HO, 20CM X 45CM | 1장 | - | SOOSUNG | COTTON | 수성위생재료공업사
K6023057 | 2014-04-01 | GAUZE | 7HO, 22CM X 45CM | 1장 | - | SOOSUNG | COTTON | 수성위생재료공업사
K6023058 | 2014-04-01 | GAUZE | 7HO, 30CM X 30CM | 1장 | - | SOOSUNG | COTTON | 수성위생재료공업사
K6023059 | 2014-04-01 | GAUZE | 7HO, 30CM X 45CM | 1장 | - | SOOSUNG | COTTON | 수성위생재료공업사
K6023060 | 2020-01-01 | GAUZE | 7HO, 45CM X 60CM | 1장 | - | SOOSUNG | COTTON | 수성위생재료공업사
K6024005 | 2020-01-01 | GAUZE | 3HO, 3" X 3" (12P) | 1장 | - | HANIL MEDICAL | COTTON | 한일양행
K6024006 | 2020-01-01 | GAUZE | 3HO, 4" X 3" (4P) | 1장 | - | HANIL MEDICAL | COTTON | 한일양행
K6024007 | 2014-04-01 | GAUZE | 3HO, 4" X 3" (8P) | 1장 | - | HANIL MEDICAL | COTTON | 한일양행
K6024010 | 2014-04-01 | GAUZE | 3HO, 4" X 5" (4P) | 1장 | - | HANIL MEDICAL | COTTON | 한일양행
K6024012 | 2014-04-01 | GAUZE | 3HO, 10CMX40CM (4P) | 1장 | - | HANIL MEDICAL | COTTON | 한일양행
K6024013 | 2014-04-01 | GAUZE | 3HO, 15CMX42CM (4P) | 1장 | - | HANIL MEDICAL | COTTON | 한일양행
K6024014 | 2014-04-01 | GAUZE | 3HO, 20CMX20CM (4P) | 1장 | - | HANIL MEDICAL | COTTON | 한일양행
K6024015 | 2014-04-01 | GAUZE | 3HO, 20CMX40CM (4P) | 1장 | - | HANIL MEDICAL | COTTON | 한일양행
K6024016 | 2014-04-01 | GAUZE | 3HO, 40CMX40CM (4P) | 1장 | - | HANIL MEDICAL | COTTON | 한일양행
K6024017 | 2020-01-01 | GAUZE | 3HO, 45CMX45CM (4P) | 1장 | - | HANIL MEDICAL | COTTON | 한일양행
K6024018 | 2014-04-01 | GAUZE | 3HO, 10CMX30CM (8P) | 1장 | - | HANIL MEDICAL | COTTON | 한일양행
K6024019 | 2014-04-01 | GAUZE | 3HO, 10CMX40CM (8P) | 1장 | - | HANIL MEDICAL | COTTON | 한일양행
K6024020 | 2014-04-01 | GAUZE | 3HO, 20CMX40CM (8P) | 1장 | - | HANIL MEDICAL | COTTON | 한일양행
K6024021 | 2014-04-01 | GAUZE | 3HO, 20CMX45CM (6P) | 1장 | - | HANIL MEDICAL | COTTON | 한일양행
K6024022 | 2014-04-01 | GAUZE | 3HO, 20CMX80CM (6P) | 1장 | - | HANIL MEDICAL | COTTON | 한일양행
K6024023 | 2014-04-01 | GAUZE | 3HO, 30CMX30CM (8P) | 1장 | - | HANIL MEDICAL | COTTON | 한일양행
K6024024 | 2014-04-01 | GAUZE | 3HO, 30CMX45CM (8P) | 1장 | - | HANIL MEDICAL | COTTON | 한일양행
K6024025 | 2014-04-01 | GAUZE | 3HO, 10CMX20CM(10P) | 1장 | - | HANIL MEDICAL | COTTON | 한일양행
K6024026 | 2014-04-01 | GAUZE | 3HO, 20CMX40CM(10P) | 1장 | - | HANIL MEDICAL | COTTON | 한일양행
K6024027 | 2014-04-01 | GAUZE | 3HO, 10CMX40CM(12P) | 1장 | - | HANIL MEDICAL | COTTON | 한일양행
K6024028 | 2014-04-01 | GAUZE | 3HO, 20CMX40CM(12P) | 1장 | - | HANIL MEDICAL | COTTON | 한일양행
K6024029 | 2014-04-01 | GAUZE | 3HO, 18CM X 22CM | 1장 | - | HANIL MEDICAL | COTTON | 한일양행
K6024031 | 2020-01-01 | GAUZE | 3HO, 20CM X 40CM | 1장 | - | HANIL MEDICAL | COTTON | 한일양행
K6024032 | 2014-04-01 | GAUZE | 3HO, 22CM X 22CM | 1장 | - | HANIL MEDICAL | COTTON | 한일양행
K6024034 | 2014-04-01 | GAUZE | 3HO, 25CM X 25CM | 1장 | - | HANIL MEDICAL | COTTON | 한일양행
K6024035 | 2020-01-01 | GAUZE | 3HO, 30CM X 30CM | 1장 | - | HANIL MEDICAL | COTTON | 한일양행
K6024036 | 2020-01-01 | GAUZE | 3HO, 30CM X 45CM | 1장 | - | HANIL MEDICAL | COTTON | 한일양행
K6024037 | 2014-04-01 | GAUZE | 3HO, 45CM X 45CM | 1장 | - | HANIL MEDICAL | COTTON | 한일양행
K6024038 | 2014-04-01 | GAUZE | 3HO, 45CM X 1800CM | 1ROLL | - | HANIL MEDICAL | COTTON | 한일양행
K6024039 | 2014-04-01 | GAUZE | 3HO, 45CM X 3600CM | 1ROLL | - | HANIL MEDICAL | COTTON | 한일양행
K6024040 | 2014-04-01 | GAUZE | 2HO, 22CMX47CM (4P) | 1장 | - | HANIL MEDICAL | COTTON | 한일양행
K6025001 | 2021-01-01 | GAUZE | 3HO, 10CMX10CM (4P) | 1장 | 20 | JK | COTTON | 제이케이위재산업
K6025004 | 2021-01-01 | GAUZE | 3HO, 5CM X 5CM (8P) | 1장 | 9 | JK | COTTON | 제이케이위재산업
K6025007 | 2020-01-01 | GAUZE | 3HO, 20CM X 20CM | 1장 | - | JK | COTTON | 제이케이위재산업
K6025008 | 2020-01-01 | GAUZE | 3HO, 20CM X 30CM | 1장 | - | JK | COTTON | 제이케이위재산업
K6025009 | 2020-01-01 | GAUZE | 3HO, 20CM X 40CM | 1장 | - | JK | COTTON | 제이케이위재산업
K6025010 | 2020-01-01 | GAUZE | 3HO, 20CM X 25CM | 1장 | - | JK | COTTON | 제이케이위재산업
K6025011 | 2020-01-01 | GAUZE | 3HO, 30CM X 30CM | 1장 | - | JK | COTTON | 제이케이위재산업
K6025012 | 2021-01-01 | GAUZE | 3HO, 30CM X 40CM | 1장 | 46 | JK | COTTON | 제이케이위재산업
K6025013 | 2020-01-01 | GAUZE | 3HO, 30CM X 45CM | 1장 | - | JK | COTTON | 제이케이위재산업
K6025014 | 2020-01-01 | GAUZE | 3HO, 22CM X 25CM | 1EA | - | JK | COTTON | 제이케이위재산업
K6025015 | 2020-01-01 | GAUZE | 3HO, 22CM X 40CM | 1EA | - | JK | COTTON | 제이케이위재산업
K6025016 | 2020-01-01 | GAUZE | 3HO, 40CM X 45CM | 1EA | - | JK | COTTON | 제이케이위재산업
K6025017 | 2020-01-01 | GAUZE | 3HO, 44CM X 46CM | 1EA | - | JK | COTTON | 제이케이위재산업
K6025019 | 2020-01-01 | GAUZE | 3H, 45CMX1800CM | 1ROLL | - | JK | 면사 | 제이케이위재산업
K6025020 | 2020-01-01 | GAUZE | 3H, 45CMX2700CM | 1ROLL | - | JK | 면사 | 제이케이위재산업
K6025021 | 2020-01-01 | GAUZE | 3H, 45CMX3600CM | 1ROLL | - | JK | 면사 | 제이케이위재산업
K6025022 | 2021-01-01 | 제이케이 거즈3호 | 20CM X 20CM | 1장 | 14 | HUBEI QIANJIANG KINGPHAR MEDICAL MATERIAL CO.,LTD., | 면사 | 제이케이위재산업
K6025023 | 2021-01-01 | 제이케이 거즈3호 | 20CM X 30CM | 1장 | 21 | HUBEI QIANJIANG KINGPHAR MEDICAL MATERIAL CO.,LTD., | 면사 | 제이케이위재산업
K6025024 | 2021-01-01 | 제이케이 거즈3호 | 20CM X 40CM | 1장 | 31 | HUBEI QIANJIANG KINGPHAR MEDICAL MATERIAL CO.,LTD., | 면사 | 제이케이위재산업
K6025025 | 2021-01-01 | 제이케이 거즈3호 | 20CM X 25CM | 1장 | 18 | HUBEI QIANJIANG KINGPHAR MEDICAL MATERIAL CO.,LTD., | 면사 | 제이케이위재산업
K6025026 | 2021-01-01 | 제이케이 거즈3호 | 22CM X 25CM | 1장 | 21 | HUBEI QIANJIANG KINGPHAR MEDICAL MATERIAL CO.,LTD., | 면사 | 제이케이위재산업
K6025027 | 2021-01-01 | 제이케이 거즈3호 | 22CM X 30CM | 1장 | 27 | HUBEI QIANJIANG KINGPHAR MEDICAL MATERIAL CO.,LTD., | 면사 | 제이케이위재산업
K6025028 | 2021-01-01 | 제이케이 거즈3호 | 22CM X 40CM | 1장 | 34 | HUBEI QIANJIANG KINGPHAR MEDICAL MATERIAL CO.,LTD., | 면사 | 제이케이위재산업
K6025029 | 2021-01-01 | 제이케이 거즈3호 | 30CM X 30CM | 1장 | 34 | HUBEI QIANJIANG KINGPHAR MEDICAL MATERIAL CO.,LTD., | 면사 | 제이케이위재산업
K6025030 | 2021-01-01 | 제이케이 거즈3호 | 30CM X 40CM | 1장 | 46 | HUBEI QIANJIANG KINGPHAR MEDICAL MATERIAL CO.,LTD., | 면사 | 제이케이위재산업
K6025031 | 2021-01-01 | 제이케이 거즈3호 | 30CM X 45CM | 1장 | 52 | HUBEI QIANJIANG KINGPHAR MEDICAL MATERIAL CO.,LTD., | 면사 | 제이케이위재산업
K6025032 | 2021-01-01 | 제이케이 거즈3호 | 40CM X 45CM | 1장 | 72 | HUBEI QIANJIANG KINGPHAR MEDICAL MATERIAL CO.,LTD., | 면사 | 제이케이위재산업
K6025033 | 2021-01-01 | 제이케이 거즈3호 | 44CM X 46CM | 1장 | 81 | HUBEI QIANJIANG KINGPHAR MEDICAL MATERIAL CO.,LTD., | 면사 | 제이케이위재산업
K6025034 | 2021-01-01 | 제이케이 거즈3호 | 5CM X 5CM X 8P | 1장 | 9 | HUBEI QIANJIANG KINGPHAR MEDICAL MATERIAL CO.,LTD., | 면사 | 제이케이위재산업
K6025035 | 2021-01-01 | 제이케이 거즈3호 | 10CM X 10CM X 4P | 1장 | 20 | HUBEI QIANJIANG KINGPHAR MEDICAL MATERIAL CO.,LTD., | 면사 | 제이케이위재산업
K6025036 | 2021-01-01 | 제이케이 거즈3호 | 10CM X 10CM X 8P | 1장 | 40 | HUBEI QIANJIANG KINGPHAR MEDICAL MATERIAL CO.,LTD., | 면사 | 제이케이위재산업
K6025037 | 2021-01-01 | 제이케이 거즈3호 | 10CM x 15CM X 6P | 1장 | 43 | HUBEI QIANJIANG KINGPHAR MEDICAL MATERIAL CO.,LTD., | 면사 | 제이케이위재산업
K6025038 | 2021-01-01 | 제이케이 거즈3호 | 10CM X 20CM X 4P | 1장 | 40 | HUBEI QIANJIANG KINGPHAR MEDICAL MATERIAL CO.,LTD., | 면사 | 제이케이위재산업
K6025039 | 2021-01-01 | 제이케이 거즈3호 | 10CM X 20CM X 8P | 1장 | 80 | HUBEI QIANJIANG KINGPHAR MEDICAL MATERIAL CO.,LTD., | 면사 | 제이케이위재산업
K6025040 | 2021-01-01 | 제이케이 거즈3호 | 10CM X 20CM X 12P | 1장 | 111 | HUBEI QIANJIANG KINGPHAR MEDICAL MATERIAL CO.,LTD., | 면사 | 제이케이위재산업
K6025041 | 2021-01-01 | 제이케이 거즈3호 | 45CM X 1800CM | 1ROLL | 3230 | HUBEI QIANJIANG KINGPHAR MEDICAL MATERIAL CO.,LTD., | 면사 | 제이케이위재산업
K6025042 | 2021-01-01 | 제이케이 거즈3호 | 45CM X 2700CM | 1ROLL | 4550 | HUBEI QIANJIANG KINGPHAR MEDICAL MATERIAL CO.,LTD., | 면사 | 제이케이위재산업
K6025043 | 2021-01-01 | 제이케이 거즈3호 | 45CM X 3600CM | 1ROLL | 5820 | HUBEI QIANJIANG KINGPHAR MEDICAL MATERIAL CO.,LTD., | 면사 | 제이케이위재산업
K6025044 | 2021-01-01 | 제이케이위재 거즈3호 | 10CM X 10CM X 4P | 1장 | 20 | NANTONG XINDI MEDICAL PRODUCTS CO.,LTD | 면사 | 제이케이위재산업
K6025045 | 2021-01-01 | 제이케이위재 거즈3호 | 10CM X 20CM X 4P | 1장 | 40 | NANTONG XINDI MEDICAL PRODUCTS CO.,LTD | 면사 | 제이케이위재산업
K6025046 | 2021-01-01 | 제이케이위재 거즈3호 | 10CM X 10CM X 8P | 1장 | 40 | NANTONG XINDI MEDICAL PRODUCTS CO.,LTD | 면사 | 제이케이위재산업
K6025047 | 2021-01-01 | 제이케이위재 거즈3호 | 5CM X 5CM X 8P | 1장 | 9 | NANTONG XINDI MEDICAL PRODUCTS CO.,LTD | 면사 | 제이케이위재산업
K6025048 | 2021-01-01 | 제이케이위재 거즈3호 | 10CM X 20CM X 8P | 1장 | 80 | NANTONG XINDI MEDICAL PRODUCTS CO.,LTD | 면사 | 제이케이위재산업
K6025049 | 2021-01-01 | 제이케이위재 거즈3호 | 10CM X 20CM X 12P | 1장 | 111 | NANTONG XINDI MEDICAL PRODUCTS CO.,LTD | 면사 | 제이케이위재산업
K6025050 | 2021-01-01 | 제이케이위재 거즈3호 | 20CM X 20CM | 1장 | 14 | NANTONG XINDI MEDICAL PRODUCTS CO.,LTD | 면사 | 제이케이위재산업
K6025051 | 2021-01-01 | 제이케이위재 거즈3호 | 20CM X 30CM | 1장 | 21 | NANTONG XINDI MEDICAL PRODUCTS CO.,LTD | 면사 | 제이케이위재산업
K6025052 | 2021-01-01 | 제이케이위재 거즈3호 | 20CM X 40CM | 1장 | 31 | NANTONG XINDI MEDICAL PRODUCTS CO.,LTD | 면사 | 제이케이위재산업
K6025053 | 2021-01-01 | 제이케이위재 거즈3호 | 20CM X 25CM | 1장 | 18 | NANTONG XINDI MEDICAL PRODUCTS CO.,LTD | 면사 | 제이케이위재산업
K6025054 | 2021-01-01 | 제이케이위재 거즈3호 | 30CM X 30CM | 1장 | 34 | NANTONG XINDI MEDICAL PRODUCTS CO.,LTD | 면사 | 제이케이위재산업
K6025055 | 2021-01-01 | 제이케이위재 거즈3호 | 30CM X 40CM | 1장 | 46 | NANTONG XINDI MEDICAL PRODUCTS CO.,LTD | 면사 | 제이케이위재산업
K6025056 | 2021-01-01 | 제이케이위재 거즈3호 | 30CM X 45CM | 1장 | 52 | NANTONG XINDI MEDICAL PRODUCTS CO.,LTD | 면사 | 제이케이위재산업
K6025057 | 2021-01-01 | 제이케이위재 거즈3호 | 22CM X 25CM | 1장 | 21 | NANTONG XINDI MEDICAL PRODUCTS CO.,LTD | 면사 | 제이케이위재산업
K6025058 | 2021-01-01 | 제이케이위재 거즈3호 | 22CM X 40CM | 1장 | 34 | NANTONG XINDI MEDICAL PRODUCTS CO.,LTD | 면사 | 제이케이위재산업
K6025059 | 2021-01-01 | 제이케이위재 거즈3호 | 40CM X 45CM | 1장 | 72 | NANTONG XINDI MEDICAL PRODUCTS CO.,LTD | 면사 | 제이케이위재산업
K6025060 | 2021-01-01 | 제이케이위재 거즈3호 | 44CM X 46CM | 1장 | 81 | NANTONG XINDI MEDICAL PRODUCTS CO.,LTD | 면사 | 제이케이위재산업
K6025061 | 2021-01-01 | 제이케이위재 거즈3호 | 22CM X 30CM | 1장 | 27 | NANTONG XINDI MEDICAL PRODUCTS CO.,LTD | 면사 | 제이케이위재산업
K6025062 | 2021-01-01 | 제이케이위재 거즈3호 | 45CM X 1800CM | 1ROLL | 3230 | NANTONG XINDI MEDICAL PRODUCTS CO.,LTD | 면사 | 제이케이위재산업
K6025063 | 2021-01-01 | 제이케이위재 거즈3호 | 45CM X 2700CM | 1ROLL | 4550 | NANTONG XINDI MEDICAL PRODUCTS CO.,LTD | 면사 | 제이케이위재산업
K6025064 | 2021-01-01 | 제이케이위재 거즈3호 | 45CM X 3600CM | 1ROLL | 5820 | NANTONG XINDI MEDICAL PRODUCTS CO.,LTD | 면사 | 제이케이위재산업
K6025065 | 2021-01-01 | 제이케이위재거즈3호 | 5CMX7.5CMX8P | 1장 | 14 | NANTONG XINDI MEDICAL PRODUCTS CO.,LTD | COTTON | 제이케이위재산업
K6025066 | 2021-01-01 | 제이케이위재거즈3호 | 7.5CMX7.5CMX6P | 1장 | 14 | NANTONG XINDI MEDICAL PRODUCTS CO.,LTD | COTTON | 제이케이위재산업
K6025067 | 2021-01-01 | 제이케이위재거즈3호 | 7.5CMX7.5CMX8P | 1장 | 20 | NANTONG XINDI MEDICAL PRODUCTS CO.,LTD | COTTON | 제이케이위재산업
K6025068 | 2021-01-01 | 제이케이위재거즈3호 | 10CMX7.5CMX4P | 1장 | 14 | NANTONG XINDI MEDICAL PRODUCTS CO.,LTD | COTTON | 제이케이위재산업
K6025069 | 2021-01-01 | 제이케이위재거즈3호 | 10CMX7.5CMX8P | 1장 | 29 | NANTONG XINDI MEDICAL PRODUCTS CO.,LTD | COTTON | 제이케이위재산업
K6025070 | 2021-01-01 | 제이케이위재거즈3호 | 10CMX10CMX6P | 1장 | 29 | NANTONG XINDI MEDICAL PRODUCTS CO.,LTD | COTTON | 제이케이위재산업
K6025071 | 2020-01-01 | 백조가아제3호 | 5CM X 7.5CM X 8P | 1장 | - | JK | COTTON | 제이케이위재산업
K6025072 | 2020-01-01 | 백조가아제3호 | 7.5CM X 7.5CM X 6P | 1장 | - | JK | COTTON | 제이케이위재산업
K6025073 | 2020-01-01 | 백조가아제3호 | 7.5CM X 7.5CM X 8P | 1장 | - | JK | COTTON | 제이케이위재산업
K6025074 | 2020-01-01 | 백조가아제3호 | 10CM X 7.5CM X 4P | 1장 | - | JK | COTTON | 제이케이위재산업
K6025075 | 2020-01-01 | 백조가아제3호 | 10CM X 7.5CM X 8P | 1장 | - | JK | COTTON | 제이케이위재산업
K6025076 | 2020-01-01 | 백조가아제3호 | 10CMX10CMX6P | 1장 | - | JK | COTTON | 제이케이위재산업
K6025084 | 2020-01-01 | 두원가아제(3호) | 22CMX30CM | 1EA | - | TSINGDAO DOOWON MEDICAL COMPANY CO.,LTD. | 면사 | 두원셀텍
K6025123 | 2020-01-01 | 수성거즈에스2호 | 22X30CM | 1EA | - | HUBEI ZHONGJIAN MEDICAL PRODUCTS CO., LTD | 면사 | 수성위생재료공업사
K6025323 | 2020-01-01 | 수성거즈에스2호 | 22X40CM, 25X35CM, 30X30CM | 1EA | - | HUBEI ZHONGJIAN MEDICAL PRODUCTS CO., LTD | 면사 | 수성위생재료공업사
K6029002 | 2020-01-01 | GAUZE | 3HO, 4" X 8" (4P) | 1장 | - | TAEHUNG MEDICAL | COTTON | 태흥메디칼
K6029003 | 2014-04-01 | GAUZE | 3HO, 4" X 3" (8P) | 1장 | - | TAEHUNG MEDICAL | COTTON | 태흥메디칼
K6029004 | 2021-01-01 | GAUZE | 3HO, 4" X 4" (8P) | 1장 | 40 | TAEHUNG MEDICAL | COTTON | 태흥메디칼
K6029005 | 2020-01-01 | GAUZE | 3HO, 4" X 8" (8P) | 1장 | - | TAEHUNG MEDICAL | COTTON | 태흥메디칼
K6029007 | 2014-04-01 | GAUZE | 3HO, 20CM X 30CM | 1장 | - | TAEHUNG MEDICAL | COTTON | 태흥메디칼
K6029008 | 2014-04-01 | GAUZE | 3HO, 20CM X 40CM | 1장 | - | TAEHUNG MEDICAL | COTTON | 태흥메디칼
K6029009 | 2014-04-01 | GAUZE | 3HO, 20CM X 60CM | 1장 | - | TAEHUNG MEDICAL | COTTON | 태흥메디칼
K6029010 | 2014-04-01 | GAUZE | 3HO, 22CM X 20CM | 1장 | - | TAEHUNG MEDICAL | COTTON | 태흥메디칼
K6029011 | 2014-04-01 | GAUZE | 3HO, 22CM X 22CM | 1장 | - | TAEHUNG MEDICAL | COTTON | 태흥메디칼
K6029012 | 2014-04-01 | GAUZE | 3HO, 22CM X 25CM | 1장 | - | TAEHUNG MEDICAL | COTTON | 태흥메디칼
K6029013 | 2014-04-01 | GAUZE | 3HO, 22CM X 40CM | 1장 | - | TAEHUNG MEDICAL | COTTON | 태흥메디칼
K6029014 | 2014-04-01 | GAUZE | 3HO, 25CM X 25CM | 1장 | - | TAEHUNG MEDICAL | COTTON | 태흥메디칼
K6029015 | 2014-04-01 | GAUZE | 3HO, 25CM X 35CM | 1장 | - | TAEHUNG MEDICAL | COTTON | 태흥메디칼
K6029016 | 2014-04-01 | GAUZE | 3HO, 25CM X 45CM | 1장 | - | TAEHUNG MEDICAL | COTTON | 태흥메디칼
K6029018 | 2014-04-01 | GAUZE | 3HO, 30CM X 45CM | 1장 | - | TAEHUNG MEDICAL | COTTON | 태흥메디칼
K6029019 | 2014-04-01 | GAUZE | 3HO, 45CM X 35CM | 1장 | - | TAEHUNG MEDICAL | COTTON | 태흥메디칼
K6029020 | 2014-04-01 | GAUZE | 3HO, 45CM X 1800CM | 1ROLL | - | TAEHUNG MEDICAL | COTTON | 태흥메디칼
K6029021 | 2014-04-01 | GAUZE | 3HO, 45CM X 2700CM | 1ROLL | - | TAEHUNG MEDICAL | COTTON | 태흥메디칼
K6029022 | 2014-04-01 | GAUZE | 3HO, 45CM X 3600CM | 1ROLL | - | TAEHUNG MEDICAL | COTTON | 태흥메디칼
K6032001 | 2014-04-01 | GAUZE | 3H0, 20CM X 20CM | 1장 | - | SANG KONG | COTTON | 상공양행
K6032002 | 2014-04-01 | GAUZE | 3H0, 20CM X 25CM | 1장 | - | SANG KONG | COTTON | 상공양행
K6032003 | 2014-04-01 | GAUZE | 3H0, 22CM X 25CM | 1장 | - | SANG KONG | COTTON | 상공양행
K6032004 | 2014-04-01 | GAUZE | 3H0, 22CM X 30CM | 1장 | - | SANG KONG | COTTON | 상공양행
K6032005 | 2014-04-01 | GAUZE | 3H0, 22CM X 45CM | 1장 | - | SANG KONG | COTTON | 상공양행
K6032006 | 2014-04-01 | GAUZE | 3H0, 30CM X 30CM | 1장 | - | SANG KONG | COTTON | 상공양행
K6032007 | 2014-04-01 | GAUZE | 3H0, 30CM X 45CM | 1장 | - | SANG KONG | COTTON | 상공양행
K6032008 | 2014-04-01 | GAUZE | 3H0, 20CM X 30CM | 1장 | - | SANG KONG | COTTON | 상공양행
K6032009 | 2020-01-01 | GAUZE | 5CMX5CM(8P) | 1장 | - | SANG KONG | COTTON | 상공양행
K6032010 | 2014-04-01 | GAUZE | 10CMX10CM(4P) | 1장 | - | SANG KONG | COTTON | 상공양행
K6032011 | 2014-04-01 | GAUZE | 10CMX10CM(8P) | 1장 | - | SANG KONG | COTTON | 상공양행
K6035001 | 2014-05-01 | 큐앤큐가아제3호 | 10CMX10CM(4P) | 1장 | - | Q＆Q PHARM | COTTON | 큐앤큐팜
K6035002 | 2014-05-01 | 큐앤큐가아제3호 | 10CMX20CM(4P) | 1장 | - | Q＆Q PHARM | COTTON | 큐앤큐팜
K6035003 | 2020-01-01 | 큐앤큐가아제3호 | 5CM X 5CM(8P) | 1장 | - | Q&Q PHARM | COTTON | 큐앤큐팜
K6035004 | 2014-05-01 | 큐앤큐가아제3호 | 7.5CM X 7.5CM(8P) | 1장 | - | Q＆Q PHARM | COTTON | 큐앤큐팜
K6035005 | 2014-05-01 | 큐앤큐가아제3호 | 7.5CM X 10CM(8P) | 1장 | - | Q＆Q PHARM | COTTON | 큐앤큐팜
K6035006 | 2021-01-01 | 큐앤큐가아제3호 | 10CMX10CM(8P) | 1장 | 40 | Q&Q PHARM | COTTON | 큐앤큐팜
K6035007 | 2020-01-01 | 큐앤큐가아제3호 | 10CMX20CM(8P) | 1장 | - | Q&Q PHARM | COTTON | 큐앤큐팜
K6035008 | 2014-05-01 | 큐앤큐가아제3호 | 5CMX10CM(18P) | 1장 | - | Q＆Q PHARM | COTTON | 큐앤큐팜
K6035009 | 2014-05-01 | 큐앤큐가아제3호 | 5CMX5CM(16P) | 1장 | - | Q＆Q PHARM | COTTON | 큐앤큐팜
K6035010 | 2014-05-01 | 큐앤큐가아제3호 | 10CMX12CM(4P) | 1장 | - | Q＆Q PHARM | COTTON | 큐앤큐팜
K6035011 | 2014-05-01 | 큐앤큐가아제3호 | 20CM X 20CM | 1장 | - | Q＆Q PHARM | COTTON | 큐앤큐팜
K6035012 | 2014-05-01 | 큐앤큐가아제3호 | 20CM X 22CM | 1장 | - | Q＆Q PHARM | COTTON | 큐앤큐팜
K6035013 | 2020-01-01 | 큐앤큐가아제3호 | 22CM X 25CM | 1장 | - | Q&Q PHARM | COTTON | 큐앤큐팜
K6035014 | 2014-05-01 | 큐앤큐가아제3호 | 20CM X 30CM | 1장 | - | Q＆Q PHARM | COTTON | 큐앤큐팜
K6035015 | 2014-05-01 | 큐앤큐가아제3호 | 22CM X 40CM | 1장 | - | Q＆Q PHARM | COTTON | 큐앤큐팜
K6035016 | 2014-05-01 | 큐앤큐가아제3호 | 22CM X 45CM | 1장 | - | Q＆Q PHARM | COTTON | 큐앤큐팜
K6035017 | 2014-05-01 | 큐앤큐가아제3호 | 45CM X 1800CM | 1ROLL | - | Q＆Q PHARM | COTTON | 큐앤큐팜
K6035018 | 2014-05-01 | 큐앤큐가아제3호 | 45CM X 3600CM | 1ROLL | - | Q＆Q PHARM | COTTON | 큐앤큐팜
K6036003 | 2014-04-01 | 화상거즈 | 4" X 5"(4P) | 1EA | - | WOOJOO MEDICAL COMPANY | COTTON | 우주위재상사
K6036007 | 2014-04-01 | 화상거즈 | 45CM X 2700CM | 1EA | - | WOOJOO MEDICAL COMPANY | COTTON | 우주위재상사
K6036011 | 2020-01-01 | 화상거즈 | 2HO, 10CM X12CM(4P) | 1EA | - | WOOJOO MEDICAL COMPANY | COTTON | 우주위재상사
K6036012 | 2014-04-01 | 화상거즈 | 2HO, 15CMX18CM(8P) | 1EA | - | WOOJOO MEDICAL COMPANY | COTTON | 우주위재상사
K6036013 | 2014-04-01 | 화상거즈 | 2HO, 23CM X 30CM | 1EA | - | WOOJOO MEDICAL COMPANY | COTTON | 우주위재상사
K6036015 | 2014-04-01 | 화상거즈 | 2HO, 30CM X 40CM | 1EA | - | WOOJOO MEDICAL COMPANY | COTTON | 우주위재상사
K6036016 | 2014-04-01 | 화상거즈 | 2HO,38CM X 60CM | 1EA | - | WOOJOO MEDICAL COMPANY | COTTON | 우주위재상사
K6036017 | 2014-04-01 | 화상거즈 | 2HO, 60CM X 154CM | 1EA | - | WOOJOO MEDICAL COMPANY | COTTON | 우주위재상사
K6036018 | 2021-01-01 | 화상거즈 | 3HO, 10CMX10CM(8P) | 1EA | 40 | WOOJOO MEDICAL COMPANY | COTTON | 우주위재상사
K6036019 | 2014-04-01 | 화상거즈 | 3HO, 10CMX20CM(6P) | 1EA | - | WOOJOO MEDICAL COMPANY | COTTON | 우주위재상사
K6036020 | 2014-04-01 | 화상거즈 | 3HO, 15CM X 22CM | 1EA | - | WOOJOO MEDICAL COMPANY | COTTON | 우주위재상사
K6036022 | 2014-04-01 | 화상거즈 | 3HO, 22CM X 25CM | 1EA | - | WOOJOO MEDICAL COMPANY | COTTON | 우주위재상사
K6036023 | 2014-04-01 | 화상거즈 | 3HO, 22CM X 30CM | 1EA | - | WOOJOO MEDICAL COMPANY | COTTON | 우주위재상사
K6036024 | 2014-04-01 | 화상거즈 | 3HO, 22CM X 40CM | 1EA | - | WOOJOO MEDICAL COMPANY | COTTON | 우주위재상사
K6036025 | 2014-04-01 | 화상거즈 | 3HO, 22CM X 45CM | 1EA | - | WOOJOO MEDICAL COMPANY | COTTON | 우주위재상사
K6036026 | 2014-04-01 | 화상거즈 | 3HO, 30CM X 45CM | 1EA | - | WOOJOO MEDICAL COMPANY | COTTON | 우주위재상사
K6036027 | 2014-04-01 | 화상거즈 | 3HO, 36CM X 45CM | 1EA | - | WOOJOO MEDICAL COMPANY | COTTON | 우주위재상사
K6036028 | 2014-04-01 | 화상거즈 | 3HO, 45CM X 45CM | 1EA | - | WOOJOO MEDICAL COMPANY | COTTON | 우주위재상사
K6036029 | 2014-04-01 | 화상거즈 | 3HO, 45CM X 300CM | 1EA | - | WOOJOO MEDICAL COMPANY | COTTON | 우주위재상사
K6036030 | 2014-04-01 | 화상거즈 | 3HO, 5CM X 5CM(8P) | 1EA | - | WOOJOO MEDICAL COMPANY | COTTON | 우주위재상사
K6036031 | 2014-04-01 | 화상거즈 | 3HO, 10CMX20CM(8P) | 1EA | - | WOOJOO MEDICAL COMPANY | COTTON | 우주위재상사
K6036032 | 2014-04-01 | 화상거즈 | 3HO, 10CMX20CM(12P) | 1EA | - | WOOJOO MEDICAL COMPANY | COTTON | 우주위재상사
K6037001 | 2020-01-01 | 효성거즈3호 | 10CMX10CM(8P) | 1EA | - | SHANGHAI TEXTILE UNITED CO. LTD | COTTON | 효성종합상사
K6037002 | 2021-01-01 | 효성거즈3호 | 10CMX10CM(4P) | 1EA | 20 | SHANGHAI TEXTILE UNITED CO. LTD | COTTON | 효성종합상사
K6037003 | 2020-01-01 | 효성거즈3호 | 5CMX5CM(8P) | 1EA | - | SHANGHAI TEXTILE UNITED CO. LTD | COTTON | 효성종합상사
K6038002 | 2014-04-01 | GAUZE | 3" X 3"(8P) | 1장 | - | JIANGSU TAIZHOU WANMA SURGICAL DRESSING MANUFACTORY | COTTON | 코오롱인터내셔널
K6038004 | 2014-04-01 | GAUZE | 4" X 4"(8P) | 1장 | - | JIANGSU TAIZHOU WANMA SURGICAL DRESSING MANUFACTORY | COTTON | 코오롱인터내셔널
K6038005 | 2014-04-01 | GAUZE | 20CM X 20CM | 1장 | - | JIANGSU TAIZHOU WANMA SURGICAL DRESSING MANUFACTORY | COTTON | 코오롱인터내셔널
K6039004 | 2016-02-01 | GAUZE | 10CM X 20CM(8P) | 1장 | - | JIANGYAN CITY FENGYUAN MEDICAL PRODUCTS CO.,LTD | COTTON | 신성메디칼
K6039007 | 2016-02-01 | GAUZE | 10CM X 7.5CM(8P) | 1장 | - | JIANGYAN CITY FENGYUAN MEDICAL PRODUCTS CO.,LTD | COTTON | 신성메디칼
K6040001 | 2020-01-01 | GAUZE | 3HO, 5CM X 5CM(8P) | 1장 | - | SHAOXING HOSMED MEDICAL PRODUCTS CO.LTD | COTTON | 하우스메디칼
K6040002 | 2014-04-01 | GAUZE | 3HO, 7.5CMX7.5CM (8P) | 1장 | - | SHAOXING HOSMED MEDICAL PRODUCTS CO.LTD | COTTON | 하우스메디칼
K6041001 | 2020-01-01 | 메디아이거즈 | 20CMX20CM | 1장 | - | ZHANGJIAGANG CITY E.L MEDICINES AND HEALTH PRODUCTS CO.LTD | COTTON | 한국메디아이
K6041002 | 2014-04-01 | 메디아이거즈 | 20CMX40CM | 1장 | - | ZHANGJIAGANG CITY E.L MEDICINES AND HEALTH PRODUCTS CO.LTD | COTTON | 한국메디아이
K6041003 | 2014-04-01 | 메디아이거즈 | 22CMX22CM | 1장 | - | ZHANGJIAGANG CITY E.L MEDICINES AND HEALTH PRODUCTS CO.LTD | COTTON | 한국메디아이
K6041004 | 2014-04-01 | 메디아이거즈 | 22CMX25CM | 1장 | - | ZHANGJIAGANG CITY E.L MEDICINES AND HEALTH PRODUCTS CO.LTD | COTTON | 한국메디아이
K6041005 | 2020-01-01 | 메디아이거즈 | 22CMX45CM | 1장 | - | ZHANGJIAGANG CITY E.L MEDICINES AND HEALTH PRODUCTS CO.LTD | COTTON | 한국메디아이
K6041006 | 2014-04-01 | 메디아이거즈 | 25CMX25CM | 1장 | - | ZHANGJIAGANG CITY E.L MEDICINES AND HEALTH PRODUCTS CO.LTD | COTTON | 한국메디아이
K6041007 | 2020-01-01 | 메디아이거즈 | 30CMX30CM | 1장 | - | ZHANGJIAGANG CITY E.L MEDICINES AND HEALTH PRODUCTS CO.LTD | COTTON | 한국메디아이
K6041008 | 2020-01-01 | 메디아이거즈 | 5CMX5CMX8P | 1장 | - | ZHANGJIAGANG CITY E.L MEDICINES AND HEALTH PRODUCTS CO.LTD | COTTON | 한국메디아이
K6041009 | 2020-01-01 | 메디아이거즈 | 7.5CMX7.5X8P | 1장 | - | ZHANGJIAGANG CITY E.L MEDICINES AND HEALTH PRODUCTS CO.LTD | COTTON | 한국메디아이
K6041010 | 2020-01-01 | 메디아이거즈 | 10CMX10CMX4P | 1장 | - | ZHANGJIAGANG CITY E.L MEDICINES AND HEALTH PRODUCTS CO.LTD | COTTON | 한국메디아이
K6041011 | 2020-01-01 | 메디아이거즈 | 10CMX10CMX8P | 1장 | - | ZHANGJIAGANG CITY E.L MEDICINES AND HEALTH PRODUCTS CO.LTD | COTTON | 한국메디아이
K6041012 | 2020-01-01 | 메디아이거즈 | 10CMX20CMX4P | 1장 | - | ZHANGJIAGANG CITY E.L MEDICINES AND HEALTH PRODUCTS CO.LTD | COTTON | 한국메디아이
K6041013 | 2020-01-01 | 메디아이거즈 | 10CMX20CMX8P | 1장 | - | ZHANGJIAGANG CITY E.L MEDICINES AND HEALTH PRODUCTS CO.LTD | COTTON | 한국메디아이
K6042001 | 2021-01-01 | 킹파메디칼거즈3호 절단거즈 | 15CM X 15CM | 1장 | 9 | HUBEI QIANJIANG KINGPHAR MEDICAL MATERIAL CO. LTD | COTTON | 동남의료약품
K6042003 | 2014-04-01 | 킹파메디칼거즈3호 절단거즈 | 22CM X 25CM | 1장 | - | HUBEI QIANJIANG KINGPHAR MEDICAL MATERIAL CO. LTD | COTTON | 동남의료약품
K6042005 | 2014-04-01 | 킹파메디칼거즈3호 절단거즈 | 22CM X 40CM | 1장 | - | HUBEI QIANJIANG KINGPHAR MEDICAL MATERIAL CO. LTD | COTTON | 동남의료약품
K6042006 | 2014-04-01 | 킹파메디칼거즈3호 절단거즈 | 22CM X 45CM | 1장 | - | HUBEI QIANJIANG KINGPHAR MEDICAL MATERIAL CO. LTD | COTTON | 동남의료약품
K6042008 | 2014-04-01 | 킹파메디칼거즈3호 절단거즈 | 30CM X 40CM | 1장 | - | HUBEI QIANJIANG KINGPHAR MEDICAL MATERIAL CO. LTD | COTTON | 동남의료약품
K6042009 | 2014-04-01 | 킹파메디칼거즈3호 절단거즈 | 30CM X 45CM | 1장 | - | HUBEI QIANJIANG KINGPHAR MEDICAL MATERIAL CO. LTD | COTTON | 동남의료약품
K6042010 | 2014-04-01 | 킹파메디칼거즈3호 절단거즈 | 40CM X 45CM | 1장 | - | HUBEI QIANJIANG KINGPHAR MEDICAL MATERIAL CO. LTD | COTTON | 동남의료약품
K6042011 | 2014-04-01 | 킹파메디칼거즈3호 절단거즈 | 45CM X 2,700CM | 1장 | - | HUBEI QIANJIANG KINGPHAR MEDICAL MATERIAL CO. LTD | COTTON | 동남의료약품
K6042020 | 2014-04-01 | 킹파메디칼거즈3호 스왑거즈 | 4" X 8"(4P) | 1장 | - | HUBEI QIANJIANG KINGPHAR MEDICAL MATERIAL CO. LTD | COTTON | 동남의료약품
K6042021 | 2014-04-01 | 킹파메디칼거즈3호 스왑거즈 | 4" X 8"(6P) | 1장 | - | HUBEI QIANJIANG KINGPHAR MEDICAL MATERIAL CO. LTD | COTTON | 동남의료약품
K6042077 | 2021-01-01 | 킴스거즈 | 4" X 3"(8P) | 1장 | 29 | KIMS MEDICAL | COTTON | 유한회사킴스메디칼
K6042079 | 2021-01-01 | 킴스거즈 | 4" X 8"(8P) | 1장 | 80 | KIMS MEDICAL | COTTON | 유한회사킴스메디칼
K6042082 | 2021-01-01 | 킴스롤거즈 | 45CM X 2700CM | 1ROLL | 4550 | KIMS MEDICAL | COTTON | 유한회사킴스메디칼
K6042084 | 2021-01-01 | 킴스절단거즈 | 20CM X 20CM | 1장 | 14 | KIMS MEDICAL | COTTON | 유한회사킴스메디칼
K6042085 | 2021-01-01 | 킴스절단거즈 | 20CMX30CM | 1장 | 21 | KIMS MEDICAL | COTTON | 유한회사킴스메디칼
K6042086 | 2021-01-01 | 킴스절단거즈 | 22CMX30CM | 1장 | 27 | KIMS MEDICAL | COTTON | 유한회사킴스메디칼
K6042087 | 2021-01-01 | 킴스절단거즈 | 22CM X 40CM, 30CM X 30CM | 1장 | 34 | KIMS MEDICAL | COTTON | 유한회사킴스메디칼
K6042088 | 2021-01-01 | 킴스절단거즈 | 30CM X 40CM | 1장 | 46 | KIMS MEDICAL | COTTON | 유한회사킴스메디칼
K6042089 | 2021-01-01 | 킴스절단거즈 | 30CMX45CM | 1장 | 52 | KIMS MEDICAL | COTTON | 유한회사킴스메디칼
K6042123 | 2020-01-01 | 수성거즈에스2호 | 45X3600CM | 1EA | - | HUBEI ZHONGJIAN MEDICAL PRODUCTS CO., LTD | 면사 | 수성위생재료공업사
K6042223 | 2021-01-01 | 수성거즈에스3호 | 45X3600CM | 1EA | 5390 | HUBEI ZHONGJIAN MEDICAL PRODUCTS CO., LTD | 면사 | 수성위생재료공업사
K6042584 | 2020-01-01 | 두원가아제(3호) | 45CMX3600CM | 1EA | - | TSINGDAO DOOWON MEDICAL COMPANY CO.,LTD. | 면사 | 두원셀텍
K6043023 | 2020-01-01 | 수성거즈에스2호 | 10X7.5X8P | 1EA | - | HUBEI ZHONGJIAN MEDICAL PRODUCTS CO., LTD | 면사 | 수성위생재료공업사
K6045002 | 2014-04-01 | 거즈3호 | 20CMX40CM | 1EA | - | JIAOZUO LEAGUE HYGIENE MATERIAL LTD.CO. | COTTON | 케이엠에이치
K6045003 | 2020-01-01 | 거즈3호 | 22CMX22CM | 1EA | - | JIAOZUO LEAGUE HYGIENE MATERIAL LTD.CO. | COTTON | 케이엠에이치
K6045004 | 2020-01-01 | 거즈3호 | 22CMX25CM | 1EA | - | JIAOZUO LEAGUE HYGIENE MATERIAL LTD.CO. | COTTON | 케이엠에이치
K6045005 | 2020-01-01 | 거즈3호 | 30CMX30CM | 1EA | - | JIAOZUO LEAGUE HYGIENE MATERIAL LTD.CO. | COTTON | 케이엠에이치
K6045006 | 2014-04-01 | 거즈3호 | 22CMX45CM | 1EA | - | JIAOZUO LEAGUE HYGIENE MATERIAL LTD.CO. | COTTON | 케이엠에이치
K6045008 | 2014-04-01 | 거즈3호 | 25CMX25CM | 1EA | - | JIAOZUO LEAGUE HYGIENE MATERIAL LTD.CO. | COTTON | 케이엠에이치
K6045013 | 2014-04-01 | 거즈3호 | 10CMX20CMx4P | 1EA | - | JIAOZUO LEAGUE HYGIENE MATERIAL LTD.CO. | COTTON | 케이엠에이치
K6045015 | 2020-01-01 | 거즈3호 | 45CMX1800CM | 1EA | - | JIAOZUO LEAGUE HYGIENE MATERIAL LTD.CO. | COTTON | 케이엠에이치
K6045016 | 2014-04-01 | 거즈3호 | 45CMX3600CM | 1EA | - | JIAOZUO LEAGUE HYGIENE MATERIAL LTD.CO. | COTTON | 케이엠에이치
K6045023 | 2020-01-01 | 수성거즈에스2호 | 45X1800CM | 1EA | - | HUBEI ZHONGJIAN MEDICAL PRODUCTS CO., LTD | 면사 | 수성위생재료공업사
K6045084 | 2020-01-01 | 두원가아제(3호) | 45CMX1800CM | 1EA | - | TSINGDAO DOOWON MEDICAL COMPANY CO.,LTD. | 면사 | 두원셀텍
K6045123 | 2021-01-01 | 수성거즈에스3호 | 45X1800CM | 1EA | 3230 | HUBEI ZHONGJIAN MEDICAL PRODUCTS CO., LTD | 면사 | 수성위생재료공업사
K6046001 | 2020-01-01 | 화이트거즈 | 5CMX5CMX8P | 1장 | - | SHAOXING GANGFENG HOSPITAL PRODUCTS CO.,LTD | COTTON | 아이에스피교역
K6046003 | 2020-01-01 | 화이트거즈 | 10CMX7.5CMX4P | 1장 | - | SHAOXING GANGFENG HOSPITAL PRODUCTS CO.,LTD | COTTON | 아이에스피교역
K6046004 | 2020-01-01 | 화이트멸균거즈 | 10CMX7.5CMX4P | 1장 | - | SHAOXING GANGFENG HOSPITAL PRODUCTS CO.,LTD | COTTON | 아이에스피교역
K6046005 | 2020-01-01 | 화이트거즈 | 7.5CMX7.5CMX8P | 1장 | - | SHAOXING GANGFENG HOSPITAL PRODUCTS CO.,LTD | COTTON | 아이에스피교역
K6046006 | 2020-01-01 | 화이트멸균거즈 | 7.5CMX7.5CMX8P | 1장 | - | SHAOXING GANGFENG HOSPITAL PRODUCTS CO.,LTD | COTTON | 아이에스피교역
K6046009 | 2020-01-01 | 화이트거즈 | 10CMX12.5CMX4P | 1장 | - | SHAOXING GANGFENG HOSPITAL PRODUCTS CO.,LTD | COTTON | 아이에스피교역
K6046010 | 2020-01-01 | 화이트멸균거즈 | 10CMX12.5CMX4P | 1장 | - | SHAOXING GANGFENG HOSPITAL PRODUCTS CO.,LTD | COTTON | 아이에스피교역
K6046011 | 2020-01-01 | 화이트거즈 | 10CMX7.5CMX8P | 1장 | - | SHAOXING GANGFENG HOSPITAL PRODUCTS CO.,LTD | COTTON | 아이에스피교역
K6046012 | 2020-01-01 | 화이트멸균거즈 | 10CMX7.5CMX8P | 1장 | - | SHAOXING GANGFENG HOSPITAL PRODUCTS CO.,LTD | COTTON | 아이에스피교역
K6046015 | 2020-01-01 | 화이트거즈 | 10CMX12.5CMX6P | 1장 | - | SHAOXING GANGFENG HOSPITAL PRODUCTS CO.,LTD | COTTON | 아이에스피교역
K6046016 | 2020-01-01 | 화이트멸균거즈 | 10CMX12.5CMX6P | 1장 | - | SHAOXING GANGFENG HOSPITAL PRODUCTS CO.,LTD | COTTON | 아이에스피교역
K6046017 | 2020-01-01 | 화이트거즈 | 10CMX20CMX4P | 1장 | - | SHAOXING GANGFENG HOSPITAL PRODUCTS CO.,LTD | COTTON | 아이에스피교역
K6046018 | 2020-01-01 | 화이트멸균거즈 | 10CMX20CMX4P | 1장 | - | SHAOXING GANGFENG HOSPITAL PRODUCTS CO.,LTD | COTTON | 아이에스피교역
K6046021 | 2020-01-01 | 화이트거즈 | 10CMX20CMX8P | 1장 | - | SHAOXING GANGFENG HOSPITAL PRODUCTS CO.,LTD | COTTON | 아이에스피교역
K6046022 | 2020-01-01 | 화이트멸균거즈 | 10CMX20CMX8P | 1장 | - | SHAOXING GANGFENG HOSPITAL PRODUCTS CO.,LTD | COTTON | 아이에스피교역
K6046023 | 2020-01-01 | 화이트거즈 | 10CMX20CMX12P | 1장 | - | SHAOXING GANGFENG HOSPITAL PRODUCTS CO.,LTD | COTTON | 아이에스피교역
K6046024 | 2020-01-01 | 화이트멸균거즈 | 10CMX20CMX12P | 1장 | - | SHAOXING GANGFENG HOSPITAL PRODUCTS CO.,LTD | COTTON | 아이에스피교역
K6046025 | 2020-01-01 | 화이트거즈 | 15CMX40CMX8P | 1장 | - | SHAOXING GANGFENG HOSPITAL PRODUCTS CO.,LTD | COTTON | 아이에스피교역
K6046026 | 2020-01-01 | 화이트멸균거즈 | 15CMX40CMX8P | 1장 | - | SHAOXING GANGFENG HOSPITAL PRODUCTS CO.,LTD | COTTON | 아이에스피교역
K6046027 | 2020-01-01 | 화이트거즈 | 25CMX40CMX8P | 1장 | - | SHAOXING GANGFENG HOSPITAL PRODUCTS CO.,LTD | COTTON | 아이에스피교역
K6046028 | 2020-01-01 | 화이트멸균거즈 | 25CMX40CMX8P | 1장 | - | SHAOXING GANGFENG HOSPITAL PRODUCTS CO.,LTD | COTTON | 아이에스피교역
K6046029 | 2020-01-01 | 화이트거즈 | 45CMX45CMX8P | 1장 | - | SHAOXING GANGFENG HOSPITAL PRODUCTS CO.,LTD | COTTON | 아이에스피교역
K6046030 | 2020-01-01 | 화이트멸균거즈 | 45CMX45CMX8P | 1장 | - | SHAOXING GANGFENG HOSPITAL PRODUCTS CO.,LTD | COTTON | 아이에스피교역
K6046031 | 2020-01-01 | 화이트거즈 | 15CM X 22CM | 1장 | - | SHAOXING GANGFENG HOSPITAL PRODUCTS CO.,LTD | COTTON | 아이에스피교역
K6046033 | 2020-01-01 | 화이트거즈 | 20CM X 20CM | 1장 | - | SHAOXING GANGFENG HOSPITAL PRODUCTS CO.,LTD | COTTON | 아이에스피교역
K6046035 | 2020-01-01 | 화이트거즈 | 22CMX18CM | 1장 | - | SHAOXING GANGFENG HOSPITAL PRODUCTS CO.,LTD | COTTON | 아이에스피교역
K6046036 | 2020-01-01 | 화이트멸균거즈 | 22CMX18CM | 1장 | - | SHAOXING GANGFENG HOSPITAL PRODUCTS CO.,LTD | COTTON | 아이에스피교역
K6046037 | 2020-01-01 | 화이트거즈 | 22CMX22CM | 1장 | - | SHAOXING GANGFENG HOSPITAL PRODUCTS CO.,LTD | COTTON | 아이에스피교역
K6046038 | 2020-01-01 | 화이트멸균거즈 | 22CMX22CM | 1장 | - | SHAOXING GANGFENG HOSPITAL PRODUCTS CO.,LTD | COTTON | 아이에스피교역
K6046039 | 2020-01-01 | 화이트거즈 | 22.5CMX20CM | 1장 | - | SHAOXING GANGFENG HOSPITAL PRODUCTS CO.,LTD | COTTON | 아이에스피교역
K6046040 | 2020-01-01 | 화이트멸균거즈 | 22.5CMX20CM | 1장 | - | SHAOXING GANGFENG HOSPITAL PRODUCTS CO.,LTD | COTTON | 아이에스피교역
K6046041 | 2020-01-01 | 화이트거즈 | 20CMX30CM | 1장 | - | SHAOXING GANGFENG HOSPITAL PRODUCTS CO.,LTD | COTTON | 아이에스피교역
K6046042 | 2020-01-01 | 화이트멸균거즈 | 20CMX30CM | 1장 | - | SHAOXING GANGFENG HOSPITAL PRODUCTS CO.,LTD | COTTON | 아이에스피교역
K6046043 | 2020-01-01 | 화이트거즈 | 22.5CMX25CM | 1장 | - | SHAOXING GANGFENG HOSPITAL PRODUCTS CO.,LTD | COTTON | 아이에스피교역
K6046044 | 2020-01-01 | 화이트멸균거즈 | 22.5CM X 25CM | 1장 | - | SHAOXING GANGFENG HOSPITAL PRODUCTS CO.,LTD | COTTON | 아이에스피교역
K6046045 | 2020-01-01 | 화이트거즈 | 22CMX25CM | 1장 | - | SHAOXING GANGFENG HOSPITAL PRODUCTS CO.,LTD | COTTON | 아이에스피교역
K6046046 | 2020-01-01 | 화이트멸균거즈 | 22CMX25CM | 1장 | - | SHAOXING GANGFENG HOSPITAL PRODUCTS CO.,LTD | COTTON | 아이에스피교역
K6046047 | 2020-01-01 | 화이트거즈 | 25CMX25CM | 1장 | - | SHAOXING GANGFENG HOSPITAL PRODUCTS CO.,LTD | 아이에스피교역 | 아이에스피교역
K6046048 | 2020-01-01 | 화이트멸균거즈 | 25CMX25CM | 1장 | - | SHAOXING GANGFENG HOSPITAL PRODUCTS CO.,LTD | 아이에스피교역 | 아이에스피교역
K6046049 | 2020-01-01 | 화이트거즈 | 22CM X 30CM | 1장 | - | SHAOXING GANGFENG HOSPITAL PRODUCTS CO.,LTD | COTTON | 아이에스피교역
K6046050 | 2020-01-01 | 화이트멸균거즈 | 22CM X 30CM | 1장 | - | SHAOXING GANGFENG HOSPITAL PRODUCTS CO.,LTD | COTTON | 아이에스피교역
K6046051 | 2020-01-01 | 화이트거즈 | 22.5CMX30CM | 1장 | - | SHAOXING GANGFENG HOSPITAL PRODUCTS CO.,LTD | COTTON | 아이에스피교역
K6046052 | 2020-01-01 | 화이트멸균거즈 | 22.5CMX30CM | 1장 | - | SHAOXING GANGFENG HOSPITAL PRODUCTS CO.,LTD | COTTON | 아이에스피교역
K6046053 | 2020-01-01 | 화이트거즈 | 20CMX40CM | 1장 | - | SHAOXING GANGFENG HOSPITAL PRODUCTS CO.,LTD | COTTON | 아이에스피교역
K6046054 | 2020-01-01 | 화이트멸균거즈 | 20CMX40CM | 1장 | - | SHAOXING GANGFENG HOSPITAL PRODUCTS CO.,LTD | COTTON | 아이에스피교역
K6046055 | 2020-01-01 | 화이트거즈 | 22CMX35CM | 1장 | - | SHAOXING GANGFENG HOSPITAL PRODUCTS CO.,LTD | COTTON | 아이에스피교역
K6046056 | 2020-01-01 | 화이트멸균거즈 | 22CMX35CM | 1장 | - | SHAOXING GANGFENG HOSPITAL PRODUCTS CO.,LTD | COTTON | 아이에스피교역
K6046057 | 2020-01-01 | 화이트거즈 | 22CMX40CM | 1장 | - | SHAOXING GANGFENG HOSPITAL PRODUCTS CO.,LTD | COTTON | 아이에스피교역
K6046058 | 2020-01-01 | 화이트멸균거즈 | 22CMX40CM | 1장 | - | SHAOXING GANGFENG HOSPITAL PRODUCTS CO.,LTD | COTTON | 아이에스피교역
K6046059 | 2020-01-01 | 화이트거즈 | 30CM X 30CM | 1장 | - | SHAOXING GANGFENG HOSPITAL PRODUCTS CO.,LTD | COTTON | 아이에스피교역
K6046060 | 2020-01-01 | 화이트멸균거즈 | 30CM X 30CM | 1장 | - | SHAOXING GANGFENG HOSPITAL PRODUCTS CO.,LTD | COTTON | 아이에스피교역
K6046061 | 2020-01-01 | 화이트거즈 | 22CMX45CM | 1장 | - | SHAOXING GANGFENG HOSPITAL PRODUCTS CO.,LTD | COTTON | 아이에스피교역
K6046062 | 2020-01-01 | 화이트멸균거즈 | 22CMX45CM | 1장 | - | SHAOXING GANGFENG HOSPITAL PRODUCTS CO.,LTD | COTTON | 아이에스피교역
K6046063 | 2020-01-01 | 화이트거즈 | 30CM X 35CM | 1장 | - | SHAOXING GANGFENG HOSPITAL PRODUCTS CO.,LTD | COTTON | 아이에스피교역
K6046064 | 2020-01-01 | 화이트멸균거즈 | 30CM X 35CM | 1장 | - | SHAOXING GANGFENG HOSPITAL PRODUCTS CO.,LTD | COTTON | 아이에스피교역
K6046065 | 2020-01-01 | 화이트거즈 | 30CM X 40CM | 1장 | - | SHAOXING GANGFENG HOSPITAL PRODUCTS CO.,LTD | COTTON | 아이에스피교역
K6046066 | 2020-01-01 | 화이트멸균거즈 | 30CM X 40CM | 1장 | - | SHAOXING GANGFENG HOSPITAL PRODUCTS CO.,LTD | COTTON | 아이에스피교역
K6046067 | 2020-01-01 | 화이트거즈 | 30CMX50CM | 1장 | - | SHAOXING GANGFENG HOSPITAL PRODUCTS CO.,LTD | COTTON | 아이에스피교역
K6046068 | 2020-01-01 | 화이트멸균거즈 | 30CMX50CM | 1장 | - | SHAOXING GANGFENG HOSPITAL PRODUCTS CO.,LTD | COTTON | 아이에스피교역
K6046069 | 2020-01-01 | 화이트거즈 | 45CM X 35CM | 1장 | - | SHAOXING GANGFENG HOSPITAL PRODUCTS CO.,LTD | COTTON | 아이에스피교역
K6046070 | 2020-01-01 | 화이트멸균거즈 | 45CM X 35CM | 1장 | - | SHAOXING GANGFENG HOSPITAL PRODUCTS CO.,LTD | COTTON | 아이에스피교역
K6046071 | 2020-01-01 | 화이트거즈 | 30CMX45CM | 1장 | - | SHAOXING GANGFENG HOSPITAL PRODUCTS CO.,LTD | COTTON | 아이에스피교역
K6046072 | 2020-01-01 | 화이트멸균거즈 | 30CMX45CM | 1장 | - | SHAOXING GANGFENG HOSPITAL PRODUCTS CO.,LTD | COTTON | 아이에스피교역
K6046073 | 2020-01-01 | 화이트거즈 | 45CMX45CM | 1장 | - | SHAOXING GANGFENG HOSPITAL PRODUCTS CO.,LTD | COTTON | 아이에스피교역
K6046074 | 2020-01-01 | 화이트멸균거즈 | 45CMX45CM | 1장 | - | SHAOXING GANGFENG HOSPITAL PRODUCTS CO.,LTD | COTTON | 아이에스피교역
K6046075 | 2020-01-01 | 화이트거즈 | 45CMX60CM | 1장 | - | SHAOXING GANGFENG HOSPITAL PRODUCTS CO.,LTD | COTTON | 아이에스피교역
K6046076 | 2020-01-01 | 화이트멸균거즈 | 45CMX60CM | 1장 | - | SHAOXING GANGFENG HOSPITAL PRODUCTS CO.,LTD | COTTON | 아이에스피교역
K6046077 | 2020-01-01 | 화이트거즈 | 90CMX120CM | 1장 | - | SHAOXING GANGFENG HOSPITAL PRODUCTS CO.,LTD | COTTON | 아이에스피교역
K6046078 | 2020-01-01 | 화이트멸균거즈 | 90CMX120CM | 1장 | - | SHAOXING GANGFENG HOSPITAL PRODUCTS CO.,LTD | COTTON | 아이에스피교역
K6046079 | 2020-01-01 | 화이트거즈 | 45CMX1800CM | 1ROLL | - | SHAOXING GANGFENG HOSPITAL PRODUCTS CO.,LTD | COTTON | 아이에스피교역
K6046080 | 2020-01-01 | 화이트멸균거즈 | 45CMX1800CM | 1ROLL | - | SHAOXING GANGFENG HOSPITAL PRODUCTS CO.,LTD | COTTON | 아이에스피교역
K6046081 | 2020-01-01 | 화이트거즈 | 45CMX2700CM | 1ROLL | - | SHAOXING GANGFENG HOSPITAL PRODUCTS CO.,LTD | COTTON | 아이에스피교역
K6046082 | 2020-01-01 | 화이트멸균거즈 | 45CMX2700CM | 1ROLL | - | SHAOXING GANGFENG HOSPITAL PRODUCTS CO.,LTD | COTTON | 아이에스피교역
K6046083 | 2020-01-01 | 화이트거즈 | 45CMX3600CM | 1ROLL | - | SHAOXING GANGFENG HOSPITAL PRODUCTS CO.,LTD | COTTON | 아이에스피교역
K6046084 | 2020-01-01 | 화이트멸균거즈 | 45CMX3600CM | 1ROLL | - | SHAOXING GANGFENG HOSPITAL PRODUCTS CO.,LTD | COTTON | 아이에스피교역
K6046110 | 2020-01-01 | 아이에스피 거즈 | 5CMX5CM, 8P | 1EA | - | MEDWELL MEDICAL PRODUCTS CO,.LTD. | COTTON | 아이에스피교역
K6046111 | 2020-01-01 | 아이에스피 거즈 | 7.5CMX7.5CM, 8P | 1EA | - | MEDWELL MEDICAL PRODUCTS CO,.LTD. | COTTON | 아이에스피교역
K6046112 | 2020-01-01 | 아이에스피 거즈 | 10CMX10CM, 4P | 1EA | - | MEDWELL MEDICAL PRODUCTS CO,.LTD. | COTTON | 아이에스피교역
K6046113 | 2020-01-01 | 아이에스피 거즈 | 10CMX10CM, 8P | 1EA | - | MEDWELL MEDICAL PRODUCTS CO,.LTD. | COTTON | 아이에스피교역
K6046114 | 2020-01-01 | 아이에스피 거즈 | 10CMX20CM, 4P | 1EA | - | MEDWELL MEDICAL PRODUCTS CO,.LTD. | COTTON | 아이에스피교역
K6046115 | 2020-01-01 | 아이에스피 거즈 | 10CMX20CM, 8P | 1EA | - | MEDWELL MEDICAL PRODUCTS CO,.LTD. | COTTON | 아이에스피교역
K6048001 | 2020-01-01 | 아이프리거즈 | 5CMX5CMX8P | 1장 | - | TOPWIN MEDICAL PRODUCTS MANUFACTURER | COTTON | 일영엔터프라이즈
K6048002 | 2020-01-01 | 아이프리거즈 | 10CMX7.5CMX4P | 1장 | - | TOPWIN MEDICAL PRODUCTS MANUFACTURER | COTTON | 일영엔터프라이즈
K6048003 | 2020-01-01 | 아이프리거즈 | 5CMX5CMX16P | 1장 | - | TOPWIN MEDICAL PRODUCTS MANUFACTURER | COTTON | 일영엔터프라이즈
K6048004 | 2020-01-01 | 아이프리거즈 | 10CMX10CMX4P | 1장 | - | TOPWIN MEDICAL PRODUCTS MANUFACTURER | COTTON | 일영엔터프라이즈
K6048005 | 2020-01-01 | 아이프리거즈 | 5CMX20CMX4P | 1장 | - | TOPWIN MEDICAL PRODUCTS MANUFACTURER | COTTON | 일영엔터프라이즈
K6048006 | 2020-01-01 | 아이프리거즈 | 10CMX20CMX4P | 1장 | - | TOPWIN MEDICAL PRODUCTS MANUFACTURER | COTTON | 일영엔터프라이즈
K6049008 | 2021-01-01 | 광주거즈3호 | 20CM X 20CM | 1EA | 14 | HUBEI QIANJIANG KINGPHAR MEDICAL MATERIAL CO.LTD | COTTON | 한울의료기
K6049009 | 2021-01-01 | 광주거즈3호 | 30CM X 30CM | 1EA | 34 | HUBEI QIANJIANG KINGPHAR MEDICAL MATERIAL CO.LTD | COTTON | 한울의료기
K6049010 | 2021-01-01 | 광주거즈3호 | 30CM X 45CM | 1EA | 52 | HUBEI QIANJIANG KINGPHAR MEDICAL MATERIAL CO.LTD | COTTON | 한울의료기
K6051001 | 2020-01-01 | 세정거즈(3호) | 20CM X 20CM | 1장 | - | SHAOXING ZHENGDE SURGICAL DRESSING CO. LTD | COTTON | 세정코리아
K6051002 | 2020-01-01 | 세정거즈(3호) | 30CM X 30CM | 1장 | - | SHAOXING ZHENGDE SURGICAL DRESSING CO. LTD | COTTON | 세정코리아
K6051003 | 2020-01-01 | 세정거즈(3호) | 5CMX5CMX8P | 1장 | - | SHAOXING ZHENGDE SURGICAL DRESSING CO. LTD | COTTON | 세정코리아
K6051004 | 2020-01-01 | 세정거즈(3호) | 10CMX7.5CMX4P | 1장 | - | SHAOXING ZHENGDE SURGICAL DRESSING CO. LTD | COTTON | 세정코리아
K6051005 | 2020-01-01 | 세정거즈(3호) | 7.5CMX7.5CMX8P | 1장 | - | SHAOXING ZHENGDE SURGICAL DRESSING CO. LTD | COTTON | 세정코리아
K6051006 | 2020-01-01 | 세정거즈(3호) | 10CMX10CMX4P | 1장 | - | SHAOXING ZHENGDE SURGICAL DRESSING CO. LTD | COTTON | 세정코리아
K6051007 | 2020-01-01 | 세정거즈(3호) | 10CMX20CMX4P | 1장 | - | SHAOXING ZHENGDE SURGICAL DRESSING CO. LTD | COTTON | 세정코리아
K6051008 | 2020-01-01 | 세정거즈(3호) | 10CMX10CMX8P | 1장 | - | SHAOXING ZHENGDE SURGICAL DRESSING CO. LTD | COTTON | 세정코리아
K6051009 | 2020-01-01 | 세정거즈(3호) | 10CMX20CMX8P | 1장 | - | SHAOXING ZHENGDE SURGICAL DRESSING CO. LTD | COTTON | 세정코리아
K6051010 | 2020-01-01 | 세정거즈(3호) | 10CMX10CMX16P | 1장 | - | SHAOXING ZHENGDE SURGICAL DRESSING CO. LTD | COTTON | 세정코리아
K6055002 | 2020-01-01 | GAUZE | 4" X 8"(4겹) | 1장 | - | NANTONG XINDI MEDICAL PRODUCTS CO., LTD | COTTON | 부산메디칼
K6055003 | 2014-04-01 | GAUZE | 3HO, 2" X 2" (8P) | 1장 | - | NANTONG XINDI MEDICAL PRODUCTS CO., LTD | COTTON | 부산메디칼
K6055004 | 2014-04-01 | GAUZE | 3HO, 3" X 3" (8P) | 1장 | - | NANTONG XINDI MEDICAL PRODUCTS CO., LTD | COTTON | 부산메디칼
K6055005 | 2014-04-01 | GAUZE | 3HO, 3" X 3" (12P) | 1장 | - | NANTONG XINDI MEDICAL PRODUCTS CO., LTD | COTTON | 부산메디칼
K6055006 | 2014-04-01 | GAUZE | 3HO, 4" X 3" (4P) | 1장 | - | NANTONG XINDI MEDICAL PRODUCTS CO., LTD | COTTON | 부산메디칼
K6055007 | 2014-04-01 | GAUZE | 3HO, 4" X 3" (8P) | 1장 | - | NANTONG XINDI MEDICAL PRODUCTS CO., LTD | COTTON | 부산메디칼
K6055008 | 2014-04-01 | GAUZE | 3HO, 4" X 4" (8P) | 1장 | - | NANTONG XINDI MEDICAL PRODUCTS CO., LTD | COTTON | 부산메디칼
K6055009 | 2014-04-01 | GAUZE | 3HO, 4" X 4" (16P) | 1장 | - | NANTONG XINDI MEDICAL PRODUCTS CO., LTD | COTTON | 부산메디칼
K6055010 | 2014-04-01 | GAUZE | 3HO, 4" X 5" (4P) | 1장 | - | NANTONG XINDI MEDICAL PRODUCTS CO., LTD | COTTON | 부산메디칼
K6055011 | 2014-04-01 | GAUZE | 3HO, 4" X 8" (8P) | 1장 | - | NANTONG XINDI MEDICAL PRODUCTS CO., LTD | COTTON | 부산메디칼
K6055012 | 2014-04-01 | GAUZE | 3HO, 10CMX40CM (4P) | 1장 | - | NANTONG XINDI MEDICAL PRODUCTS CO., LTD | COTTON | 부산메디칼
K6055013 | 2014-04-01 | GAUZE | 3HO, 15CMX42CM (4P) | 1장 | - | NANTONG XINDI MEDICAL PRODUCTS CO., LTD | COTTON | 부산메디칼
K6055014 | 2014-04-01 | GAUZE | 3HO, 20CMX20CM (4P) | 1장 | - | NANTONG XINDI MEDICAL PRODUCTS CO., LTD | COTTON | 부산메디칼
K6055015 | 2014-04-01 | GAUZE | 3HO, 20CMX40CM (4P) | 1장 | - | NANTONG XINDI MEDICAL PRODUCTS CO., LTD | COTTON | 부산메디칼
K6055016 | 2014-04-01 | GAUZE | 3HO, 40CMX40CM (4P) | 1장 | - | NANTONG XINDI MEDICAL PRODUCTS CO., LTD | COTTON | 부산메디칼
K6055017 | 2014-04-01 | GAUZE | 3HO, 45CMX45CM (4P) | 1장 | - | NANTONG XINDI MEDICAL PRODUCTS CO., LTD | COTTON | 부산메디칼
K6055018 | 2014-04-01 | GAUZE | 3HO, 10CMX30CM (8P) | 1장 | - | NANTONG XINDI MEDICAL PRODUCTS CO., LTD | COTTON | 부산메디칼
K6055019 | 2014-04-01 | GAUZE | 3HO, 10CMX40CM (8P) | 1장 | - | NANTONG XINDI MEDICAL PRODUCTS CO., LTD | COTTON | 부산메디칼
K6055020 | 2014-04-01 | GAUZE | 3HO, 20CMX40CM (8P) | 1장 | - | NANTONG XINDI MEDICAL PRODUCTS CO., LTD | COTTON | 부산메디칼
K6055021 | 2014-04-01 | GAUZE | 3HO, 20CMX45CM (6P) | 1장 | - | NANTONG XINDI MEDICAL PRODUCTS CO., LTD | COTTON | 부산메디칼
K6055022 | 2014-04-01 | GAUZE | 3HO, 20CMX80CM (6P) | 1장 | - | NANTONG XINDI MEDICAL PRODUCTS CO., LTD | COTTON | 부산메디칼
K6055023 | 2014-04-01 | GAUZE | 3HO, 30CMX30CM (8P) | 1장 | - | NANTONG XINDI MEDICAL PRODUCTS CO., LTD | COTTON | 부산메디칼
K6055024 | 2014-04-01 | GAUZE | 3HO, 30CMX45CM (8P) | 1장 | - | NANTONG XINDI MEDICAL PRODUCTS CO., LTD | COTTON | 부산메디칼
K6055025 | 2014-04-01 | GAUZE | 3HO, 10CMX20CM(10P) | 1장 | - | NANTONG XINDI MEDICAL PRODUCTS CO., LTD | COTTON | 부산메디칼
K6055026 | 2014-04-01 | GAUZE | 3HO, 20CMX40CM(10P) | 1장 | - | NANTONG XINDI MEDICAL PRODUCTS CO., LTD | COTTON | 부산메디칼
K6055027 | 2014-04-01 | GAUZE | 3HO, 10CMX40CM(12P) | 1장 | - | NANTONG XINDI MEDICAL PRODUCTS CO., LTD | COTTON | 부산메디칼
K6055028 | 2014-04-01 | GAUZE | 3HO, 20CM X 40CM (12P) | 1장 | - | NANTONG XINDI MEDICAL PRODUCTS CO., LTD | COTTON | 부산메디칼
K6055029 | 2014-04-01 | GAUZE | 3HO, 18CM X 22CM | 1장 | - | NANTONG XINDI MEDICAL PRODUCTS CO., LTD | COTTON | 부산메디칼
K6055030 | 2014-04-01 | GAUZE | 3HO, 20CM X 20CM | 1장 | - | NANTONG XINDI MEDICAL PRODUCTS CO., LTD | COTTON | 부산메디칼
K6055031 | 2014-04-01 | GAUZE | 3HO, 20CM X 40CM | 1장 | - | NANTONG XINDI MEDICAL PRODUCTS CO., LTD | COTTON | 부산메디칼
K6055032 | 2014-04-01 | GAUZE | 3HO, 22CM X 22CM | 1장 | - | NANTONG XINDI MEDICAL PRODUCTS CO., LTD | COTTON | 부산메디칼
K6055033 | 2014-04-01 | GAUZE | 3HO, 22CM X 25CM | 1장 | - | NANTONG XINDI MEDICAL PRODUCTS CO., LTD | COTTON | 부산메디칼
K6055034 | 2014-04-01 | GAUZE | 3HO, 25CM X 25CM | 1장 | - | NANTONG XINDI MEDICAL PRODUCTS CO., LTD | COTTON | 부산메디칼
K6055035 | 2014-04-01 | GAUZE | 3HO, 30CM X 30CM | 1장 | - | NANTONG XINDI MEDICAL PRODUCTS CO., LTD | COTTON | 부산메디칼
K6055036 | 2014-04-01 | GAUZE | 3HO, 30CM X 45CM | 1장 | - | NANTONG XINDI MEDICAL PRODUCTS CO., LTD | COTTON | 부산메디칼
K6055037 | 2014-04-01 | GAUZE | 3HO, 45CM X 45CM | 1장 | - | NANTONG XINDI MEDICAL PRODUCTS CO., LTD | COTTON | 부산메디칼
K6055038 | 2014-04-01 | GAUZE | 3HO, 45CM X 1800CM | 1ROLL | - | NANTONG XINDI MEDICAL PRODUCTS CO., LTD | COTTON | 부산메디칼
K6055039 | 2014-04-01 | GAUZE | 3HO, 45CM X 3600CM | 1ROLL | - | NANTONG XINDI MEDICAL PRODUCTS CO., LTD | COTTON | 부산메디칼
K6055040 | 2014-04-01 | GAUZE | 2HO, 22CMX47CM (4P) | 1장 | - | NANTONG XINDI MEDICAL PRODUCTS CO., LTD | COTTON | 부산메디칼
K6056001 | 2014-04-01 | 에이스거즈 | 5CM X 5CM X 8P | 1장 | - | ZHEJIANG SHAOXING YONGFENG SURGICAL DRESSING CO.LTD | 면사 | 에이아이엠에스
K6056002 | 2020-01-01 | 에이스거즈 | 7.5CM X 7.5CM X 8P | 1장 | - | ZHEJIANG SHAOXING YONGFENG SURGICAL DRESSING CO.LTD | 면사 | 에이아이엠에스
K6056003 | 2014-04-01 | 에이스거즈 | 10CM X 10CM X 4P | 1장 | - | ZHEJIANG SHAOXING YONGFENG SURGICAL DRESSING CO.LTD | 면사 | 에이아이엠에스
K6056004 | 2014-04-01 | 에이스거즈 | 10CM X 20CM X 4P | 1장 | - | ZHEJIANG SHAOXING YONGFENG SURGICAL DRESSING CO.LTD | 면사 | 에이아이엠에스
K6056005 | 2014-04-01 | 에이스거즈 | 10CM X 7.5CM X 4P | 1장 | - | ZHEJIANG SHAOXING YONGFENG SURGICAL DRESSING CO.LTD | 면사 | 에이아이엠에스
K6056006 | 2014-04-01 | 에이스거즈 | 20CM X 20CM | 1장 | - | ZHEJIANG SHAOXING YONGFENG SURGICAL DRESSING CO.LTD | 면사 | 에이아이엠에스
K6056007 | 2014-04-01 | 에이스거즈 | 20CM X 40CM | 1장 | - | ZHEJIANG SHAOXING YONGFENG SURGICAL DRESSING CO.LTD | 면사 | 에이아이엠에스
K6056008 | 2014-04-01 | 에이스거즈 | 30CM X 30CM | 1장 | - | ZHEJIANG SHAOXING YONGFENG SURGICAL DRESSING CO.LTD | 면사 | 에이아이엠에스
K6056009 | 2014-04-01 | 에이스거즈 | 22CM X 45CM | 1장 | - | ZHEJIANG SHAOXING YONGFENG SURGICAL DRESSING CO.LTD | 면사 | 에이아이엠에스
K6056010 | 2014-04-01 | 에이스거즈 | 10CM X 20CM | 1장 | - | ZHEJIANG SHAOXING YONGFENG SURGICAL DRESSING CO.LTD | 면사 | 에이아이엠에스
K6056011 | 2014-04-01 | 에이스거즈 | 14CM X 15CM | 1장 | - | ZHEJIANG SHAOXING YONGFENG SURGICAL DRESSING CO.LTD | 면사 | 에이아이엠에스
K6056012 | 2014-04-01 | 에이스거즈 | 22CM X 8.25CM | 1장 | - | ZHEJIANG SHAOXING YONGFENG SURGICAL DRESSING CO.LTD | 면사 | 에이아이엠에스
K6056013 | 2014-04-01 | 에이스거즈 | 28CM X 45CM | 1장 | - | ZHEJIANG SHAOXING YONGFENG SURGICAL DRESSING CO.LTD | 면사 | 에이아이엠에스
K6056014 | 2014-04-01 | 에이스거즈 | 30CM X 45CM | 1장 | - | ZHEJIANG SHAOXING YONGFENG SURGICAL DRESSING CO.LTD | 면사 | 에이아이엠에스
K6056015 | 2014-04-01 | 에이스거즈 | 45CM X 2600CM | 1ROLL | - | ZHEJIANG SHAOXING YONGFENG SURGICAL DRESSING CO.LTD | 면사 | 에이아이엠에스
K6056021 | 2014-04-01 | 에이스거즈 | 10CM X 40CM X 6P | 1장 | - | ZHEJIANG SHAOXING YONGFENG SURGICAL DRESSING CO.LTD | 면사 | 에이아이엠에스
K6056022 | 2014-04-01 | 에이스거즈 | 20CM X 40CM X 6P | 1장 | - | ZHEJIANG SHAOXING YONGFENG SURGICAL DRESSING CO.LTD | 면사 | 에이아이엠에스
K6056023 | 2014-04-01 | 에이스거즈 | 10CM X 10CM X 8P | 1장 | - | ZHEJIANG SHAOXING YONGFENG SURGICAL DRESSING CO.LTD | 면사 | 에이아이엠에스
K6056024 | 2014-04-01 | 에이스거즈 | 10CM X 20CM X 8P | 1장 | - | ZHEJIANG SHAOXING YONGFENG SURGICAL DRESSING CO.LTD | 면사 | 에이아이엠에스
K6056025 | 2014-04-01 | 에이스거즈 | 10CM X 40CM X 8P | 1장 | - | ZHEJIANG SHAOXING YONGFENG SURGICAL DRESSING CO.LTD | 면사 | 에이아이엠에스
K6056026 | 2014-04-01 | 에이스거즈 | 20CM X 40CM X 8P | 1장 | - | ZHEJIANG SHAOXING YONGFENG SURGICAL DRESSING CO.LTD | 면사 | 에이아이엠에스
K6056027 | 2014-04-01 | 에이스거즈 | 22CM X 22CM | 1장 | - | ZHEJIANG SHAOXING YONGFENG SURGICAL DRESSING CO.LTD | 면사 | 에이아이엠에스
K6056028 | 2014-04-01 | 에이스거즈 | 25CM X 25CM | 1장 | - | ZHEJIANG SHAOXING YONGFENG SURGICAL DRESSING CO.LTD | 면사 | 에이아이엠에스
K6056029 | 2014-04-01 | 에이스거즈 | 30CM X 30CM X 8P | 1장 | - | ZHEJIANG SHAOXING YONGFENG SURGICAL DRESSING CO.LTD | 면사 | 에이아이엠에스
K6056030 | 2014-04-01 | 에이스거즈 | 40CM X 40CM X 8P | 1장 | - | ZHEJIANG SHAOXING YONGFENG SURGICAL DRESSING CO.LTD | 면사 | 에이아이엠에스
K6056031 | 2014-04-01 | 에이스거즈 | 45CM X 1800CM | 1ROLL | - | ZHEJIANG SHAOXING YONGFENG SURGICAL DRESSING CO.LTD | 면사 | 에이아이엠에스
K6056116 | 2020-01-01 | 옥스거즈3호 | 7.5X7.5X8P, 10X10X4P | 1EA | - | QINGDAO HAEDONG MEDICAL CO., LTD. | COTTON | 옥스메디코리아
K6056216 | 2020-01-01 | 옥스거즈3호 | 10X10X8P, 10X20X4P | 1EA | - | QINGDAO HAEDONG MEDICAL CO., LTD. | COTTON | 옥스메디코리아
K6056316 | 2020-01-01 | 옥스거즈3호 | 10X20X8P | 1EA | - | QINGDAO HAEDONG MEDICAL CO., LTD. | COTTON | 옥스메디코리아
K6056416 | 2020-01-01 | 옥스거즈3호 | 5X5X8P | 1EA | - | QINGDAO HAEDONG MEDICAL CO., LTD. | COTTON | 옥스메디코리아
K6057001 | 2014-04-01 | 바투거즈 | 90CM X 2700CM | 1ROLL | - | ZHEJIANG SHAOXING YONGFENG SURGICAL DRESSING CO.LTD | 면사 | 바투코리아
K6057002 | 2014-04-01 | 바투거즈 | 10CM X 10CM | 1EA | - | ZHEJIANG SHAOXING YONGFENG SURGICAL DRESSING CO.LTD | 면사 | 바투코리아
K6057003 | 2014-04-01 | 바투거즈 | 22CM X 40CM | 1EA | - | ZHEJIANG SHAOXING YONGFENG SURGICAL DRESSING CO.LTD | 면사 | 바투코리아
K6057004 | 2020-01-01 | 바투거즈 | 15CM X 15CM | 1EA | - | ZHEJIANG SHAOXING YONGFENG SURGICAL DRESSING CO.LTD | 면사 | 바투코리아
K6057005 | 2014-04-01 | 바투거즈 | 10CM X 40CM X 4P | 1EA | - | ZHEJIANG SHAOXING YONGFENG SURGICAL DRESSING CO.LTD | 면사 | 바투코리아
K6057006 | 2014-04-01 | 바투거즈 | 20CM X 40CM X 4P | 1EA | - | ZHEJIANG SHAOXING YONGFENG SURGICAL DRESSING CO.LTD | 면사 | 바투코리아
K6057007 | 2014-04-01 | 바투거즈 | 40CM X 40CM X 4P | 1EA | - | ZHEJIANG SHAOXING YONGFENG SURGICAL DRESSING CO.LTD | 면사 | 바투코리아
K6057008 | 2014-04-01 | 바투거즈 | 5CM X 7CM X 12P | 1EA | - | ZHEJIANG SHAOXING YONGFENG SURGICAL DRESSING CO.LTD | 면사 | 바투코리아
K6057009 | 2014-04-01 | 바투거즈 | 10CM X 10CM X 6P | 1EA | - | ZHEJIANG SHAOXING YONGFENG SURGICAL DRESSING CO.LTD | 면사 | 바투코리아
K6057010 | 2014-04-01 | 바투거즈 | 22CM X 25CM | 1EA | - | ZHEJIANG SHAOXING YONGFENG SURGICAL DRESSING CO.LTD | 면사 | 바투코리아
K6057015 | 2014-04-01 | 바투거즈 | 10CM X 12.5CM X 4P | 1EA | - | ZHEJIANG SHAOXING YONGFENG SURGICAL DRESSING CO.LTD | 면사 | 바투코리아
K6057018 | 2020-01-01 | 한백거즈3호 | 20CM X 20CM | 1EA | - | MEDWELL MEDICAL PRODUCTS CO., LTD | 면사 | 한백엠트레이드
K6057019 | 2014-04-01 | 바투거즈 | 20CMX22CM | 1EA | - | ZHEJIANG SHAOXING YONGFENG SURGICAL DRESSING CO.LTD | 면사 | 바투코리아
K6057020 | 2014-04-01 | 바투거즈 | 22CMX25CM | 1EA | - | ZHEJIANG SHAOXING YONGFENG SURGICAL DRESSING CO.LTD | 면사 | 바투코리아
K6057021 | 2014-04-01 | 바투거즈 | 22.5CMX30CM | 1EA | - | ZHEJIANG SHAOXING YONGFENG SURGICAL DRESSING CO.LTD | 면사 | 바투코리아
K6057022 | 2014-04-01 | 바투거즈 | 22CMX45CM | 1EA | - | ZHEJIANG SHAOXING YONGFENG SURGICAL DRESSING CO.LTD | 면사 | 바투코리아
K6057023 | 2014-04-01 | 바투거즈 | 30CMX45CM | 1EA | - | ZHEJIANG SHAOXING YONGFENG SURGICAL DRESSING CO.LTD | 면사 | 바투코리아
K6057024 | 2014-04-01 | 바투거즈 | 45CMX45CM | 1EA | - | ZHEJIANG SHAOXING YONGFENG SURGICAL DRESSING CO.LTD | 면사 | 바투코리아
K6057025 | 2014-04-01 | 바투거즈 | 30CMX35CM | 1EA | - | ZHEJIANG SHAOXING YONGFENG SURGICAL DRESSING CO.LTD | 면사 | 바투코리아
K6057026 | 2020-01-01 | 한백거즈3호 | 25CMX25CM | 1EA | - | MEDWELL MEDICAL PRODUCTS CO., LTD | 면사 | 한백엠트레이드
K6057027 | 2014-04-01 | 바투거즈 | 20CM X 44CM | 1EA | - | ZHEJIANG SHAOXING YONGFENG SURGICAL DRESSING CO.LTD | 면사 | 바투코리아
K6057028 | 2014-04-01 | 바투거즈 | 20CM X 40CM | 1EA | - | ZHEJIANG SHAOXING YONGFENG SURGICAL DRESSING CO.LTD | 면사 | 바투코리아
K6057029 | 2014-04-01 | 바투거즈 | 30CM X 30CM | 1EA | - | ZHEJIANG SHAOXING YONGFENG SURGICAL DRESSING CO.LTD | 면사 | 바투코리아
K6057030 | 2014-04-01 | 바투거즈 | 10CM X 20CM | 1EA | - | ZHEJIANG SHAOXING YONGFENG SURGICAL DRESSING CO.LTD | 면사 | 바투코리아
K6057031 | 2020-01-01 | 한백거즈3호 | 14CM X 15CM | 1EA | - | MEDWELL MEDICAL PRODUCTS CO., LTD | 면사 | 한백엠트레이드
K6057032 | 2014-04-01 | 바투거즈 | 22CM X 8.25CM | 1EA | - | ZHEJIANG SHAOXING YONGFENG SURGICAL DRESSING CO.LTD | 면사 | 바투코리아
K6057033 | 2014-04-01 | 바투거즈 | 28CM X 45CM | 1EA | - | ZHEJIANG SHAOXING YONGFENG SURGICAL DRESSING CO.LTD | 면사 | 바투코리아
K6057034 | 2020-01-01 | 한백거즈3호 | 30CM X 45CM | 1EA | - | MEDWELL MEDICAL PRODUCTS CO., LTD | 면사 | 한백엠트레이드
K6057040 | 2014-04-01 | 바투거즈 | 10CMX40CMX16P | 1EA | - | ZHEJIANG SHAOXING YONGFENG SURGICAL DRESSING CO.LTD | 면사 | 바투코리아
K6057041 | 2014-04-01 | 바투거즈 | 10CMX40CMX6P | 1EA | - | ZHEJIANG SHAOXING YONGFENG SURGICAL DRESSING CO.LTD | 면사 | 바투코리아
K6057042 | 2014-04-01 | 바투거즈 | 20CMX40CMX6P | 1EA | - | ZHEJIANG SHAOXING YONGFENG SURGICAL DRESSING CO.LTD | 면사 | 바투코리아
K6057043 | 2014-04-01 | 바투거즈 | 10CMX40CMX8P | 1EA | - | ZHEJIANG SHAOXING YONGFENG SURGICAL DRESSING CO.LTD | 면사 | 바투코리아
K6057044 | 2014-04-01 | 바투거즈 | 10CMX45CMX8P | 1EA | - | ZHEJIANG SHAOXING YONGFENG SURGICAL DRESSING CO.LTD | 면사 | 바투코리아
K6057045 | 2014-04-01 | 바투거즈 | 20CMX40CMX8P | 1EA | - | ZHEJIANG SHAOXING YONGFENG SURGICAL DRESSING CO.LTD | 면사 | 바투코리아
K6057046 | 2014-04-01 | 바투거즈 | 8CMX35CMX8P | 1EA | - | ZHEJIANG SHAOXING YONGFENG SURGICAL DRESSING CO.LTD | 면사 | 바투코리아
K6057047 | 2014-04-01 | 바투거즈 | 30CMX30CMX8P | 1EA | - | ZHEJIANG SHAOXING YONGFENG SURGICAL DRESSING CO.LTD | 면사 | 바투코리아
K6057048 | 2014-04-01 | 바투거즈 | 40CMX40CMX8P | 1EA | - | ZHEJIANG SHAOXING YONGFENG SURGICAL DRESSING CO.LTD | 면사 | 바투코리아
K6057049 | 2014-04-01 | 바투거즈 | 45CM X 1800CM | 1ROLL | - | ZHEJIANG SHAOXING YONGFENG SURGICAL DRESSING CO.LTD | 면사 | 바투코리아
K6057050 | 2014-04-01 | 바투거즈 | 45CM X 2600CM | 1ROLL | - | ZHEJIANG SHAOXING YONGFENG SURGICAL DRESSING CO.LTD | 면사 | 바투코리아
K6057084 | 2020-01-01 | 두원가아제(3호) | 15CMX15CM, 13X22CM, 15X18CM | 1EA | - | TSINGDAO DOOWON MEDICAL COMPANY CO.,LTD. | 면사 | 두원셀텍
K6057123 | 2020-01-01 | 수성거즈에스2호 | 45X45CM, 60X38CM | 1EA | - | HUBEI ZHONGJIAN MEDICAL PRODUCTS CO., LTD | 면사 | 수성위생재료공업사
K6057184 | 2020-01-01 | 두원가아제(3호) | 45X45CM, 60X38CM | 1EA | - | TSINGDAO DOOWON MEDICAL COMPANY CO.,LTD. | 면사 | 두원셀텍
K6057223 | 2021-01-01 | 수성거즈에스3호 | 45X45CM, 60X38CM | 1EA | 81 | HUBEI ZHONGJIAN MEDICAL PRODUCTS CO., LTD | 면사 | 수성위생재료공업사
K6057323 | 2020-01-01 | 수성거즈에스3호 | 15CMX15CM | 1EA | - | SOOSUNG | 면사 | 수성위생재료공업사
K6058123 | 2020-01-01 | 수성거즈에스2호 | 22X20CM, 22X22CM | 1EA | - | HUBEI ZHONGJIAN MEDICAL PRODUCTS CO., LTD | 면사 | 수성위생재료공업사
K6058174 | 2020-01-01 | 수성거즈에스3호 | 30CMX45CMX8P | 1EA | - | SOOSUNG | 면사 | 수성위생재료공업사
K6058184 | 2020-01-01 | 두원가아제(3호) | 22X20CM, 22X22CM | 1EA | - | TSINGDAO DOOWON MEDICAL COMPANY CO.,LTD. | 면사 | 두원셀텍
K6058223 | 2021-01-01 | 수성거즈에스3호 | 22X20CM, 22X22CM | 1EA | 18 | HUBEI ZHONGJIAN MEDICAL PRODUCTS CO., LTD | 면사 | 수성위생재료공업사
K6058274 | 2020-01-01 | 수성거즈에스3호 | 10CMX12.5CMX8P | 1EA | - | SOOSUNG | 면사 | 수성위생재료공업사
K6058284 | 2020-01-01 | 두원가아제(3호) | 40X45CM | 1EA | - | TSINGDAO DOOWON MEDICAL COMPANY CO.,LTD. | 면사 | 두원셀텍
K6058323 | 2020-01-01 | 수성거즈에스2호 | 30X45CM, 30X50CM, 40X40CM | 1EA | - | HUBEI ZHONGJIAN MEDICAL PRODUCTS CO., LTD | 면사 | 수성위생재료공업사
K6058374 | 2020-01-01 | 수성거즈에스3호 | 28CMX45CMX4P | 1EA | - | SOOSUNG | 면사 | 수성위생재료공업사
K6058384 | 2020-01-01 | 두원가아제(3호) | 45CMX450CM | 1EA | - | TSINGDAO DOOWON MEDICAL COMPANY CO.,LTD. | 면사 | 두원셀텍
K6058474 | 2020-01-01 | 수성거즈에스3호 | 45CMX450CM | 1EA | - | SOOSUNG | 면사 | 수성위생재료공업사
K6058523 | 2020-01-01 | 수성거즈에스2호 | 40X45CM | 1EA | - | HUBEI ZHONGJIAN MEDICAL PRODUCTS CO., LTD | 면사 | 수성위생재료공업사
K6058584 | 2020-01-01 | 두원가아제(3호) | 10CMX12.5CMX8P | 1EA | - | TSINGDAO DOOWON MEDICAL COMPANY CO.,LTD. | 면사 | 두원셀텍
K6058623 | 2020-01-01 | 수성거즈에스3호 | 40X45CM | 1EA | - | HUBEI ZHONGJIAN MEDICAL PRODUCTS CO., LTD | 면사 | 수성위생재료공업사
K6058684 | 2020-01-01 | 두원가아제(3호) | 10CMX20CMX10P,15CMX18CMX8P,8CMX35CMX8P,10CMX30CMX8P,10CMX40CMX6P,15CMX42CMX4P | 1EA | - | TSINGDAO DOOWON MEDICAL COMPANY CO.,LTD. | 면사 | 두원셀텍
K6058685 | 2020-01-01 | 두원가아제(3호) | 28CMX45CMX4P | 1EA | - | TSINGDAO DOOWON MEDICAL COMPANY CO.,LTD. | 면사 | 두원셀텍
K6058723 | 2020-01-01 | 수성거즈에스3호 | 5CMX7.5CMX8P, 7.5CMX7.5CMX6P | 1EA | - | SOOSUNG | 면사 | 수성위생재료공업사
K6058784 | 2020-01-01 | 두원가아제(3호) | 30CMX45CMX8P | 1EA | - | TSINGDAO DOOWON MEDICAL COMPANY CO.,LTD. | 면사 | 두원셀텍
K6059002 | 2021-01-01 | 메디탑거즈 | 7.5CMX7.5CMX8P | 1EA | 20 | ZHEJIANG SHAOXING YONGFENG SURGICAL DRESSING CO. LTD | 면사 | 메디탑
K6059003 | 2021-01-01 | 메디탑거즈 | 10CMX10CMX4P | 1EA | 20 | ZHEJIANG SHAOXING YONGFENG SURGICAL DRESSING CO. LTD | 면사 | 메디탑
K6059004 | 2021-01-01 | 메디탑거즈 | 10CMX20CMX4P | 1EA | 40 | ZHEJIANG SHAOXING YONGFENG SURGICAL DRESSING CO. LTD | 면사 | 메디탑
K6059005 | 2021-01-01 | 메디탑거즈 | 10CMX12.5CMX4P | 1EA | 23 | ZHEJIANG SHAOXING YONGFENG SURGICAL DRESSING CO. LTD | 면사 | 메디탑
K6059008 | 2021-01-01 | 메디탑거즈 | 20CMX20CM | 1EA | 14 | ZHEJIANG SHAOXING YONGFENG SURGICAL DRESSING CO. LTD | 면사 | 메디탑
K6059009 | 2021-01-01 | 메디탑거즈 | 22CMX22CM | 1EA | 18 | ZHEJIANG SHAOXING YONGFENG SURGICAL DRESSING CO. LTD | 면사 | 메디탑
K6059010 | 2021-01-01 | 메디탑거즈 | 22CMX25CM | 1EA | 21 | ZHEJIANG SHAOXING YONGFENG SURGICAL DRESSING CO. LTD | 면사 | 메디탑
K6059011 | 2021-01-01 | 메디탑거즈 | 22.5CMX30CM | 1EA | 27 | ZHEJIANG SHAOXING YONGFENG SURGICAL DRESSING CO. LTD | 면사 | 메디탑
K6059012 | 2021-01-01 | 메디탑거즈 | 22CMX45CM | 1EA | 38 | ZHEJIANG SHAOXING YONGFENG SURGICAL DRESSING CO. LTD | 면사 | 메디탑
K6059013 | 2021-01-01 | 메디탑거즈 | 30CMX45CM | 1EA | 52 | ZHEJIANG SHAOXING YONGFENG SURGICAL DRESSING CO. LTD | 면사 | 메디탑
K6059014 | 2021-01-01 | 메디탑거즈 | 45CMX45CM | 1EA | 81 | ZHEJIANG SHAOXING YONGFENG SURGICAL DRESSING CO. LTD | 면사 | 메디탑
K6059015 | 2021-01-01 | 메디탑거즈 | 30CMX35CM | 1EA | 46 | ZHEJIANG SHAOXING YONGFENG SURGICAL DRESSING CO. LTD | 면사 | 메디탑
K6059016 | 2021-01-01 | 메디탑거즈 | 25CMX25CM | 1EA | 23 | ZHEJIANG SHAOXING YONGFENG SURGICAL DRESSING CO. LTD | 면사 | 메디탑
K6059017 | 2021-01-01 | 메디탑거즈 | 20CMX44CM | 1EA | 34 | ZHEJIANG SHAOXING YONGFENG SURGICAL DRESSING CO. LTD | 면사 | 메디탑
K6059018 | 2021-01-01 | 메디탑거즈 | 20CMX40CM | 1EA | 31 | ZHEJIANG SHAOXING YONGFENG SURGICAL DRESSING CO. LTD | 면사 | 메디탑
K6059019 | 2021-01-01 | 메디탑거즈 | 30CMX30CM | 1EA | 34 | ZHEJIANG SHAOXING YONGFENG SURGICAL DRESSING CO. LTD | 면사 | 메디탑
K6059020 | 2021-01-01 | 메디탑거즈 | 10CMX20CM | 1EA | 8 | ZHEJIANG SHAOXING YONGFENG SURGICAL DRESSING CO. LTD | 면사 | 메디탑
K6059021 | 2021-01-01 | 메디탑거즈 | 14CMX15CM | 1EA | 9 | ZHEJIANG SHAOXING YONGFENG SURGICAL DRESSING CO. LTD | 면사 | 메디탑
K6059022 | 2021-01-01 | 메디탑거즈 | 22CMX8.25CM | 1EA | 8 | ZHEJIANG SHAOXING YONGFENG SURGICAL DRESSING CO. LTD | 면사 | 메디탑
K6059023 | 2021-01-01 | 메디탑거즈 | 28CMX45CM | 1EA | 46 | ZHEJIANG SHAOXING YONGFENG SURGICAL DRESSING CO. LTD | 면사 | 메디탑
K6059024 | 2021-01-01 | 메디탑거즈 | 30CMX45CM | 1EA | 52 | ZHEJIANG SHAOXING YONGFENG SURGICAL DRESSING CO. LTD | 면사 | 메디탑
K6059030 | 2021-01-01 | 메디탑거즈 | 10CMX40CMX16P | 1EA | 322 | ZHEJIANG SHAOXING YONGFENG SURGICAL DRESSING CO. LTD | 면사 | 메디탑
K6059031 | 2021-01-01 | 메디탑거즈 | 10CMX40CMX6P | 1EA | 111 | ZHEJIANG SHAOXING YONGFENG SURGICAL DRESSING CO. LTD | 면사 | 메디탑
K6059032 | 2021-01-01 | 메디탑거즈 | 20CMX40CMX6P | 1EA | 239 | ZHEJIANG SHAOXING YONGFENG SURGICAL DRESSING CO. LTD | 면사 | 메디탑
K6059033 | 2021-01-01 | 메디탑거즈 | 10CMX40CMX8P | 1EA | 156 | ZHEJIANG SHAOXING YONGFENG SURGICAL DRESSING CO. LTD | 면사 | 메디탑
K6059034 | 2021-01-01 | 메디탑거즈 | 10CMX45CMX8P | 1EA | 156 | ZHEJIANG SHAOXING YONGFENG SURGICAL DRESSING CO. LTD | 면사 | 메디탑
K6059035 | 2021-01-01 | 메디탑거즈 | 20CMX40CMX8P | 1EA | 322 | ZHEJIANG SHAOXING YONGFENG SURGICAL DRESSING CO. LTD | 면사 | 메디탑
K6059036 | 2021-01-01 | 메디탑거즈 | 8CMX35CMX8P | 1EA | 111 | ZHEJIANG SHAOXING YONGFENG SURGICAL DRESSING CO. LTD | 면사 | 메디탑
K6059037 | 2021-01-01 | 메디탑거즈 | 30CMX30CMX8P | 1EA | 364 | ZHEJIANG SHAOXING YONGFENG SURGICAL DRESSING CO. LTD | 면사 | 메디탑
K6059038 | 2021-01-01 | 메디탑거즈 | 40CMX40CMX8P | 1EA | 655 | ZHEJIANG SHAOXING YONGFENG SURGICAL DRESSING CO. LTD | 면사 | 메디탑
K6059039 | 2021-01-01 | 메디탑거즈 | 45CMX1800CM | 1ROLL | 3230 | ZHEJIANG SHAOXING YONGFENG SURGICAL DRESSING CO. LTD | 면사 | 메디탑
K6059040 | 2021-01-01 | 메디탑거즈 | 45CMX2600CM | 1ROLL | 4550 | ZHEJIANG SHAOXING YONGFENG SURGICAL DRESSING CO. LTD | 면사 | 메디탑
K6059084 | 2020-01-01 | 두원가아제(3호) | 10CMX 20CM | 1EA | - | TSINGDAO DOOWON MEDICAL COMPANY CO.,LTD. | 면사 | 두원셀텍
K6059123 | 2020-01-01 | 수성거즈에스2호 | 11X13X4P | 1EA | - | HUBEI ZHONGJIAN MEDICAL PRODUCTS CO., LTD | 면사 | 수성위생재료공업사
K6059223 | 2020-01-01 | 수성거즈에스3호 | 11X13X4P | 1EA | - | HUBEI ZHONGJIAN MEDICAL PRODUCTS CO., LTD | 면사 | 수성위생재료공업사
K6060001 | 2020-01-01 | 휴메딕거즈 | 5CM X 5CM X 8P | 1EA | - | JIANGSU PROVINCE HUAFANG GROUP CO.LTD | 면사 | 성광메디칼
K6060002 | 2020-01-01 | 휴메딕거즈 | 7.5CM X 7.5CM X 8P | 1EA | - | JIANGSU PROVINCE HUAFANG GROUP CO.LTD | 면사 | 성광메디칼
K6060003 | 2020-01-01 | 휴메딕거즈 | 10CM X 10CM X 4P | 1EA | - | JIANGSU PROVINCE HUAFANG GROUP CO.LTD | 면사 | 성광메디칼
K6060004 | 2020-01-01 | 휴메딕거즈 | 10CM X 20CM X 4P | 1EA | - | JIANGSU PROVINCE HUAFANG GROUP CO.LTD | 면사 | 성광메디칼
K6060005 | 2020-01-01 | 휴메딕거즈 | 10CM X 12.5CM X 4P | 1EA | - | JIANGSU PROVINCE HUAFANG GROUP CO.LTD | 면사 | 성광메디칼
K6060006 | 2020-01-01 | 휴메딕거즈 | 10CMX10CMX8P | 1EA | - | JIANGSU PROVINCE HUAFANG GROUP CO.LTD | 면사 | 성광메디칼
K6060007 | 2020-01-01 | 휴메딕거즈 | 10CMX20CMX8P | 1EA | - | JIANGSU PROVINCE HUAFANG GROUP CO.LTD | 면사 | 성광메디칼
K6060008 | 2020-01-01 | 휴메딕거즈 | 20CM X 20CM | 1EA | - | JIANGSU PROVINCE HUAFANG GROUP CO.LTD | 면사 | 성광메디칼
K6060009 | 2020-01-01 | 휴메딕거즈 | 22CMX22CM | 1EA | - | JIANGSU PROVINCE HUAFANG GROUP CO.LTD | 면사 | 성광메디칼
K6060010 | 2020-01-01 | 휴메딕거즈 | 22CMX25CM | 1EA | - | JIANGSU PROVINCE HUAFANG GROUP CO.LTD | 면사 | 성광메디칼
K6060011 | 2020-01-01 | 휴메딕거즈 | 22.5CMX30CM | 1EA | - | JIANGSU PROVINCE HUAFANG GROUP CO.LTD | 면사 | 성광메디칼
K6060012 | 2020-01-01 | 휴메딕거즈 | 22CMX45CM | 1EA | - | JIANGSU PROVINCE HUAFANG GROUP CO.LTD | 면사 | 성광메디칼
K6060013 | 2020-01-01 | 휴메딕거즈 | 30CMX45CM | 1EA | - | JIANGSU PROVINCE HUAFANG GROUP CO.LTD | 면사 | 성광메디칼
K6060014 | 2020-01-01 | 휴메딕거즈 | 45CMX45CM | 1EA | - | JIANGSU PROVINCE HUAFANG GROUP CO.LTD | 면사 | 성광메디칼
K6060015 | 2020-01-01 | 휴메딕거즈 | 30CMX35CM | 1EA | - | JIANGSU PROVINCE HUAFANG GROUP CO.LTD | 면사 | 성광메디칼
K6060016 | 2020-01-01 | 휴메딕거즈 | 25CMX25CM | 1EA | - | JIANGSU PROVINCE HUAFANG GROUP CO.LTD | 면사 | 성광메디칼
K6060017 | 2020-01-01 | 휴메딕거즈 | 20CM X 44CM | 1EA | - | JIANGSU PROVINCE HUAFANG GROUP CO.LTD | 면사 | 성광메디칼
K6060018 | 2020-01-01 | 휴메딕거즈 | 20CM X 40CM | 1EA | - | JIANGSU PROVINCE HUAFANG GROUP CO.LTD | 면사 | 성광메디칼
K6060019 | 2020-01-01 | 휴메딕거즈 | 30CM X 30CM | 1EA | - | JIANGSU PROVINCE HUAFANG GROUP CO.LTD | 면사 | 성광메디칼
K6060020 | 2020-01-01 | 휴메딕거즈 | 10CM X 20CM | 1EA | - | JIANGSU PROVINCE HUAFANG GROUP CO.LTD | 면사 | 성광메디칼
K6060021 | 2020-01-01 | 휴메딕거즈 | 14CM X 15CM | 1EA | - | JIANGSU PROVINCE HUAFANG GROUP CO.LTD | 면사 | 성광메디칼
K6060022 | 2020-01-01 | 휴메딕거즈 | 22CM X 8.25CM | 1EA | - | JIANGSU PROVINCE HUAFANG GROUP CO.LTD | 면사 | 성광메디칼
K6060023 | 2020-01-01 | 휴메딕거즈 | 28CM X 45CM | 1EA | - | JIANGSU PROVINCE HUAFANG GROUP CO.LTD | 면사 | 성광메디칼
K6060024 | 2020-01-01 | 휴메딕거즈 | 30CM X 45CM | 1EA | - | JIANGSU PROVINCE HUAFANG GROUP CO.LTD | 면사 | 성광메디칼
K6060029 | 2020-01-01 | 휴메딕거즈 | 15CM X 900CM | 1ROLL | - | JIANGSU PROVINCE HUAFANG GROUP CO.LTD | 면사 | 성광메디칼
K6060030 | 2020-01-01 | 휴메딕거즈 | 10CMX40CMX16P | 1EA | - | JIANGSU PROVINCE HUAFANG GROUP CO.LTD | 면사 | 성광메디칼
K6060031 | 2020-01-01 | 휴메딕거즈 | 10CMX40CMX6P | 1EA | - | JIANGSU PROVINCE HUAFANG GROUP CO.LTD | 면사 | 성광메디칼
K6060032 | 2020-01-01 | 휴메딕거즈 | 20CMX40CMX6P | 1EA | - | JIANGSU PROVINCE HUAFANG GROUP CO.LTD | 면사 | 성광메디칼
K6060033 | 2020-01-01 | 휴메딕거즈 | 10CMX40CMX8P | 1EA | - | JIANGSU PROVINCE HUAFANG GROUP CO.LTD | 면사 | 성광메디칼
K6060034 | 2020-01-01 | 휴메딕거즈 | 10CMX45CMX8P | 1EA | - | JIANGSU PROVINCE HUAFANG GROUP CO.LTD | 면사 | 성광메디칼
K6060035 | 2020-01-01 | 휴메딕거즈 | 20CMX40CMX8P | 1EA | - | JIANGSU PROVINCE HUAFANG GROUP CO.LTD | 면사 | 성광메디칼
K6060036 | 2020-01-01 | 휴메딕거즈 | 8CMX35CMX8P | 1EA | - | JIANGSU PROVINCE HUAFANG GROUP CO.LTD | 면사 | 성광메디칼
K6060037 | 2020-01-01 | 휴메딕거즈 | 30CMX30CMX8P | 1EA | - | JIANGSU PROVINCE HUAFANG GROUP CO.LTD | 면사 | 성광메디칼
K6060038 | 2020-01-01 | 휴메딕거즈 | 40CMX40CMX8P | 1EA | - | JIANGSU PROVINCE HUAFANG GROUP CO.LTD | 면사 | 성광메디칼
K6060039 | 2020-01-01 | 휴메딕거즈 | 45CM X 1800CM | 1ROLL | - | JIANGSU PROVINCE HUAFANG GROUP CO.LTD | 면사 | 성광메디칼
K6060040 | 2020-01-01 | 휴메딕거즈 | 45CM X 2600CM | 1ROLL | - | JIANGSU PROVINCE HUAFANG GROUP CO.LTD | 면사 | 성광메디칼
K6060123 | 2020-01-01 | 수성거즈에스2호 | 13X22CM, 15X18CM | 1EA | - | HUBEI ZHONGJIAN MEDICAL PRODUCTS CO., LTD | 면사 | 수성위생재료공업사
K6060223 | 2020-01-01 | 수성거즈에스3호 | 13X22CM, 15X18CM | 1EA | - | HUBEI ZHONGJIAN MEDICAL PRODUCTS CO., LTD | 면사 | 수성위생재료공업사
K6065001 | 2020-01-01 | 한울거즈3호 | 5CMX5CMX8P | 1장 | - | SOPEL PVT LTD | 면사 | 한울
K6065002 | 2021-01-01 | 한울거즈3호 | 7.5CMX7.5CMX8P | 1장 | 20 | SOPEL PVT LTD | 면사 | 한울
K6065003 | 2020-01-01 | 한울거즈3호 | 10CMX10CMX4P | 1장 | - | SOPEL PVT LTD | 면사 | 한울
K6065004 | 2020-01-01 | 한울거즈3호 | 10CMX10CMX8P | 1장 | - | SOPEL PVT LTD | 면사 | 한울
K6065005 | 2020-01-01 | 한울거즈3호 | 10CMX20CMX4P | 1장 | - | SOPEL PVT LTD | 면사 | 한울
K6065006 | 2020-01-01 | 한울거즈3호 | 10CMX20CMX8P | 1장 | - | SOPEL PVT LTD | 면사 | 한울
K6065007 | 2020-01-01 | 한울거즈3호 | 20CM X 20CM | 1장 | - | SOPEL PVT LTD | 면사 | 한울
K6065008 | 2020-01-01 | 한울거즈3호 | 20CM X 40CM | 1장 | - | SOPEL PVT LTD | 면사 | 한울
K6065009 | 2020-01-01 | 한울거즈3호 | 30CM X 30CM | 1장 | - | SOPEL PVT LTD | 면사 | 한울
K6066001 | 2020-01-01 | 케이비웰거즈(3호) | 5CMX5CMX8P | 1장 | - | WINNER INDUSTRIES CO. LTD | COTTON | 위너메디칼코리아
K6066003 | 2020-01-01 | 케이비웰거즈(3호) | 3HO, 20CMX20CM | 1장 | - | WINNER INDUSTRIES CO. LTD | COTTON | 위너메디칼코리아
K6066004 | 2020-01-01 | 위너거즈 | 22CMX25CM | 1장 | - | WINNER INDUSTRIES(SHENZHEN)CO. LTD | 면사 | 위너메디칼코리아
K6066005 | 2020-01-01 | 위너거즈 | 30CMX30CM | 1장 | - | WINNER INDUSTRIES(SHENZHEN)CO. LTD | 면사 | 위너메디칼코리아
K6066006 | 2020-01-01 | 위너거즈3호 | 5CMX5CM(4P) | 1장 | - | WINNER INDUSTRIES(SHENZHEN)CO. LTD | 면사 | 위너메디칼코리아
K6066007 | 2020-01-01 | 위너거즈3호 | 5CMX5CM(8P) | 1장 | - | WINNER INDUSTRIES(SHENZHEN)CO. LTD | 면사 | 위너메디칼코리아
K6066008 | 2020-01-01 | 위너거즈3호 | 7.5CMX7.5CM(8P) | 1장 | - | WINNER INDUSTRIES(SHENZHEN)CO. LTD | 면사 | 위너메디칼코리아
K6066009 | 2020-01-01 | 위너거즈3호 | 10CMX10CM(4P) | 1장 | - | WINNER INDUSTRIES(SHENZHEN)CO. LTD | 면사 | 위너메디칼코리아
K6066010 | 2020-01-01 | 위너거즈3호 | 10CMX10CM(8P) | 1장 | - | WINNER INDUSTRIES(SHENZHEN)CO. LTD | 면사 | 위너메디칼코리아
K6067004 | 2021-01-01 | 비엠케이거즈(3호) | 10CM X 12.5CM(4P) | 1장 | 23 | LIANYUNGANG RUIKANG SANITARY DRESSING CO.LTD | COTTON | 비즈메디코리아
K6067008 | 2021-01-01 | 비엠케이거즈(3호) | 10CM X 40CM(6P) | 1장 | 111 | LIANYUNGANG RUIKANG SANITARY DRESSING CO.LTD | COTTON | 비즈메디코리아
K6067009 | 2021-01-01 | 비엠케이거즈(3호) | 8CM X 35CM(8P) | 1장 | 111 | LIANYUNGANG RUIKANG SANITARY DRESSING CO.LTD | COTTON | 비즈메디코리아
K6067010 | 2021-01-01 | 비엠케이거즈(3호) | 10CM X 40CM(8P) | 1장 | 156 | LIANYUNGANG RUIKANG SANITARY DRESSING CO.LTD | COTTON | 비즈메디코리아
K6067011 | 2021-01-01 | 비엠케이거즈(3호) | 10CM X 45CM(8P) | 1장 | 156 | LIANYUNGANG RUIKANG SANITARY DRESSING CO.LTD | COTTON | 비즈메디코리아
K6067012 | 2021-01-01 | 비엠케이거즈(3호) | 20CM X 40CM(6P) | 1장 | 239 | LIANYUNGANG RUIKANG SANITARY DRESSING CO.LTD | COTTON | 비즈메디코리아
K6067013 | 2021-01-01 | 비엠케이거즈(3호) | 10CM X 40CM(16P) | 1장 | 322 | LIANYUNGANG RUIKANG SANITARY DRESSING CO.LTD | COTTON | 비즈메디코리아
K6067014 | 2021-01-01 | 비엠케이거즈(3호) | 20CM X 40CM(8P) | 1장 | 322 | LIANYUNGANG RUIKANG SANITARY DRESSING CO.LTD | COTTON | 비즈메디코리아
K6067015 | 2021-01-01 | 비엠케이거즈(3호) | 30CM X 30CM(8P) | 1장 | 364 | LIANYUNGANG RUIKANG SANITARY DRESSING CO.LTD | COTTON | 비즈메디코리아
K6067017 | 2021-01-01 | 비엠케이거즈(3호) | 22CMX8.25CM | 1장 | 8 | LIANYUNGANG RUIKANG SANITARY DRESSING CO.LTD | COTTON | 비즈메디코리아
K6067018 | 2021-01-01 | 비엠케이거즈(3호) | 10CMX20CM | 1장 | 8 | LIANYUNGANG RUIKANG SANITARY DRESSING CO.LTD | COTTON | 비즈메디코리아
K6067019 | 2021-01-01 | 비엠케이거즈(3호) | 14CMX15CM | 1장 | 9 | LIANYUNGANG RUIKANG SANITARY DRESSING CO.LTD | COTTON | 비즈메디코리아
K6067022 | 2021-01-01 | 비엠케이거즈(3호) | 22CMX25CM | 1장 | 21 | LIANYUNGANG RUIKANG SANITARY DRESSING CO.LTD | COTTON | 비즈메디코리아
K6067023 | 2021-01-01 | 비엠케이거즈(3호) | 25CMX25CM | 1장 | 23 | LIANYUNGANG RUIKANG SANITARY DRESSING CO.LTD | COTTON | 비즈메디코리아
K6067024 | 2021-01-01 | 비엠케이거즈(3호) | 22.5CMX30CM | 1장 | 27 | LIANYUNGANG RUIKANG SANITARY DRESSING CO.LTD | COTTON | 비즈메디코리아
K6067025 | 2021-01-01 | 비엠케이거즈(3호) | 20CMX40CM | 1장 | 31 | LIANYUNGANG RUIKANG SANITARY DRESSING CO.LTD | COTTON | 비즈메디코리아
K6067026 | 2021-01-01 | 비엠케이거즈(3호) | 20CMX44CM | 1장 | 34 | LIANYUNGANG RUIKANG SANITARY DRESSING CO.LTD | COTTON | 비즈메디코리아
K6067028 | 2021-01-01 | 비엠케이거즈(3호) | 22CMX45CM | 1장 | 38 | LIANYUNGANG RUIKANG SANITARY DRESSING CO.LTD | COTTON | 비즈메디코리아
K6067029 | 2021-01-01 | 비엠케이거즈(3호) | 30CMX35CM | 1장 | 46 | LIANYUNGANG RUIKANG SANITARY DRESSING CO.LTD | COTTON | 비즈메디코리아
K6067030 | 2021-01-01 | 비엠케이거즈(3호) | 28CMX45CM | 1장 | 46 | LIANYUNGANG RUIKANG SANITARY DRESSING CO.LTD | COTTON | 비즈메디코리아
K6067031 | 2021-01-01 | 비엠케이거즈(3호) | 30CMX45CM | 1장 | 52 | LIANYUNGANG RUIKANG SANITARY DRESSING CO.LTD | COTTON | 비즈메디코리아
K6067032 | 2021-01-01 | 비엠케이거즈(3호) | 45CMX45CM | 1장 | 81 | LIANYUNGANG RUIKANG SANITARY DRESSING CO.LTD | COTTON | 비즈메디코리아
K6067033 | 2021-01-01 | 비엠케이거즈(3호) | 5CMX540CM | 1장 | 104 | LIANYUNGANG RUIKANG SANITARY DRESSING CO.LTD | COTTON | 비즈메디코리아
K6067034 | 2021-01-01 | 비엠케이거즈(3호) | 5CMX900CM | 1장 | 104 | LIANYUNGANG RUIKANG SANITARY DRESSING CO.LTD | COTTON | 비즈메디코리아
K6067035 | 2021-01-01 | 비엠케이거즈(3호) | 7.5CMX540CM | 1장 | 104 | LIANYUNGANG RUIKANG SANITARY DRESSING CO.LTD | COTTON | 비즈메디코리아
K6067036 | 2021-01-01 | 비엠케이거즈(3호) | 7.5CMX900CM | 1장 | 364 | LIANYUNGANG RUIKANG SANITARY DRESSING CO.LTD | COTTON | 비즈메디코리아
K6067037 | 2021-01-01 | 비엠케이거즈(3호) | 10CMX900CM | 1장 | 364 | LIANYUNGANG RUIKANG SANITARY DRESSING CO.LTD | COTTON | 비즈메디코리아
K6067038 | 2021-01-01 | 비엠케이거즈(3호) | 10CMX540CM | 1장 | 364 | LIANYUNGANG RUIKANG SANITARY DRESSING CO.LTD | COTTON | 비즈메디코리아
K6067039 | 2021-01-01 | 비엠케이거즈(3호) | 15CMX540CM | 1장 | 364 | LIANYUNGANG RUIKANG SANITARY DRESSING CO.LTD | COTTON | 비즈메디코리아
K6067040 | 2021-01-01 | 비엠케이거즈(3호) | 15CMX900CM | 1장 | 540 | LIANYUNGANG RUIKANG SANITARY DRESSING CO.LTD | COTTON | 비즈메디코리아
K6067041 | 2021-01-01 | 비엠케이거즈(3호) | 45CMX1800CM | 1ROLL | 3230 | LIANYUNGANG RUIKANG SANITARY DRESSING CO.LTD | COTTON | 비즈메디코리아
K6067042 | 2021-01-01 | 비엠케이거즈(3호) | 45CMX2600CM | 1ROLL | 4550 | LIANYUNGANG RUIKANG SANITARY DRESSING CO.LTD | COTTON | 비즈메디코리아
K6067084 | 2020-01-01 | 두원가아제(3호) | 20X40CM, 22X35CM | 1EA | - | TSINGDAO DOOWON MEDICAL COMPANY CO.,LTD. | 면사 | 두원셀텍
K6067123 | 2020-01-01 | 수성거즈에스2호 | 22X25CM | 1EA | - | HUBEI ZHONGJIAN MEDICAL PRODUCTS CO., LTD | 면사 | 수성위생재료공업사
K6067184 | 2020-01-01 | 두원가아제(3호) | 45CMX300CM | 1EA | - | TSINGDAO DOOWON MEDICAL COMPANY CO.,LTD. | 면사 | 두원셀텍
K6067323 | 2020-01-01 | 수성거즈에스2호 | 20X40CM, 22X35CM | 1EA | - | HUBEI ZHONGJIAN MEDICAL PRODUCTS CO., LTD | 면사 | 수성위생재료공업사
K6067523 | 2020-01-01 | 수성거즈에스3호 | 45CMX300CM | 1EA | - | SOOSUNG | 면사 | 수성위생재료공업사
K6068001 | 2020-01-01 | 승원거즈 | 3HO, 15CM X 22CM | 1장 | - | QINGDAO HAEDONG MEDICAL CO,LTD | COTTON | 승원메디칼
K6068002 | 2020-01-01 | 승원거즈 | 3HO, 20CM X 20CM | 1장 | - | QINGDAO HAEDONG MEDICAL CO,LTD | COTTON | 승원메디칼
K6068003 | 2020-01-01 | 승원거즈 | 3HO, 22CM X 18CM | 1장 | - | QINGDAO HAEDONG MEDICAL CO,LTD | COTTON | 승원메디칼
K6068004 | 2020-01-01 | 승원거즈 | 3HO, 22CM X 22CM | 1장 | - | QINGDAO HAEDONG MEDICAL CO,LTD | COTTON | 승원메디칼
K6068005 | 2020-01-01 | 승원거즈 | 3HO, 225CM X 20CM | 1장 | - | QINGDAO HAEDONG MEDICAL CO,LTD | COTTON | 승원메디칼
K6068006 | 2020-01-01 | 승원거즈 | 3HO, 20CM X 30CM | 1장 | - | QINGDAO HAEDONG MEDICAL CO,LTD | COTTON | 승원메디칼
K6068007 | 2020-01-01 | 승원거즈 | 3HO, 22CM X 25CM | 1장 | - | QINGDAO HAEDONG MEDICAL CO,LTD | COTTON | 승원메디칼
K6068008 | 2020-01-01 | 승원거즈 | 3HO, 225CM X 25CM | 1장 | - | QINGDAO HAEDONG MEDICAL CO,LTD | COTTON | 승원메디칼
K6068009 | 2020-01-01 | 승원거즈 | 3HO, 25CM X 25CM | 1장 | - | QINGDAO HAEDONG MEDICAL CO,LTD | COTTON | 승원메디칼
K6068010 | 2020-01-01 | 승원거즈 | 3HO, 22CM X 30CM | 1장 | - | QINGDAO HAEDONG MEDICAL CO,LTD | COTTON | 승원메디칼
K6068011 | 2020-01-01 | 승원거즈 | 3HO, 225CM X 30CM | 1장 | - | QINGDAO HAEDONG MEDICAL CO,LTD | COTTON | 승원메디칼
K6068012 | 2020-01-01 | 승원거즈 | 3HO, 20CM X 40CM | 1장 | - | QINGDAO HAEDONG MEDICAL CO,LTD | COTTON | 승원메디칼
K6068013 | 2020-01-01 | 승원거즈 | 3HO, 22CM X 35CM | 1장 | - | QINGDAO HAEDONG MEDICAL CO,LTD | COTTON | 승원메디칼
K6068014 | 2020-01-01 | 승원거즈 | 3HO, 22CM X 40CM | 1장 | - | QINGDAO HAEDONG MEDICAL CO,LTD | COTTON | 승원메디칼
K6068015 | 2020-01-01 | 승원거즈 | 3HO, 30CM X 30CM | 1장 | - | QINGDAO HAEDONG MEDICAL CO,LTD | COTTON | 승원메디칼
K6068016 | 2020-01-01 | 승원거즈 | 3HO, 22CM X 45CM | 1장 | - | QINGDAO HAEDONG MEDICAL CO,LTD | COTTON | 승원메디칼
K6068017 | 2020-01-01 | 승원거즈 | 3HO, 30CM X 35CM | 1장 | - | QINGDAO HAEDONG MEDICAL CO,LTD | COTTON | 승원메디칼
K6068018 | 2020-01-01 | 승원거즈 | 3HO, 30CM X 40CM | 1장 | - | QINGDAO HAEDONG MEDICAL CO,LTD | COTTON | 승원메디칼
K6068019 | 2020-01-01 | 승원거즈 | 3HO, 30CM X 45CM | 1장 | - | QINGDAO HAEDONG MEDICAL CO,LTD | COTTON | 승원메디칼
K6068020 | 2020-01-01 | 승원거즈 | 3HO, 30CM X 50CM | 1장 | - | QINGDAO HAEDONG MEDICAL CO,LTD | COTTON | 승원메디칼
K6068021 | 2020-01-01 | 승원거즈 | 3HO, 35CM X 45CM | 1장 | - | QINGDAO HAEDONG MEDICAL CO,LTD | COTTON | 승원메디칼
K6068022 | 2020-01-01 | 승원거즈 | 3HO, 45CM X 45CM | 1장 | - | QINGDAO HAEDONG MEDICAL CO,LTD | COTTON | 승원메디칼
K6068023 | 2020-01-01 | 승원거즈 | 3HO, 45CM X 60CM | 1장 | - | QINGDAO HAEDONG MEDICAL CO,LTD | COTTON | 승원메디칼
K6068025 | 2020-01-01 | 승원거즈 | 3HO, 10CM X 7.5CM(4P) | 1장 | - | QINGDAO HAEDONG MEDICAL CO,LTD | COTTON | 승원메디칼
K6068026 | 2020-01-01 | 승원거즈 | 3HO, 7.5CM X 7.5CM(8P) | 1장 | - | QINGDAO HAEDONG MEDICAL CO,LTD | COTTON | 승원메디칼
K6068028 | 2020-01-01 | 승원거즈 | 3HO, 10CM X 12.5CM(4P) | 1장 | - | QINGDAO HAEDONG MEDICAL CO,LTD | COTTON | 승원메디칼
K6068029 | 2020-01-01 | 승원거즈 | 3HO, 10CM X 7.5CM(8P) | 1장 | - | QINGDAO HAEDONG MEDICAL CO,LTD | COTTON | 승원메디칼
K6068030 | 2020-01-01 | 승원거즈 | 3HO, 10CM X 10CM(6P) | 1장 | - | QINGDAO HAEDONG MEDICAL CO,LTD | COTTON | 승원메디칼
K6068031 | 2020-01-01 | 승원거즈 | 3HO, 10CM X 12.5CM(6P) | 1장 | - | QINGDAO HAEDONG MEDICAL CO,LTD | COTTON | 승원메디칼
K6068033 | 2020-01-01 | 승원거즈 | 3HO, 10CM X 20CM(4P) | 1장 | - | QINGDAO HAEDONG MEDICAL CO,LTD | COTTON | 승원메디칼
K6068034 | 2020-01-01 | 승원거즈 | 3HO, 10CM X 20CM(8P) | 1장 | - | QINGDAO HAEDONG MEDICAL CO,LTD | COTTON | 승원메디칼
K6068035 | 2020-01-01 | 승원거즈 | 3HO, 10CM X 20CM(12P) | 1장 | - | QINGDAO HAEDONG MEDICAL CO,LTD | COTTON | 승원메디칼
K6068036 | 2020-01-01 | 승원거즈 | 3HO, 15CM X 40CM(8P) | 1장 | - | QINGDAO HAEDONG MEDICAL CO,LTD | COTTON | 승원메디칼
K6068037 | 2020-01-01 | 승원거즈 | 3HO, 25CM X 40CM(8P) | 1장 | - | QINGDAO HAEDONG MEDICAL CO,LTD | COTTON | 승원메디칼
K6068038 | 2020-01-01 | 승원거즈 | 3HO, 45CM X 45CM(8P) | 1장 | - | QINGDAO HAEDONG MEDICAL CO,LTD | COTTON | 승원메디칼
K6068039 | 2020-01-01 | 승원거즈 | 3HO, 45CM X 1800CM | 1ROLL | - | QINGDAO HAEDONG MEDICAL CO,LTD | COTTON | 승원메디칼
K6068040 | 2020-01-01 | 승원거즈 | 3HO, 45CM X 2700CM | 1ROLL | - | QINGDAO HAEDONG MEDICAL CO,LTD | COTTON | 승원메디칼
K6068041 | 2020-01-01 | 승원거즈 | 3HO, 45CM X 3600CM | 1ROLL | - | QINGDAO HAEDONG MEDICAL CO,LTD | COTTON | 승원메디칼
K6069001 | 2020-01-01 | 에프에이거즈3호 | 22CMX8.25CM | 1장 | - | MEDWELL MEDICAL PRODUCT CO.,LTD | 면사 | 에프에이
K6069002 | 2020-01-01 | 에프에이거즈3호 | 10CMX20CM | 1장 | - | MEDWELL MEDICAL PRODUCT CO.,LTD | 면사 | 에프에이
K6069003 | 2020-01-01 | 에프에이거즈3호 | 14CMX15CM | 1장 | - | MEDWELL MEDICAL PRODUCT CO.,LTD | 면사 | 에프에이
K6069004 | 2020-01-01 | 에프에이거즈3호 | 20CMX20CM | 1장 | - | MEDWELL MEDICAL PRODUCT CO.,LTD | 면사 | 에프에이
K6069005 | 2020-01-01 | 에프에이거즈3호 | 22CMX22CM | 1장 | - | MEDWELL MEDICAL PRODUCT CO.,LTD | 면사 | 에프에이
K6069006 | 2020-01-01 | 에프에이거즈3호 | 22CMX25CM | 1장 | - | MEDWELL MEDICAL PRODUCT CO.,LTD | 면사 | 에프에이
K6069007 | 2020-01-01 | 에프에이거즈3호 | 25CMX25CM | 1장 | - | MEDWELL MEDICAL PRODUCT CO.,LTD | 면사 | 에프에이
K6069008 | 2020-01-01 | 에프에이거즈3호 | 22.5CMX30CM | 1장 | - | MEDWELL MEDICAL PRODUCT CO.,LTD | 면사 | 에프에이
K6069009 | 2020-01-01 | 에프에이거즈3호 | 20CMX40CM | 1장 | - | MEDWELL MEDICAL PRODUCT CO.,LTD | 면사 | 에프에이
K6069010 | 2020-01-01 | 에프에이거즈3호 | 20CMX44CM | 1장 | - | MEDWELL MEDICAL PRODUCT CO.,LTD | 면사 | 에프에이
K6069011 | 2020-01-01 | 에프에이거즈3호 | 30CMX30CM | 1장 | - | MEDWELL MEDICAL PRODUCT CO.,LTD | 면사 | 에프에이
K6069012 | 2020-01-01 | 에프에이거즈3호 | 22CMX45CM | 1장 | - | MEDWELL MEDICAL PRODUCT CO.,LTD | 면사 | 에프에이
K6069013 | 2020-01-01 | 에프에이거즈3호 | 30CMX35CM | 1장 | - | MEDWELL MEDICAL PRODUCT CO.,LTD | 면사 | 에프에이
K6069014 | 2020-01-01 | 에프에이거즈3호 | 28CMX45CM | 1장 | - | MEDWELL MEDICAL PRODUCT CO.,LTD | 면사 | 에프에이
K6069015 | 2020-01-01 | 에프에이거즈3호 | 30CMX45CM | 1장 | - | MEDWELL MEDICAL PRODUCT CO.,LTD | 면사 | 에프에이
K6069016 | 2020-01-01 | 에프에이거즈3호 | 45CMX45CM | 1장 | - | MEDWELL MEDICAL PRODUCT CO.,LTD | 면사 | 에프에이
K6069017 | 2020-01-01 | 에프에이거즈3호 | 5CMX540CM | 1장 | - | MEDWELL MEDICAL PRODUCT CO.,LTD | 면사 | 에프에이
K6069018 | 2020-01-01 | 에프에이거즈3호 | 5CMX900CM | 1장 | - | MEDWELL MEDICAL PRODUCT CO.,LTD | 면사 | 에프에이
K6069019 | 2020-01-01 | 에프에이거즈3호 | 7.5CMX540CM | 1장 | - | MEDWELL MEDICAL PRODUCT CO.,LTD | 면사 | 에프에이
K6069020 | 2020-01-01 | 에프에이거즈3호 | 7.5CMX900CM | 1장 | - | MEDWELL MEDICAL PRODUCT CO.,LTD | 면사 | 에프에이
K6069021 | 2020-01-01 | 에프에이거즈3호 | 10CMX900CM | 1장 | - | MEDWELL MEDICAL PRODUCT CO.,LTD | 면사 | 에프에이
K6069022 | 2020-01-01 | 에프에이거즈3호 | 10CMX540CM | 1장 | - | MEDWELL MEDICAL PRODUCT CO.,LTD | 면사 | 에프에이
K6069023 | 2020-01-01 | 에프에이거즈3호 | 15CMX540CM | 1장 | - | MEDWELL MEDICAL PRODUCT CO.,LTD | 면사 | 에프에이
K6069024 | 2020-01-01 | 에프에이거즈3호 | 15CMX900CM | 1장 | - | MEDWELL MEDICAL PRODUCT CO.,LTD | 면사 | 에프에이
K6069025 | 2020-01-01 | 에프에이거즈3호 | 5CMX5CM(8P) | 1장 | - | MEDWELL MEDICAL PRODUCT CO.,LTD | 면사 | 에프에이
K6069026 | 2020-01-01 | 에프에이거즈3호 | 7.5CMX7.5CM(8P) | 1장 | - | MEDWELL MEDICAL PRODUCT CO.,LTD | 면사 | 에프에이
K6069027 | 2020-01-01 | 에프에이거즈3호 | 10CMX10CM(4P) | 1장 | - | MEDWELL MEDICAL PRODUCT CO.,LTD | 면사 | 에프에이
K6069028 | 2020-01-01 | 에프에이거즈3호 | 10CMX12.5CM(4P) | 1장 | - | MEDWELL MEDICAL PRODUCT CO.,LTD | 면사 | 에프에이
K6069029 | 2020-01-01 | 에프에이거즈3호 | 10CMX20CM(4P) | 1장 | - | MEDWELL MEDICAL PRODUCT CO.,LTD | 면사 | 에프에이
K6069030 | 2020-01-01 | 에프에이거즈3호 | 10CMX10CM(8P) | 1장 | - | MEDWELL MEDICAL PRODUCT CO.,LTD | 면사 | 에프에이
K6069031 | 2020-01-01 | 에프에이거즈3호 | 10CMX20CM(8P) | 1장 | - | MEDWELL MEDICAL PRODUCT CO.,LTD | 면사 | 에프에이
K6069032 | 2020-01-01 | 에프에이거즈3호 | 10CMX40CM(6P) | 1장 | - | MEDWELL MEDICAL PRODUCT CO.,LTD | 면사 | 에프에이
K6069033 | 2020-01-01 | 에프에이거즈3호 | 8CMX35CM(8P) | 1장 | - | MEDWELL MEDICAL PRODUCT CO.,LTD | 면사 | 에프에이
K6069034 | 2020-01-01 | 에프에이거즈3호 | 10CMX40CM(8P) | 1장 | - | MEDWELL MEDICAL PRODUCT CO.,LTD | 면사 | 에프에이
K6069035 | 2020-01-01 | 에프에이거즈3호 | 10CMX45CM(8P) | 1장 | - | MEDWELL MEDICAL PRODUCT CO.,LTD | 면사 | 에프에이
K6069036 | 2020-01-01 | 에프에이거즈3호 | 20CMX40CM(6P) | 1장 | - | MEDWELL MEDICAL PRODUCT CO.,LTD | 면사 | 에프에이
K6069037 | 2020-01-01 | 에프에이거즈3호 | 10CMX40CM(16P) | 1장 | - | MEDWELL MEDICAL PRODUCT CO.,LTD | 면사 | 에프에이
K6069038 | 2020-01-01 | 에프에이거즈3호 | 20CMX40CM(8P) | 1장 | - | MEDWELL MEDICAL PRODUCT CO.,LTD | 면사 | 에프에이
K6069039 | 2020-01-01 | 에프에이거즈3호 | 30CMX30CM(8P) | 1장 | - | MEDWELL MEDICAL PRODUCT CO.,LTD | 면사 | 에프에이
K6069040 | 2020-01-01 | 에프에이거즈3호 | 40CMX40CM(8P) | 1장 | - | MEDWELL MEDICAL PRODUCT CO.,LTD | 면사 | 에프에이
K6069041 | 2020-01-01 | 에프에이거즈3호 | 45CMX1800CM | 1ROLL | - | MEDWELL MEDICAL PRODUCT CO.,LTD | 면사 | 에프에이
K6069042 | 2020-01-01 | 에프에이거즈3호 | 45CMX2600CM | 1ROLL | - | MEDWELL MEDICAL PRODUCT CO.,LTD | 면사 | 에프에이
K6070001 | 2020-01-01 | 메딕 부직포(거즈) | 7.5CM×18CM(1) | 1장 | - | DOOWON SCIENCE CO.,LTD | COTTON LINTER(100%셀룰로오스 부직거즈) | 두원사이언스
K6070002 | 2020-01-01 | 메딕 부직포(거즈) | 10CM×20CM(1) | 1장 | - | DOOWON SCIENCE CO.,LTD | COTTON LINTER(100%셀룰로오스 부직거즈) | 두원사이언스
K6070003 | 2020-01-01 | 메딕 부직포(거즈) | 14CM×15CM(1) | 1장 | - | DOOWON SCIENCE CO.,LTD | COTTON LINTER(100%셀룰로오스 부직거즈) | 두원사이언스
K6070004 | 2020-01-01 | 메딕 부직포(거즈) | 20CM×20CM(1) | 1장 | - | DOOWON SCIENCE CO.,LTD | COTTON LINTER(100%셀룰로오스 부직거즈) | 두원사이언스
K6070005 | 2020-01-01 | 메딕 부직포(거즈) | 22CM×22CM(1) | 1장 | - | DOOWON SCIENCE CO.,LTD | COTTON LINTER(100%셀룰로오스 부직거즈) | 두원사이언스
K6070006 | 2020-01-01 | 메딕 부직포(거즈) | 22CM×25CM(1) | 1장 | - | DOOWON SCIENCE CO.,LTD | COTTON LINTER(100%셀룰로오스 부직거즈) | 두원사이언스
K6070007 | 2020-01-01 | 메딕 부직포(거즈) | 25CM×25CM(1) | 1장 | - | DOOWON SCIENCE CO.,LTD | COTTON LINTER(100%셀룰로오스 부직거즈) | 두원사이언스
K6070008 | 2020-01-01 | 메딕 부직포(거즈) | 25CM×30CM(1) | 1장 | - | DOOWON SCIENCE CO.,LTD | COTTON LINTER(100%셀룰로오스 부직거즈) | 두원사이언스
K6070009 | 2020-01-01 | 메딕 부직포(거즈) | 20CM×40CM(1) | 1장 | - | DOOWON SCIENCE CO.,LTD | COTTON LINTER(100%셀룰로오스 부직거즈) | 두원사이언스
K6070010 | 2020-01-01 | 메딕 부직포(거즈) | 20CM×44CM(1) | 1장 | - | DOOWON SCIENCE CO.,LTD | COTTON LINTER(100%셀룰로오스 부직거즈) | 두원사이언스
K6070011 | 2020-01-01 | 메딕 부직포(거즈) | 30CM×30CM(1) | 1장 | - | DOOWON SCIENCE CO.,LTD | COTTON LINTER(100%셀룰로오스 부직거즈) | 두원사이언스
K6070012 | 2020-01-01 | 메딕 부직포(거즈) | 22CM×45CM(1) | 1장 | - | DOOWON SCIENCE CO.,LTD | COTTON LINTER(100%셀룰로오스 부직거즈) | 두원사이언스
K6070013 | 2020-01-01 | 메딕 부직포(거즈) | 28CM×45CM(1) | 1장 | - | DOOWON SCIENCE CO.,LTD | COTTON LINTER(100%셀룰로오스 부직거즈) | 두원사이언스
K6070014 | 2020-01-01 | 메딕 부직포(거즈) | 30CM×45CM(1) | 1장 | - | DOOWON SCIENCE CO.,LTD | COTTON LINTER(100%셀룰로오스 부직거즈) | 두원사이언스
K6070015 | 2020-01-01 | 메딕 부직포(거즈) | 30CM×45CM(1) | 1장 | - | DOOWON SCIENCE CO.,LTD | COTTON LINTER(100%셀룰로오스 부직거즈) | 두원사이언스
K6070016 | 2020-01-01 | 메딕 부직포(거즈) | 45CM×60CM(1) | 1장 | - | DOOWON SCIENCE CO.,LTD | COTTON LINTER(100%셀룰로오스 부직거즈) | 두원사이언스
K6070017 | 2020-01-01 | 메딕 부직포(거즈) | 55CM×60CM(1) | 1장 | - | DOOWON SCIENCE CO.,LTD | COTTON LINTER(100%셀룰로오스 부직거즈) | 두원사이언스
K6070018 | 2020-01-01 | 메딕 부직포(거즈) | 5CM×5CM(8) | 1장 | - | DOOWON SCIENCE CO.,LTD | COTTON LINER(100%셀룰로오스 부직거즈) | 두원사이언스
K6070019 | 2020-01-01 | 메딕 부직포(거즈) | 10CM×7.5CM(4) | 1장 | - | DOOWON SCIENCE CO.,LTD | COTTON LINTER(100%셀룰로오스 부직거즈) | 두원사이언스
K6070020 | 2020-01-01 | 메딕 부직포(거즈) | 7.5CM×7.5CM(8) | 1장 | - | DOOWON SCIENCE CO.,LTD | COTTON LINTER(100%셀룰로오스 부직거즈) | 두원사이언스
K6070021 | 2020-01-01 | 메딕 부직포(거즈) | 10CM×10CM(4) | 1장 | - | DOOWON SCIENCE CO.,LTD | COTTON LINTER(100%셀룰로오스 부직거즈) | 두원사이언스
K6070022 | 2020-01-01 | 메딕 부직포(거즈) | 10CM×10CM(8) | 1장 | - | DOOWON SCIENCE CO.,LTD | COTTON LINER(100%셀룰로오스 부직거즈) | 두원사이언스
K6070023 | 2020-01-01 | 메딕 부직포(거즈) | 10CM×20CM(4) | 1장 | - | DOOWON SCIENCE CO.,LTD | COTTON LINER(100%셀룰로오스 부직거즈) | 두원사이언스
K6070024 | 2020-01-01 | 메딕 부직포(거즈) | 10CM×10CM(16) | 1장 | - | DOOWON SCIENCE CO.,LTD | COTTON LINTER(100%셀룰로오스 부직거즈) | 두원사이언스
K6070025 | 2020-01-01 | 메딕 부직포(거즈) | 10CM×20CM(8) | 1장 | - | DOOWON SCIENCE CO.,LTD | COTTON LINTER(100%셀룰로오스 부직거즈) | 두원사이언스
K6070026 | 2020-01-01 | 메딕 부직포(거즈) | 10CM×40CM(6) | 1장 | - | DOOWON SCIENCE CO.,LTD | COTTON LINER(100%셀룰로오스 부직거즈) | 두원사이언스
K6070027 | 2020-01-01 | 메딕 부직포(거즈) | 10CM×40CM(8) | 1장 | - | DOOWON SCIENCE CO.,LTD | COTTON LINTER(100%셀룰로오스 부직거즈) | 두원사이언스
K6070028 | 2020-01-01 | 메딕 부직포(거즈) | 10CM×45CM(8) | 1장 | - | DOOWON SCIENCE CO.,LTD | COTTON LINTER(100%셀룰로오스 부직거즈) | 두원사이언스
K6070029 | 2020-01-01 | 메딕 부직포(거즈) | 20CM×40CM(6) | 1장 | - | DOOWON SCIENCE CO.,LTD | COTTON LINTER(100%셀룰로오스 부직거즈) | 두원사이언스
K6070030 | 2020-01-01 | 메딕 부직포(거즈) | 20CM×40CM(8) | 1장 | - | DOOWON SCIENCE CO.,LTD | COTTON LINTER(100%셀룰로오스 부직거즈) | 두원사이언스
K6070031 | 2020-01-01 | 메딕 부직포(거즈) | 30CM×30CM(8) | 1장 | - | DOOWON SCIENCE CO.,LTD | COTTON LINTER(100%셀룰로오스 부직거즈) | 두원사이언스
K6070032 | 2020-01-01 | 메딕 부직포(거즈) | 40CM×40CM(8) | 1장 | - | DOOWON SCIENCE CO.,LTD | COTTON LINTER(100%셀룰로오스 부직거즈) | 두원사이언스
K6070033 | 2020-01-01 | 메딕거즈(3호) | 30CMX30CMX8P | 1장 | - | DOOWON SCIENCE CO.,LTD | 면사 | 두원사이언스
K6070035 | 2020-01-01 | 메딕거즈(3호) | 10CMX7.5CMX4P | 1장 | - | DOOWON SCIENCE CO.,LTD | 면사 | 두원사이언스
K6070036 | 2021-01-01 | 메딕거즈(3호) | 5CMX5CMX8P | 1장 | 9 | DOOWON SCIENCE CO.,LTD | 면사 | 두원사이언스
K6070037 | 2020-01-01 | 메딕거즈(3호) | 7.5CMX7.5CMX8P | 1장 | - | DOOWON SCIENCE CO.,LTD | 면사 | 두원사이언스
K6070040 | 2020-01-01 | 메딕거즈(3호) | 10CMX10CMX16P | 1장 | - | DOOWON SCIENCE CO.,LTD | 면사 | 두원사이언스
K6070041 | 2020-01-01 | 메딕거즈(3호) | 10CMX20CMX4P | 1장 | - | DOOWON SCIENCE CO.,LTD | 면사 | 두원사이언스
K6070042 | 2020-01-01 | 메딕거즈(3호) | 10CMX20CMX8P | 1장 | - | DOOWON SCIENCE CO.,LTD | 면사 | 두원사이언스
K6070043 | 2020-01-01 | 메딕거즈(3호) | 10CMX40CMX6P | 1장 | - | DOOWON SCIENCE CO.,LTD | 면사 | 두원사이언스
K6070044 | 2020-01-01 | 메딕거즈(3호) | 10CMX40CMX8P | 1장 | - | DOOWON SCIENCE CO.,LTD | 면사 | 두원사이언스
K6070045 | 2020-01-01 | 메딕거즈(3호) | 10CMX45CMX8P | 1장 | - | DOOWON SCIENCE CO.,LTD | 면사 | 두원사이언스
K6070046 | 2020-01-01 | 메딕거즈(3호) | 20CMX40CMX6P | 1장 | - | DOOWON SCIENCE CO.,LTD | 면사 | 두원사이언스
K6070047 | 2020-01-01 | 메딕거즈(3호) | 20CMX40CMX8P | 1장 | - | DOOWON SCIENCE CO.,LTD | 면사 | 두원사이언스
K6070048 | 2020-01-01 | 메딕거즈(3호) | 10CMX20CM | 1장 | - | DOOWON SCIENCE CO.,LTD | 면사 | 두원사이언스
K6070049 | 2020-01-01 | 메딕거즈(3호) | 7.5CMX18CM | 1장 | - | DOOWON SCIENCE CO.,LTD | 면사 | 두원사이언스
K6070050 | 2020-01-01 | 메딕거즈(3호) | 14CMX15CM | 1장 | - | DOOWON SCIENCE CO.,LTD | 면사 | 두원사이언스
K6070051 | 2020-01-01 | 메딕거즈(3호) | 20CMX20CM | 1장 | - | DOOWON SCIENCE CO.,LTD | 면사 | 두원사이언스
K6070052 | 2020-01-01 | 메딕거즈(3호) | 22CMX22CM | 1장 | - | DOOWON SCIENCE CO.,LTD | 면사 | 두원사이언스
K6070053 | 2020-01-01 | 메딕거즈(3호) | 22CMX25CM | 1장 | - | DOOWON SCIENCE CO.,LTD | 면사 | 두원사이언스
K6070054 | 2020-01-01 | 메딕거즈(3호) | 25CMX30CM | 1장 | - | DOOWON SCIENCE CO.,LTD | 면사 | 두원사이언스
K6070055 | 2020-01-01 | 메딕거즈(3호) | 20CMX40CM | 1장 | - | DOOWON SCIENCE CO.,LTD | 면사 | 두원사이언스
K6070056 | 2020-01-01 | 메딕거즈(3호) | 20CMX44CM | 1장 | - | DOOWON SCIENCE CO.,LTD | 면사 | 두원사이언스
K6070057 | 2020-01-01 | 메딕거즈(3호) | 30CMX30CM | 1장 | - | DOOWON SCIENCE CO.,LTD | 면사 | 두원사이언스
K6070058 | 2020-01-01 | 메딕거즈(3호) | 22CMX45CM | 1장 | - | DOOWON SCIENCE CO.,LTD | 면사 | 두원사이언스
K6070059 | 2020-01-01 | 메딕거즈(3호) | 25CMX25CM | 1장 | - | DOOWON SCIENCE CO.,LTD | 면사 | 두원사이언스
K6070060 | 2020-01-01 | 메딕거즈(3호) | 28CMX45CM | 1장 | - | DOOWON SCIENCE CO.,LTD | 면사 | 두원사이언스
K6070061 | 2020-01-01 | 메딕거즈(3호) | 30CMX45CM | 1장 | - | DOOWON SCIENCE CO.,LTD | 면사 | 두원사이언스
K6070062 | 2020-01-01 | 메딕거즈(3호) | 45CMX60CM | 1장 | - | DOOWON SCIENCE CO.,LTD | 면사 | 두원사이언스
K6070063 | 2020-01-01 | 메딕거즈(3호) | 55CMX60CM | 1장 | - | DOOWON SCIENCE CO.,LTD | 면사 | 두원사이언스
K6070064 | 2020-01-01 | 메딕가아제(거즈3호)-에이 | 20CM X 20CM | 1EA | - | LIANYUNGANG RUIKANG SANITARY DRESSING CO., LTD | 면사 | 두원사이언스
K6070065 | 2020-01-01 | 메딕가아제(거즈3호)-에이 | 22CM X 22CM | 1EA | - | LIANYUNGANG RUIKANG SANITARY DRESSING CO., LTD | 면사 | 두원사이언스
K6070066 | 2020-01-01 | 메딕가아제(거즈3호)-에이 | 22CM X 25CM | 1EA | - | LIANYUNGANG RUIKANG SANITARY DRESSING CO., LTD | 면사 | 두원사이언스
K6070067 | 2020-01-01 | 메딕가아제(거즈3호)-에이 | 25CM X 25CM | 1EA | - | LIANYUNGANG RUIKANG SANITARY DRESSING CO., LTD | 면사 | 두원사이언스
K6070068 | 2020-01-01 | 메딕가아제(거즈3호)-에이 | 25CM X 30CM | 1EA | - | LIANYUNGANG RUIKANG SANITARY DRESSING CO., LTD | 면사 | 두원사이언스
K6070069 | 2020-01-01 | 메딕가아제(거즈3호)-에이 | 30CM X 30CM | 1EA | - | LIANYUNGANG RUIKANG SANITARY DRESSING CO., LTD | 면사 | 두원사이언스
K6070070 | 2021-01-01 | 태명가아제3호 | 45CMX45CM | 1EA | 81 | TAEMYOUNG HEALTH CARE | COTTON | 태명헬스케어
K6070071 | 2021-01-01 | 태명가아제3호 | 45CMX60CM | 1EA | 104 | TAEMYOUNG HEALTH CARE | COTTON | 태명헬스케어
K6070074 | 2021-01-01 | 수성거즈에스3호 | 10CMX 20CM | 1EA | 8 | SOOSUNG | 면사 | 수성위생재료공업사
K6070075 | 2020-01-01 | 메딕가아제(거즈3호)-에이 | 30CM X 35CM | 1EA | - | LIANYUNGANG RUIKANG SANITARY DRESSING CO., LTD | 면사 | 두원사이언스
K6070076 | 2020-01-01 | 메딕가아제(거즈3호)-에이 | 30CM X 45CM | 1EA | - | LIANYUNGANG RUIKANG SANITARY DRESSING CO., LTD | 면사 | 두원사이언스
K6070077 | 2020-01-01 | 메딕가아제(거즈3호)-에이 | 4.5CM X 4.5CM X 8P, 5CM X 5CM X 4P, 5CM X 5CM X 8P | 1EA | - | LIANYUNGANG RUIKANG SANITARY DRESSING CO., LTD | 면사 | 두원사이언스
K6070078 | 2020-01-01 | 메딕가아제(거즈3호)-에이 | 10CM X 7.5CM X 4P | 1EA | - | LIANYUNGANG RUIKANG SANITARY DRESSING CO., LTD | 면사 | 두원사이언스
K6070079 | 2020-01-01 | 메딕가아제(거즈3호)-에이 | 7.5CM X 7.5CM X 8P, 10CM X 10CM X 4P | 1EA | - | LIANYUNGANG RUIKANG SANITARY DRESSING CO., LTD | 면사 | 두원사이언스
K6070080 | 2020-01-01 | 메딕가아제(거즈3호)-에이 | 10CM X 7.5CM X 8P | 1EA | - | LIANYUNGANG RUIKANG SANITARY DRESSING CO., LTD | 면사 | 두원사이언스
K6070081 | 2020-01-01 | 메딕가아제(거즈3호)-에이 | 10CM X 10CM X 8P, 10CM X 20CM X 4P | 1EA | - | LIANYUNGANG RUIKANG SANITARY DRESSING CO., LTD | 면사 | 두원사이언스
K6070082 | 2020-01-01 | 메딕가아제(거즈3호)-에이 | 10CM X 20CM X 8P | 1EA | - | LIANYUNGANG RUIKANG SANITARY DRESSING CO., LTD | 면사 | 두원사이언스
K6070083 | 2020-01-01 | 메딕가아제(거즈3호)-에이 | 45CM X 2500CM | 1ROLL | - | LIANYUNGANG RUIKANG SANITARY DRESSING CO., LTD | 면사 | 두원사이언스
K6070084 | 2020-01-01 | 두원가아제(3호) | 22CMX45CM | 1EA | - | TSINGDAO DOOWON MEDICAL COMPANY CO.,LTD. | 면사 | 두원셀텍
K6070123 | 2021-01-01 | 수성거즈에스2호 | 25X30CM | 1EA | 28 | HUBEI ZHONGJIAN MEDICAL PRODUCTS CO., LTD | 면사 | 수성위생재료공업사
K6070174 | 2020-01-01 | 수성거즈에스3호 | 10CMX10CMX16P,10CMX40CMX4P,20CMX20CMX4P | 1EA | - | SOOSUNG | 면사 | 수성위생재료공업사
K6070184 | 2020-01-01 | 두원가아제(3호) | 40CMX40CMX8P | 1EA | - | TSINGDAO DOOWON MEDICAL COMPANY CO.,LTD. | 면사 | 두원셀텍
K6070223 | 2020-01-01 | 수성거즈에스3호 | 25X30CM | 1EA | - | HUBEI ZHONGJIAN MEDICAL PRODUCTS CO., LTD | 면사 | 수성위생재료공업사
K6070323 | 2020-01-01 | 수성거즈에스2호 | 22X45CM | 1EA | - | HUBEI ZHONGJIAN MEDICAL PRODUCTS CO., LTD | 면사 | 수성위생재료공업사
K6070374 | 2020-01-01 | 수성거즈에스3호 | 15CMX20CMX16P,15CMX40CMX8P,20CMX40CMX6P | 1EA | - | SOOSUNG | 면사 | 수성위생재료공업사
K6070423 | 2021-01-01 | 수성거즈에스3호 | 22X45CM | 1EA | 38 | HUBEI ZHONGJIAN MEDICAL PRODUCTS CO., LTD | 면사 | 수성위생재료공업사
K6070474 | 2020-01-01 | 수성거즈에스3호 | 10CMX40CMX16P,20CMX40CMX8P,40CMX40CMX4P | 1EA | - | SOOSUNG | 면사 | 수성위생재료공업사
K6070574 | 2020-01-01 | 수성거즈에스3호 | 30CMX30CMX8P | 1EA | - | SOOSUNG | 면사 | 수성위생재료공업사
K6070684 | 2020-01-01 | 두원가아제(3호) | 10CMX40CMX16P,20CMX40CMX8P,40CMX40CMX4P | 1EA | - | TSINGDAO DOOWON MEDICAL COMPANY CO.,LTD. | 면사 | 두원셀텍
K6070784 | 2020-01-01 | 두원가아제(3호) | 10CMX20CMX16P,10CMX40CMX8P,10CMX45CMX8P | 1EA | - | TSINGDAO DOOWON MEDICAL COMPANY CO.,LTD. | 면사 | 두원셀텍
K6070884 | 2020-01-01 | 두원가아제(3호) | 15CMX20CMX16P,15CMX40CMX8P,20CMX40CMX6P | 1EA | - | TSINGDAO DOOWON MEDICAL COMPANY CO.,LTD. | 면사 | 두원셀텍
K6070984 | 2020-01-01 | 두원가아제(3호) | 30CMX30CMX8P | 1EA | - | TSINGDAO DOOWON MEDICAL COMPANY CO.,LTD. | 면사 | 두원셀텍
K6080784 | 2020-01-01 | 두원가아제(3호) | 10CMX10CMX12P | 1EA | - | TSINGDAO DOOWON MEDICAL COMPANY CO.,LTD. | 면사 | 두원셀텍
K6100007 | 2020-01-01 | TEGADERM | 10CM X 11.5CM | 1장 | - | 3M | POLYURETHANE+ACRYLATE | 한국쓰리엠
K6100037 | 2021-01-01 | 씨큐어덤필름드레싱 | 4.5cm x 4.5cm | 1장 | 219 | SHANGHAI WELLONG MEDICAL MATERIALS CO., LTD | 폴리우레탄필름,아크릴접착제 | 제노메디칼
K6100337 | 2021-01-01 | 씨큐어덤필름드레싱 | 10cm x 25cm | 1장 | 751 | SHANGHAI WELLONG MEDICAL MATERIALS CO., LTD | 폴리우레탄필름,아크릴접착제 | 제노메디칼
K6100437 | 2021-01-01 | 씨큐어덤필름드레싱 | 15cm x 20cm | 1장 | 1680 | SHANGHAI WELLONG MEDICAL MATERIALS CO., LTD | 폴리우레탄필름,아크릴접착제 | 제노메디칼
K6100537 | 2021-01-01 | 씨큐어덤필름드레싱 | 20cm x 30cm | 1장 | 3690 | SHANGHAI WELLONG MEDICAL MATERIALS CO., LTD | 폴리우레탄필름,아크릴접착제 | 제노메디칼
K6102003 | 2020-01-01 | OP SITE | 25CM X 14CM | 1장 | - | SMITH&NEPHEW | POLYURETHANE+ACRYLATE | 스미스앤드네퓨
K6102006 | 2021-01-01 | OP SITE | 40CM X 42CM | 1장 | 6980 | SMITH&NEPHEW | POLYURETHANE+ACRYLATE | 스미스앤드네퓨
K6103003 | 2020-01-01 | OP SITE FLEXIGRID | 12CM X 25CM | 1장 | - | SMITH&NEPHEW | POLYURETHANE+ACRYLATE | 스미스앤드네퓨
K6106001 | 2020-01-01 | NEW-PLUS TRANS BAND | 4.5CM X 5.5CM | 1장 | - | DONG-A CHEMICAL | POLYURETHANE+ACRYLATE | 동아케미칼
K6106002 | 2020-01-01 | NEW-PLUS TRANS BAND | 6CM X 8CM | 1장 | - | DONG-A CHEMICAL | POLYURETHANE+ACRYLATE | 동아케미칼
K6106003 | 2020-01-01 | NEW-PLUS TRANS BAND | 7CM X 10CM | 1장 | - | DONG-A CHEMICAL | POLYURETHANE+ACRYLATE | 동아케미칼
K6106004 | 2020-01-01 | NEW-PLUS TRANS BAND | 10CM X 10CM | 1장 | - | DONG-A CHEMICAL | POLYURETHANE+ACRYLATE | 동아케미칼
K6106005 | 2020-01-01 | NEW-PLUS TRANS BAND | 10CM X 15CM | 1장 | - | DONG-A CHEMICAL | POLYURETHANE+ACRYLATE | 동아케미칼
K6106006 | 2014-04-01 | NEW-PLUS TRANS BAND | 10CM X 20CM | 1장 | - | DONG-A CHEMICAL | POLYURETHANE+ACRYLATE | 동아케미칼
K6106007 | 2014-04-01 | NEW-PLUS TRANS BAND | 10CM X 25CM | 1장 | - | DONG-A CHEMICAL | POLYURETHANE+ACRYLATE | 동아케미칼
K6106008 | 2014-04-01 | NEW-PLUS TRANS BAND | 10CM X 30CM | 1장 | - | DONG-A CHEMICAL | POLYURETHANE+ACRYLATE | 동아케미칼
K6106009 | 2014-04-01 | NEW-PLUS TRANS BAND | 10CM X 35CM | 1장 | - | DONG-A CHEMICAL | POLYURETHANE+ACRYLATE | 동아케미칼
K6108001 | 2014-04-01 | NEW-PLUS ARCBAN | 4.5CM X 5.5CM | 1장 | - | WOOCHANG M.P | POLYURETHANE FILM+ACRYLATE | 우창엠피
K6108002 | 2014-04-01 | NEW-PLUS ARCBAN | 6CM X 8CM | 1장 | - | WOOCHANG M.P | POLYURETHANE FILM+ACRYLATE | 우창엠피
K6108003 | 2014-04-01 | NEW-PLUS ARCBAN | 7CM X 10CM | 1장 | - | WOOCHANG M.P | POLYURETHANE FILM+ACRYLATE | 우창엠피
K6108004 | 2014-04-01 | NEW-PLUS ARCBAN | 10CM X 10CM | 1장 | - | WOOCHANG M.P | POLYURETHANE FILM+ACRYLATE | 우창엠피
K6108005 | 2014-04-01 | NEW-PLUS ARCBAN | 10CM X 15CM | 1장 | - | WOOCHANG M.P | POLYURETHANE FILM+ACRYLATE | 우창엠피
K6108006 | 2014-04-01 | NEW-PLUS ARCBAN | 10CM X 20CM | 1장 | - | WOOCHANG M.P | POLYURETHANE FILM+ACRYLATE | 우창엠피
K6108007 | 2014-04-01 | NEW-PLUS ARCBAN | 10CM X 25CM | 1장 | - | WOOCHANG M.P | POLYURETHANE FILM+ACRYLATE | 우창엠피
K6108008 | 2020-01-01 | NEW-PLUS ARCBAN | 15CM X 15CM | 1장 | - | WOOCHANG M.P | POLYURETHANE FILM+ACRYLATE | 우창엠피
K6108009 | 2014-04-01 | NEW-PLUS ARCBAN | 10CM X 30CM | 1장 | - | WOOCHANG M.P | POLYURETHANE FILM+ACRYLATE | 우창엠피
K6108010 | 2014-04-01 | NEW-PLUS ARCBAN | 10CM X 35CM | 1장 | - | WOOCHANG M.P | POLYURETHANE FILM+ACRYLATE | 우창엠피
K6108011 | 2014-04-01 | NEW-PLUS ARCBAN | 25CM X 25CM | 1장 | - | WOOCHANG M.P | POLYURETHANE FILM+ACRYLATE | 우창엠피
K6108012 | 2020-01-01 | NEW-PLUS ARCBAN | 35CM X 35CM | 1장 | - | WOOCHANG M.P | POLYURETHANE FILM+ACRYLATE | 우창엠피
K6108013 | 2020-01-01 | NEW-PLUS ARCBAN | 45CM X 45CM | 1장 | - | WOOCHANG M.P | POLYURETHANE FILM+ACRYLATE | 우창엠피
K6108015 | 2014-04-01 | NEW-PLUS ARCBAN | 60CM X 60CM | 1장 | - | WOOCHANG M.P | POLYURETHANE FILM+ACRYLATE | 우창엠피
K6108016 | 2020-01-01 | NEW-PLUS ARCBAN | 60CM X 85CM | 1장 | - | WOOCHANG M.P | POLYURETHANE FILM+ACRYLATE | 우창엠피
K6109001 | 2020-01-01 | 에이덤 아이브이 반창고 | 5CM X 5.7CM | 1장 | - | EVERAID | 폴리우레탄필름 등 | 에버레이드
K6109004 | 2020-01-01 | 에이덤 아이브이 반창고 | 9.5CM X 12CM | 1장 | - | EVERAID | 폴리우레탄필름 등 | 에버레이드
K6110001 | 2020-01-01 | 에이덤씨브이씨드레싱 | 6.5CM X 8.0CM | 1장 | - | EVERAID | POLYURETHANE+ACRYLATE | 에버레이드
K6111001 | 2014-04-01 | 에드플렉스 반창고 에이 | 3.8CM X 3.8CM | 1장 | - | YOUNG CHEMICAL CO., LTD | 폴리우레탄필름,폴리아크릴알킬에스텔에멀젼 | 영케미칼
K6111002 | 2020-01-01 | 에드플렉스 반창고 에이 | 4CM X 8CM | 1장 | - | YOUNG CHEMICAL CO., LTD | 폴리우레탄필름,폴리아크릴알킬에스텔에멀젼 | 영케미칼
K6111003 | 2014-04-01 | 에드플렉스 반창고 에이 | 5CM X 7CM | 1장 | - | YOUNG CHEMICAL CO., LTD | 폴리우레탄필름,폴리아크릴알킬에스텔에멀젼 | 영케미칼
K6111004 | 2014-04-01 | 에드플렉스 반창고 에이 | 5CM X 8CM | 1장 | - | YOUNG CHEMICAL CO., LTD | 폴리우레탄필름,폴리아크릴알킬에스텔에멀젼 | 영케미칼
K6111005 | 2020-01-01 | 에드플렉스 반창고 에이 | 6CM X 7CM | 1장 | - | YOUNG CHEMICAL CO., LTD | 폴리우레탄필름,폴리아크릴알킬에스텔에멀젼 | 영케미칼
K6111006 | 2014-04-01 | 에드플렉스 반창고 에이 | 9CM X 10CM | 1장 | - | YOUNG CHEMICAL CO., LTD | 폴리우레탄필름,폴리아크릴알킬에스텔에멀젼 | 영케미칼
K6111007 | 2014-04-01 | 에드플렉스 반창고 에이 | 10CM X 10CM | 1장 | - | YOUNG CHEMICAL CO., LTD | 폴리우레탄필름,폴리아크릴알킬에스텔에멀젼 | 영케미칼
K6111009 | 2014-04-01 | 에드플렉스 반창고 에이 | 9CM X 15CM | 1장 | - | YOUNG CHEMICAL CO., LTD | 폴리우레탄필름,폴리아크릴알킬에스텔에멀젼 | 영케미칼
K6111010 | 2014-04-01 | 에드플렉스 반창고 에이 | 9CM X 20CM | 1장 | - | YOUNG CHEMICAL CO., LTD | 폴리우레탄필름,폴리아크릴알킬에스텔에멀젼 | 영케미칼
K6111011 | 2014-04-01 | 에드플렉스 반창고 에이 | 9CM X 25CM | 1장 | - | YOUNG CHEMICAL CO., LTD | 폴리우레탄필름,폴리아크릴알킬에스텔에멀젼 | 영케미칼
K6111012 | 2014-04-01 | 에드플렉스 반창고 에이 | 9CM X 30CM | 1장 | - | YOUNG CHEMICAL CO., LTD | 폴리우레탄필름,폴리아크릴알킬에스텔에멀젼 | 영케미칼
K6111013 | 2014-04-01 | 에드플렉스 반창고 에이 | 12CM X 25CM | 1장 | - | YOUNG CHEMICAL CO., LTD | 폴리우레탄필름,폴리아크릴알킬에스텔에멀젼 | 영케미칼
K6111014 | 2014-04-01 | 에드플렉스 반창고 에이 | 15CM X 20CM | 1장 | - | YOUNG CHEMICAL CO., LTD | 폴리우레탄필름,폴리아크릴알킬에스텔에멀젼 | 영케미칼
K6112001 | 2020-01-01 | 레노케어 필름 | 4CMX4CM | 1장 | - | T&L | 아크릴점착폴리우레탄필름 | 티앤엘
K6112002 | 2020-01-01 | 레노케어 필름 | 6CMX7CM | 1장 | - | T&L | 아크릴점착폴리우레탄필름 | 티앤엘
K6112003 | 2020-01-01 | 레노케어 필름 | 10CMX10CM | 1장 | - | T&L | 아크릴점착폴리우레탄필름 | 티앤엘
K6112004 | 2020-01-01 | 레노케어 필름 | 10CMX12CM | 1장 | - | T&L | 아크릴점착폴리우레탄필름 | 티앤엘
K6112005 | 2020-01-01 | 레노케어 필름 | 10CMX20CM | 1장 | - | T&L | 아크릴점착폴리우레탄필름 | 티앤엘
K6112006 | 2020-01-01 | 레노케어 필름 | 10CMX25CM | 1장 | - | T&L | 아크릴점착폴리우레탄필름 | 티앤엘
K6112007 | 2020-01-01 | 레노케어 필름 | 15CMX15CM | 1장 | - | T&L | 아크릴점착폴리우레탄필름 | 티앤엘
K6112008 | 2020-01-01 | 레노케어 필름 | 15CMX20CM | 1장 | - | T&L | 아크릴점착폴리우레탄필름 | 티앤엘
K6112009 | 2020-01-01 | 레노케어 필름 | 20CMX30CM | 1장 | - | T&L | 아크릴점착폴리우레탄필름 | 티앤엘
K6112010 | 2020-01-01 | 레노케어 필름 | 25CMX25CM | 1장 | - | T&L | 아크릴점착폴리우레탄필름 | 티앤엘
K6112011 | 2020-01-01 | 레노케어 필름 | 30CMX45CM | 1장 | - | T&L | 아크릴점착폴리우레탄필름 | 티앤엘
K6112012 | 2020-01-01 | 레노케어 필름 | 45CMX45CM | 1장 | - | T&L | 아크릴점착폴리우레탄필름 | 티앤엘
K6112013 | 2020-01-01 | 레노케어 필름 | 60CMX45CM | 1장 | - | T&L | 아크릴점착폴리우레탄필름 | 티앤엘
K6112014 | 2020-01-01 | 레노케어 필름 | 60CMX60CM | 1장 | - | T&L | 아크릴점착폴리우레탄필름 | 티앤엘
K6112015 | 2020-01-01 | 레노케어 필름 | 60CMX85CM | 1장 | - | T&L | 아크릴점착폴리우레탄필름 | 티앤엘
K6112108 | 2020-01-01 | 나픽스 | 7CM X 6CM | 1EA | - | WOOCHANG M.P | 아크릴점착폴리우레탄필름 | 우창엠피
K6112208 | 2020-01-01 | 나픽스 | 10.5CM X 8CM | 1EA | - | WOOCHANG M.P | 아크릴점착폴리우레탄필름 | 우창엠피
K6112308 | 2020-01-01 | 나픽스 | 13.5CM X 11CM | 1EA | - | WOOCHANG M.P | 아크릴점착폴리우레탄필름 | 우창엠피
K6113005 | 2020-01-01 | 큐앤큐올인원메딕스패드 | 팔 | 1EA | - | Q&Q PHARM | 황색부직포 + 부직포 | 큐앤큐팜
K6113006 | 2020-01-01 | 큐앤큐올인원메딕스패드 | 다리 | 1EA | - | Q&Q PHARM | 황색부직포 + 부직포 | 큐앤큐팜
K6113213 | 2021-01-01 | 레노패드 | 하의 앞면 | 1EA | 21340 | T&L | 부직포, 탈지면 등 | 티앤엘
K6113313 | 2021-01-01 | 레노패드 | 하의 뒷면 | 1EA | 21340 | T&L | 부직포, 탈지면 등 | 티앤엘
K6114006 | 2020-01-01 | 웰픽스반창고 | 10CM X 20CM | 1장 | - | SEWOON MEDICAL | 폴리우레탄필름+아크릴점착제 | 세운메디칼
K6114007 | 2020-01-01 | 웰픽스반창고 | 10CM X 25CM | 1장 | - | SEWOON MEDICAL | 폴리우레탄필름+아크릴점착제 | 세운메디칼
K6114009 | 2020-01-01 | 웰픽스반창고 | 15CM X 20CM | 1장 | - | SEWOON MEDICAL | 폴리우레탄필름+아크릴점착제 | 세운메디칼
K6114010 | 2020-01-01 | 웰픽스반창고 | 15CM X 30CM | 1장 | - | SEWOON MEDICAL | 폴리우레탄필름+아크릴점착제 | 세운메디칼
K6114011 | 2020-01-01 | 웰픽스반창고 | 30CM X 30CM | 1장 | - | SEWOON MEDICAL | 폴리우레탄필름+아크릴점착제 | 세운메디칼
K6114012 | 2020-01-01 | 웰픽스반창고 | 30CMX45CM | 1장 | - | SEWOON MEDICAL | 폴리우레탄필름+아크릴점착제 | 세운메디칼
K6114013 | 2020-01-01 | 웰픽스반창고 | 60CM X 45CM | 1장 | - | SEWOON MEDICAL | 폴리우레탄필름+아크릴점착제 | 세운메디칼
K6114014 | 2020-01-01 | 웰픽스반창고 | 60CM X 85CM | 1장 | - | SEWOON MEDICAL | 폴리우레탄필름+아크릴점착제 | 세운메디칼
K6114015 | 2020-01-01 | 웰픽스반창고 | 10CM X 26CM | 1장 | - | SEWOON MEDICAL | 폴리우레탄필름+아크릴점착제 | 세운메디칼
K6114016 | 2020-01-01 | 웰픽스반창고 | 10CM X 35CM | 1장 | - | SEWOON MEDICAL | 폴리우레탄필름+아크릴점착제 | 세운메디칼
K6114017 | 2020-01-01 | 웰픽스반창고 | 10CM X 79CM | 1장 | - | SEWOON MEDICAL | 폴리우레탄필름+아크릴점착제 | 세운메디칼
K6114018 | 2020-01-01 | 웰픽스반창고 | 35CM X 35CM | 1장 | - | SEWOON MEDICAL | 폴리우레탄필름+아크릴점착제 | 세운메디칼
K6114019 | 2020-01-01 | 웰픽스플러스에이반창고 | 4.5CM X 5.5CM | 1장 | - | SEWOON MEDICAL | 폴리우레탄필름+아크릴점착제+아크리놀 | 세운메디칼
K6114020 | 2020-01-01 | 웰픽스플러스에이반창고 | 6CM X 8CM | 1장 | - | SEWOON MEDICAL | 폴리우레탄필름+아크릴점착제+아크리놀 | 세운메디칼
K6114021 | 2020-01-01 | 웰픽스플러스에이반창고 | 7CM X 10CM | 1장 | - | SEWOON MEDICAL | 폴리우레탄필름+아크릴점착제+아크리놀 | 세운메디칼
K6114023 | 2020-01-01 | WELFIX PLUS A | 10CM X 15CM | 1장 | - | SEWOON MEDICAL | POLYURETHANE+ACRYLATE | 세운메디칼
K6114024 | 2020-01-01 | WELFIX PLUS A | 10CM X 20CM | 1장 | - | SEWOON MEDICAL | POLYURETHANE+ACRYLATE | 세운메디칼
K6114025 | 2020-01-01 | WELFIX PLUS A | 10CM X 25CM | 1장 | - | SEWOON MEDICAL | POLYURETHANE+ACRYLATE | 세운메디칼
K6114026 | 2020-01-01 | WELFIX PLUS A | 10CM X 26CM | 1장 | - | SEWOON MEDICAL | POLYURETHANE+ACRYLATE | 세운메디칼
K6114027 | 2020-01-01 | WELFIX PLUS A | 10CM X 30CM | 1장 | - | SEWOON MEDICAL | POLYURETHANE+ACRYLATE | 세운메디칼
K6114028 | 2020-01-01 | WELFIX PLUS A | 10CM X 35CM | 1장 | - | SEWOON MEDICAL | POLYURETHANE+ACRYLATE | 세운메디칼
K6114029 | 2020-01-01 | WELFIX PLUS A | 15CM X 20CM | 1장 | - | SEWOON MEDICAL | POLYURETHANE+ACRYLATE | 세운메디칼
K6114030 | 2020-01-01 | WELFIX PLUS A | 15CM X 30CM | 1장 | - | SEWOON MEDICAL | POLYURETHANE+ACRYLATE | 세운메디칼
K6114031 | 2020-01-01 | WELFIX PLUS A | 10CM X 79CM | 1장 | - | SEWOON MEDICAL | POLYURETHANE+ACRYLATE | 세운메디칼
K6114032 | 2020-01-01 | WELFIX PLUS A | 30CM X 30CM | 1장 | - | SEWOON MEDICAL | POLYURETHANE+ACRYLATE | 세운메디칼
K6114033 | 2020-01-01 | WELFIX PLUS A | 30CM X 45CM | 1장 | - | SEWOON MEDICAL | POLYURETHANE+ACRYLATE | 세운메디칼
K6114034 | 2020-01-01 | WELFIX PLUS A | 35CM X 35CM | 1장 | - | SEWOON MEDICAL | POLYURETHANE+ACRYLATE | 세운메디칼
K6114035 | 2020-01-01 | WELFIX PLUS A | 60CM X 45CM | 1장 | - | SEWOON MEDICAL | POLYURETHANE+ACRYLATE | 세운메디칼
K6114036 | 2020-01-01 | WELFIX PLUS A | 60CM X 85CM | 1장 | - | SEWOON MEDICAL | POLYURETHANE+ACRYLATE | 세운메디칼
K6114101 | 2020-01-01 | 웰픽스반창고 | 5CMX6CM | 1EA | - | SEWOON MEDICAL | 폴리우레탄필름+아크릴점착제 | 세운메디칼
K6114103 | 2020-01-01 | 웰픽스반창고 | 6CMX7CM | 1EA | - | SEWOON MEDICAL | 폴리우레탄필름+아크릴점착제 | 세운메디칼
K6114201 | 2020-01-01 | FILM IV SECUREMENT DEVICE | 4.5X6.5CM/5X5.7CM | 1EA | - | YAFHO BIO-TECHNOLOGY CO., LTD. | 폴리우레탄필름 | 비엘코리아
K6114202 | 2020-01-01 | FILM IV SECUREMENT DEVICE | 6X7CM/6X8CM/7X8.5CM/7X9CM/7X9.5CM | 1EA | - | YAFHO BIO-TECHNOLOGY CO., LTD. | 폴리우레탄필름 | 비엘코리아
K6114203 | 2020-01-01 | FILM IV SECUREMENT DEVICE | 8.5X10.5CM/9X11.5CM/10X12CM | 1EA | - | YAFHO BIO-TECHNOLOGY CO., LTD. | 폴리우레탄필름 | 비엘코리아
K6114204 | 2020-01-01 | FILM IV SECUREMENT DEVICE | 10X20CM/10X25CM | 1EA | - | YAFHO BIO-TECHNOLOGY CO., LTD. | 폴리우레탄필름 | 비엘코리아
K6114205 | 2020-01-01 | FILM IV SECUREMENT DEVICE | 15X20CM | 1EA | - | YAFHO BIO-TECHNOLOGY CO., LTD. | 폴리우레탄필름 | 비엘코리아
K6116001 | 2020-01-01 | 의료용 가아드 | 4cmX5cm | 1EA | - | TFE10 TRAIDING LTD | 폴리우레탄필름,아크릴접착제 | ㈜투세이프
K6116003 | 2020-01-01 | 의료용 가아드 | 15cmX20cm | 1EA | - | TFE10 TRAIDING LTD | 폴리우레탄필름,아크릴접착제 | ㈜투세이프
K6117001 | 2021-01-01 | 하이퍼플렉스 | 3.8cmX5cm/5cmX7.5cm/4cmX5cm | 1EA | 219 | WONBIOGEN | 폴리우레탄필름,아크릴메틸메타아크릴산공중합체 | 원바이오젠
K6117002 | 2021-01-01 | 하이퍼플렉스 | 6cmX7cm/7.5cmX7.5cm/7.5cmX10cm | 1EA | 307 | WONBIOGEN | 폴리우레탄필름,아크릴메틸메타아크릴산공중합체 | 원바이오젠
K6117004 | 2020-01-01 | 하이퍼플렉스 | 9cmX20cm/9cmX25cm | 1EA | - | WONBIOGEN | 폴리우레탄필름,아크릴메틸메타아크릴산공중합체 | 원바이오젠
K6117005 | 2021-01-01 | 하이퍼플렉스 | 10CM X 15CM | 1EA | 751 | WONBIOGEN | 폴리우레탄필름,아크릴메틸메타아크릴산공중합체 | 원바이오젠
K6117006 | 2020-01-01 | 하이퍼플렉스 | 10CM X 26CM | 1EA | - | WONBIOGEN | 폴리우레탄필름,아크릴메틸메타아크릴산공중합체 | 원바이오젠
K6117007 | 2020-01-01 | 하이퍼플렉스 | 22.5CM X 22.5CM | 1EA | - | WONBIOGEN | 폴리우레탄필름,아크릴메틸메타아크릴산공중합체 | 원바이오젠
K6117008 | 2020-01-01 | 하이퍼플렉스 | 14CM X 20CM | 1장 | - | WONBIOGEN | 폴리우레탄필름,아크릴메틸메타아크릴산공중합체 | 원바이오젠
K7001022 | 2020-01-01 | FIXBAND | #5~5.5 | 1장 | - | SUZHOU TEXNET CO., LTD. / SHANGHAI HUA EN INDUSTRIAL CO., LTD. | POLYAMIDE, LATEX | 에이엠티코리아
K7001023 | 2020-01-01 | FIXBAND | #6~8 | 1장 | - | SUZHOU TEXNET CO., LTD. / SHANGHAI HUA EN INDUSTRIAL CO., LTD. | POLYAMIDE, LATEX | 에이엠티코리아
K7101005 | 2021-01-01 | 붕대 | 10CM X 900CM | 1EA | 309 | PUNG HAN | COTTON | 풍한제약
K7101009 | 2021-01-01 | 붕대 | 10CM X 900CM | 1EA | 309 | SEOUNGSIPJA | COTTON | 성십자
K7101019 | 2020-01-01 | 붕대 | 3HO,10CM X 900CM | 1장 | - | HUIFENG GAUZE PRODUCT FACTORY | COTTON | 국제실업
K7101020 | 2014-04-01 | 붕대 | 10CM X 900CM | 1EA | - | DAE MYUNG | COTTON | 대명실업
K7101024 | 2021-01-01 | 붕대 | 10CM X 900CM | 1EA | 309 | HANIL MEDICAL | COTTON | 한일양행
K7101035 | 2014-05-01 | 큐앤큐붕대3호 | 10CM X 900CM | 1EA | - | Q＆Q PHARM | COTTON | 큐앤큐팜
K7101049 | 2020-01-01 | 에이스거즈 | 10CM X 900CM | 1ROLL | - | ZHEJIANG SHAOXING YONGFENG SURGICAL DRESSING CO.LTD | 면사 | 에이아이엠에스
K7101050 | 2020-01-01 | 한백거즈3호 | 10CM X 900CM | 1ROLL | - | MEDWELL MEDICAL PRODUCTS CO., LTD | 면사 | 한백엠트레이드
K7101052 | 2021-01-01 | 메디탑거즈 | 10CMX900CM | 1ROLL | 309 | ZHEJIANG SHAOXING YONGFENG SURGICAL DRESSING CO. LTD | 면사 | 메디탑
K7101060 | 2020-01-01 | 휴메딕거즈 | 10CM X 900CM | 1ROLL | - | JIANGSU PROVINCE HUAFANG GROUP CO.LTD | 면사 | 성광메디칼
K7101068 | 2020-01-01 | 승원거즈붕대 | 10CM X 900CM | 1ROLL | - | QINGDAO HAEDONG MEDICAL CO,LTD | COTTON | 승원메디칼
K7101125 | 2021-01-01 | 제이케이 붕대3호 | 10CM X 900CM | 1EA | 309 | HUBEI QIANJIANG KINGPHAR MEDICAL MATERIAL CO.,LTD., | 면사 | 제이케이위재산업
K7101135 | 2014-05-01 | 큐앤큐멸균붕대 | 10CM X 900CM | 1EA | - | Q＆Q PHARM | COTTON | 큐앤큐팜
K7102004 | 2020-01-01 | 붕대 | 10CM X 540CM | 1EA | - | DONG-A HEALTH CARE | COTTON | 동아위생재료
K7102005 | 2014-04-01 | 붕대 | 10CM X 540CM | 1EA | - | PUNG HAN | COTTON | 풍한제약
K7102010 | 2021-01-01 | 붕대 | 10CM X 540CM | 1EA | 227 | TAEGU MEDICAL | COTTON | 대구위생재료
K7102012 | 2014-04-01 | 붕대3호 | 10CMX540CM | 1EA | - | JIAOZUO LEAGUE HYGIENE MATERIAL LTD.CO. | COTTON | 케이엠에이치
K7102016 | 2014-05-01 | 붕대 | 10CM X 540CM | 1EA | - | YOUSEONGJIN | COTTON | 유성진 유한회사
K7102021 | 2020-01-01 | 붕대 | 10CM X 540CM | 1EA | - | MYUNG JIN CO | COTTON | 명진기업
K7102024 | 2020-01-01 | 붕대 | 10CM X 540CM | 1EA | - | HANIL MEDICAL | COTTON | 한일양행
K7102025 | 2020-01-01 | 붕대 | 10CM X 540CM | 1EA | - | JK | COTTON | 제이케이위재산업
K7102026 | 2020-01-01 | 붕대 | 10CM X 540CM | 1EA | - | WOOJOO MEDICAL COMPANY | COTTON | 우주위재상사
K7102032 | 2014-04-01 | 붕대 | 10CM X 540CM | 1EA | - | SANG KONG | COTTON | 상공양행
K7102035 | 2014-05-01 | 큐앤큐붕대3호 | 10CM X 540CM | 1EA | - | Q＆Q PHARM | COTTON | 큐앤큐팜
K7102038 | 2016-02-01 | 붕대 | 10CM X 540CM | 1EA | - | JIANGYAN CITY FENGYUAN MEDICAL PRODUCTS CO.,LTD | COTTON | 신성메디칼
K7102049 | 2020-01-01 | 에이스거즈 | 10CM X 540CM | 1ROLL | - | ZHEJIANG SHAOXING YONGFENG SURGICAL DRESSING CO.LTD | 면사 | 에이아이엠에스
K7102050 | 2020-01-01 | 한백거즈3호 | 10CM X 540CM | 1ROLL | - | MEDWELL MEDICAL PRODUCTS CO., LTD | 면사 | 한백엠트레이드
K7102052 | 2021-01-01 | 메디탑거즈 | 10CMX540CM | 1ROLL | 227 | ZHEJIANG SHAOXING YONGFENG SURGICAL DRESSING CO. LTD | 면사 | 메디탑
K7102060 | 2020-01-01 | 휴메딕거즈 | 10CM X 540CM | 1ROLL | - | JIANGSU PROVINCE HUAFANG GROUP CO.LTD | 면사 | 성광메디칼
K7102070 | 2020-01-01 | 위너거즈붕대 | 10CM X 540CM | 1EA | - | WINNER INDUSTRIES(SHENZHEN)CO. LTD | 면사 | 위너메디칼코리아
K7102076 | 2021-01-01 | 킴스거즈붕대 | 7.5CM X 540CM | 1EA | 154 | KIMS MEDICAL | COTTON | 유한회사킴스메디칼
K7102077 | 2021-01-01 | 킴스거즈붕대 | 10CM X 540CM | 1EA | 227 | KIMS MEDICAL | COTTON | 유한회사킴스메디칼
K7102078 | 2021-01-01 | 킴스거즈붕대 | 5CM X 900CM | 1EA | 150 | KIMS MEDICAL | COTTON | 유한회사킴스메디칼
K7102079 | 2021-01-01 | 킴스거즈붕대 | 7.5CM X 900CM | 1EA | 290 | KIMS MEDICAL | COTTON | 유한회사킴스메디칼
K7102125 | 2021-01-01 | 제이케이 붕대3호 | 10CM X 540CM | 1EA | 227 | HUBEI QIANJIANG KINGPHAR MEDICAL MATERIAL CO.,LTD., | 면사 | 제이케이위재산업
K7102135 | 2014-05-01 | 큐앤큐멸균붕대 | 10CM X 540CM | 1EA | - | Q＆Q PHARM | COTTON | 큐앤큐팜
K7103005 | 2014-04-01 | 붕대 | 7.5CM X 900CM | 1EA | - | PUNG HAN | COTTON | 풍한제약
K7103020 | 2020-01-01 | 붕대 | 7.5CM X 900CM | 1EA | - | DAE MYUNG | COTTON | 대명실업
K7103021 | 2020-01-01 | 붕대 | 7.5CM X 900CM | 1EA | - | MYUNG JIN CO | COTTON | 명진기업
K7103024 | 2021-01-01 | 붕대 | 7.5CM X 900CM | 1EA | 290 | HANIL MEDICAL | COTTON | 한일양행
K7103025 | 2021-01-01 | 붕대 | 7.5CM X 900CM | 1EA | 290 | JK | COTTON | 제이케이위재산업
K7103026 | 2014-04-01 | 붕대 | 7.5CM X 900CM | 1EA | - | WOOJOO MEDICAL COMPANY | COTTON | 우주위재상사
K7103032 | 2014-04-01 | 붕대 | 7.5CM X 900CM | 1EA | - | SANG KONG | COTTON | 상공양행
K7103035 | 2014-05-01 | 큐앤큐붕대3호 | 7.5CM X 900CM | 1EA | - | Q＆Q PHARM | COTTON | 큐앤큐팜
K7103038 | 2016-02-01 | 붕대 | 7.5CM X 900CM | 1EA | - | JIANGYAN CITY FENGYUAN MEDICAL PRODUCTS CO.,LTD | COTTON | 신성메디칼
K7103049 | 2020-01-01 | 에이스거즈 | 7.5CM X 900CM | 1ROLL | - | ZHEJIANG SHAOXING YONGFENG SURGICAL DRESSING CO.LTD | 면사 | 에이아이엠에스
K7103050 | 2020-01-01 | 한백거즈3호 | 7.5CM X 900CM | 1ROLL | - | MEDWELL MEDICAL PRODUCTS CO., LTD | 면사 | 한백엠트레이드
K7103052 | 2021-01-01 | 메디탑거즈 | 7.5CMX900CM | 1ROLL | 290 | ZHEJIANG SHAOXING YONGFENG SURGICAL DRESSING CO. LTD | 면사 | 메디탑
K7103060 | 2020-01-01 | 휴메딕거즈 | 7.5CM X 900CM | 1ROLL | - | JIANGSU PROVINCE HUAFANG GROUP CO.LTD | 면사 | 성광메디칼
K7103068 | 2020-01-01 | 승원거즈붕대 | 7.5CM X 900CM | 1ROLL | - | QINGDAO HAEDONG MEDICAL CO,LTD | COTTON | 승원메디칼
K7103125 | 2021-01-01 | 제이케이 붕대3호 | 7.5CM X 900CM | 1EA | 290 | HUBEI QIANJIANG KINGPHAR MEDICAL MATERIAL CO.,LTD., | 면사 | 제이케이위재산업
K7103135 | 2014-05-01 | 큐앤큐멸균붕대 | 7.5CM X 900CM | 1EA | - | Q＆Q PHARM | COTTON | 큐앤큐팜
K7104002 | 2014-04-01 | 붕대 | 7.5CM X 540CM | 1EA | - | SIB JA SUNG | COTTON | 십자성위재공업
K7104005 | 2020-01-01 | 붕대 | 7.5CM X 540CM | 1EA | - | PUNG HAN | COTTON | 풍한제약
K7104010 | 2020-01-01 | 붕대 | 7.5CM X 540CM | 1EA | - | TAEGU MEDICAL | COTTON | 대구위생재료
K7104012 | 2014-04-01 | 붕대3호 | 7.5CMx540CM | 1EA | - | JIAOZUO LEAGUE HYGIENE MATERIAL LTD.CO. | COTTON | 케이엠에이치
K7104016 | 2020-01-01 | 붕대 | 7.5CM X 540CM | 1EA | - | YOUSEONGJIN | COTTON | 유성진 유한회사
K7104019 | 2020-01-01 | 붕대 | 3HO, 7.5CM X 540CM | 1장 | - | HUIFENG GAUZE PRODUCT FACTORY | COTTON | 국제실업
K7104021 | 2020-01-01 | 붕대 | 7.5CM X 540CM | 1EA | - | MYUNG JIN CO | COTTON | 명진기업
K7104026 | 2020-01-01 | 붕대 | 7.5CM X 540CM | 1EA | - | WOOJOO MEDICAL COMPANY | COTTON | 우주위재상사
K7104035 | 2014-05-01 | 큐앤큐붕대3호 | 7.5CM X 540CM | 1EA | - | Q＆Q PHARM | COTTON | 큐앤큐팜
K7104038 | 2016-02-01 | 붕대 | 7.5CM X 540CM | 1EA | - | JIANGYAN CITY FENGYUAN MEDICAL PRODUCTS CO.,LTD | COTTON | 신성메디칼
K7104049 | 2020-01-01 | 에이스거즈 | 7.5CM X 540CM | 1ROLL | - | ZHEJIANG SHAOXING YONGFENG SURGICAL DRESSING CO.LTD | 면사 | 에이아이엠에스
K7104050 | 2020-01-01 | 한백거즈3호 | 7.5CM X 540CM | 1ROLL | - | MEDWELL MEDICAL PRODUCTS CO., LTD | 면사 | 한백엠트레이드
K7104052 | 2021-01-01 | 메디탑거즈 | 7.5CMX540CM | 1ROLL | 154 | ZHEJIANG SHAOXING YONGFENG SURGICAL DRESSING CO. LTD | 면사 | 메디탑
K7104060 | 2020-01-01 | 휴메딕거즈 | 7.5CM X 540CM | 1ROLL | - | JIANGSU PROVINCE HUAFANG GROUP CO.LTD | 면사 | 성광메디칼
K7104125 | 2021-01-01 | 제이케이 붕대3호 | 7.5CM X 540CM | 1EA | 154 | HUBEI QIANJIANG KINGPHAR MEDICAL MATERIAL CO.,LTD., | 면사 | 제이케이위재산업
K7104135 | 2014-05-01 | 큐앤큐멸균붕대 | 7.5CM X 540CM | 1EA | - | Q＆Q PHARM | COTTON | 큐앤큐팜
K7105002 | 2020-01-01 | 붕대 | 5CM X 900CM | 1EA | - | SIB JA SUNG | COTTON | 십자성위재공업
K7105005 | 2014-04-01 | 붕대 | 5CM X 900CM | 1EA | - | PUNG HAN | COTTON | 풍한제약
K7105007 | 2020-01-01 | 붕대 | 5CM X 900CM | 1EA | - | HO SUNG | COTTON | 호성메디칼
K7105009 | 2020-01-01 | 붕대 | 5CM X 900CM | 1EA | - | SEOUNGSIPJA | COTTON | 성십자
K7105010 | 2020-01-01 | 붕대 | 5CM X 900CM | 1EA | - | TAEGU MEDICAL | COTTON | 대구위생재료
K7105013 | 2020-01-01 | 붕대 | 5CM X 900CM | 1EA | - | DAE SAN | COTTON | 대산실업
K7105015 | 2014-04-01 | 붕대 | 5CM X 900CM | 1EA | - | SEOUL PHARM CO | COTTON | 서울위재
K7105019 | 2020-01-01 | 붕대 | 3HO,5CM X 900CM | 1장 | - | HUIFENG GAUZE PRODUCT FACTORY | COTTON | 국제실업
K7105021 | 2020-01-01 | 붕대 | 5CM X 900CM | 1EA | - | MYUNG JIN CO | COTTON | 명진기업
K7105024 | 2014-04-01 | 붕대 | 5CM X 900CM | 1EA | - | HANIL MEDICAL | COTTON | 한일양행
K7105025 | 2020-01-01 | 붕대 | 5CM X 900CM | 1EA | - | JK | COTTON | 제이케이위재산업
K7105026 | 2020-01-01 | 붕대 | 5CM X 900CM | 1EA | - | WOOJOO MEDICAL COMPANY | COTTON | 우주위재상사
K7105035 | 2014-05-01 | 큐앤큐붕대3호 | 5CM X 900CM | 1EA | - | Q＆Q PHARM | COTTON | 큐앤큐팜
K7105049 | 2020-01-01 | 에이스거즈 | 5CM X 900CM | 1ROLL | - | ZHEJIANG SHAOXING YONGFENG SURGICAL DRESSING CO.LTD | 면사 | 에이아이엠에스
K7105050 | 2020-01-01 | 한백거즈3호 | 5CM X 900CM | 1ROLL | - | MEDWELL MEDICAL PRODUCTS CO., LTD | 면사 | 한백엠트레이드
K7105052 | 2021-01-01 | 메디탑거즈 | 5CMX900CM | 1ROLL | 150 | ZHEJIANG SHAOXING YONGFENG SURGICAL DRESSING CO. LTD | 면사 | 메디탑
K7105060 | 2020-01-01 | 휴메딕거즈 | 5CM X 900CM | 1ROLL | - | JIANGSU PROVINCE HUAFANG GROUP CO.LTD | 면사 | 성광메디칼
K7105068 | 2020-01-01 | 승원거즈붕대 | 5CM X 900CM | 1ROLL | - | QINGDAO HAEDONG MEDICAL CO,LTD | COTTON | 승원메디칼
K7105123 | 2021-01-01 | 수성붕대에스3호 | 5X900CM | 1EA | 150 | HUBEI ZHONGJIAN MEDICAL PRODUCTS CO., LTD | 면사 | 수성위생재료공업사
K7105125 | 2021-01-01 | 제이케이 붕대3호 | 5CM X 900CM | 1EA | 150 | HUBEI QIANJIANG KINGPHAR MEDICAL MATERIAL CO.,LTD., | 면사 | 제이케이위재산업
K7105135 | 2014-05-01 | 큐앤큐멸균붕대 | 5CM X 900CM | 1EA | - | Q＆Q PHARM | COTTON | 큐앤큐팜
K7106005 | 2014-04-01 | 붕대 | 5CM X 540CM | 1EA | - | PUNG HAN | COTTON | 풍한제약
K7106010 | 2020-01-01 | 붕대 | 5CM X 540CM | 1EA | - | TAEGU MEDICAL | COTTON | 대구위생재료
K7106012 | 2014-04-01 | 붕대3호 | 5CMx540CM | 1EA | - | JIAOZUO LEAGUE HYGIENE MATERIAL LTD.CO. | COTTON | 케이엠에이치
K7106015 | 2021-01-01 | 붕대 | 5CM X 540CM | 1EA | 113 | SEOUL PHARM CO | COTTON | 서울위재
K7106016 | 2021-01-01 | 붕대 | 5CM X 540CM | 1EA | 113 | YOUSEONGJIN | COTTON | 유성진 유한회사
K7106019 | 2020-01-01 | 붕대 | 3HO, 5CM X 540CM | 1장 | - | HUIFENG GAUZE PRODUCT FACTORY | COTTON | 국제실업
K7106021 | 2014-04-01 | 붕대 | 5CM X 540CM | 1EA | - | MYUNG JIN CO | COTTON | 명진기업
K7106026 | 2021-01-01 | 붕대 | 5CM X 540CM | 1EA | 113 | WOOJOO MEDICAL COMPANY | COTTON | 우주위재상사
K7106032 | 2020-01-01 | 붕대 | 5CM X 540CM | 1EA | - | SANG KONG | COTTON | 상공양행
K7106035 | 2014-05-01 | 큐앤큐붕대3호 | 5CM X 540CM | 1EA | - | Q＆Q PHARM | COTTON | 큐앤큐팜
K7106038 | 2016-02-01 | 붕대 | 5CM X 540CM | 1EA | - | JIANGYAN CITY FENGYUAN MEDICAL PRODUCTS CO.,LTD | COTTON | 신성메디칼
K7106049 | 2020-01-01 | 에이스거즈 | 5CM X 540CM | 1ROLL | - | ZHEJIANG SHAOXING YONGFENG SURGICAL DRESSING CO.LTD | 면사 | 에이아이엠에스
K7106050 | 2020-01-01 | 한백거즈3호 | 5CM X 540CM | 1ROLL | - | MEDWELL MEDICAL PRODUCTS CO., LTD | 면사 | 한백엠트레이드
K7106052 | 2021-01-01 | 메디탑거즈 | 5CMX540CM | 1ROLL | 113 | ZHEJIANG SHAOXING YONGFENG SURGICAL DRESSING CO. LTD | 면사 | 메디탑
K7106060 | 2020-01-01 | 휴메딕거즈 | 5CM X 540CM | 1ROLL | - | JIANGSU PROVINCE HUAFANG GROUP CO.LTD | 면사 | 성광메디칼
K7106125 | 2021-01-01 | 제이케이 붕대3호 | 5CM X 540CM | 1EA | 113 | HUBEI QIANJIANG KINGPHAR MEDICAL MATERIAL CO.,LTD., | 면사 | 제이케이위재산업
K7106135 | 2014-05-01 | 큐앤큐멸균붕대 | 5CM X 540CM | 1EA | - | Q＆Q PHARM | COTTON | 큐앤큐팜
K7107012 | 2014-04-01 | 붕대3호 | 15CMx540CM | 1EA | - | JIAOZUO LEAGUE HYGIENE MATERIAL LTD.CO. | COTTON | 케이엠에이치
K7107023 | 2021-01-01 | 수성붕대에스3호 | 15X900CM | 1EA | 446 | HUBEI ZHONGJIAN MEDICAL PRODUCTS CO., LTD | 면사 | 수성위생재료공업사
K7107024 | 2021-01-01 | 붕대 | 15CM X 900CM | 1EA | 446 | HANIL MEDICAL | COTTON | 한일양행
K7107025 | 2020-01-01 | 붕대 | 15CM X 900CM | 1EA | - | JK | COTTON | 제이케이위재산업
K7107035 | 2014-05-01 | 큐앤큐붕대3호 | 15CM X 900CM | 1EA | - | Q＆Q PHARM | COTTON | 큐앤큐팜
K7107042 | 2014-04-01 | 킹파메디칼붕대(3호) | 15CM X 900CM | 1EA | - | HUBEI QIANJIANG KINGPHAR MEDICAL MATERIAL CO.LTD | COTTON | 동남의료약품
K7107049 | 2020-01-01 | 에이스거즈 | 15CM X 900CM | 1ROLL | - | ZHEJIANG SHAOXING YONGFENG SURGICAL DRESSING CO.LTD | 면사 | 에이아이엠에스
K7107050 | 2020-01-01 | 한백거즈3호 | 15CM X 900CM | 1ROLL | - | MEDWELL MEDICAL PRODUCTS CO., LTD | 면사 | 한백엠트레이드
K7107052 | 2021-01-01 | 메디탑거즈 | 15CMX900CM | 1ROLL | 446 | ZHEJIANG SHAOXING YONGFENG SURGICAL DRESSING CO. LTD | 면사 | 메디탑
K7107068 | 2020-01-01 | 승원거즈붕대 | 15CM X 900CM | 1ROLL | - | QINGDAO HAEDONG MEDICAL CO,LTD | COTTON | 승원메디칼
K7107125 | 2021-01-01 | 제이케이 붕대3호 | 15CM X 900CM | 1EA | 446 | HUBEI QIANJIANG KINGPHAR MEDICAL MATERIAL CO.,LTD., | 면사 | 제이케이위재산업
K7107135 | 2014-05-01 | 큐앤큐멸균붕대 | 15CM X 900CM | 1EA | - | Q＆Q PHARM | COTTON | 큐앤큐팜
K7108023 | 2020-01-01 | 수성붕대에스3호 | 5X270CM, 7.5X270CM, 2.5X540CM | 1EA | - | HUBEI ZHONGJIAN MEDICAL PRODUCTS CO., LTD | 면사 | 수성위생재료공업사
K7109006 | 2014-04-01 | 메드론붕대 | 15CM X 450CM | 1EA | - | PANAMEDIC | COTTON | 파나메딕
K7110006 | 2014-04-01 | 메드론붕대 | 10CM X 450CM | 1EA | - | PANAMEDIC | COTTON | 파나메딕
K7111006 | 2014-04-01 | 메드론붕대 | 7.5CM X 450CM | 1EA | - | PANAMEDIC | COTTON | 파나메딕
K7112006 | 2020-01-01 | 메드론붕대 | 5CM X 450CM | 1EA | - | PANAMEDIC | COTTON | 파나메딕
K7113023 | 2021-01-01 | 수성붕대에스3호 | 15X540CM | 1EA | 294 | HUBEI ZHONGJIAN MEDICAL PRODUCTS CO., LTD | 면사 | 수성위생재료공업사
K7113049 | 2020-01-01 | 에이스거즈 | 15CM X 540CM | 1ROLL | - | ZHEJIANG SHAOXING YONGFENG SURGICAL DRESSING CO.LTD | 면사 | 에이아이엠에스
K7113050 | 2020-01-01 | 한백거즈3호 | 15CM X 540CM | 1ROLL | - | MEDWELL MEDICAL PRODUCTS CO., LTD | 면사 | 한백엠트레이드
K7113052 | 2021-01-01 | 메디탑거즈 | 15CMX540CM | 1ROLL | 294 | ZHEJIANG SHAOXING YONGFENG SURGICAL DRESSING CO. LTD | 면사 | 메디탑
K7113060 | 2020-01-01 | 휴메딕거즈 | 15CM X 540CM | 1ROLL | - | JIANGSU PROVINCE HUAFANG GROUP CO.LTD | 면사 | 성광메디칼
K7113068 | 2020-01-01 | 승원거즈붕대 | 15CM X 540CM | 1ROLL | - | QINGDAO HAEDONG MEDICAL CO,LTD | COTTON | 승원메디칼
K7201045 | 2020-01-01 | 선일탄력붕대 | 15CM X 215CM | 1EA | - | SUN IL | COTTON | 선일산업
K7201046 | 2020-01-01 | 승수탄력붕대 | 15CM X 215CM | 1장 | - | SEUNG SU | COTTON | 승수
K7201048 | 2014-04-01 | 선진탄력붕대 | 15CM X 215CM | 1EA | - | SUN JIN | COTTON | 선진산업
K7201049 | 2020-01-01 | 에이스탄력붕대 | 15CM X 215CM | 1ROLL | - | ZHEJIANG SHAOXING YONGFENG SURGICAL DRESSING CO.LTD | 면사 | 에이아이엠에스
K7201062 | 2020-01-01 | 화이트탄력붕대 | 15CM X 215CM | 1EA | - | SHAOXING GANGFENG HOSPITAL PRODUCTS CO.,LTD | COTTON | 아이에스피교역
K7201064 | 2020-01-01 | 아이프리탄력붕대 | 15CM X 215CM | 1EA | - | TOPWIN MEDICAL PRODUCTS MANUFACTURER | COTTON | 일영엔터프라이즈
K7201065 | 2020-01-01 | 제이비탄력붕대 | 15CM X 215CM | 1EA | - | ANJI HUIFENG SURGICAL DRESSINGS CO.LTD | COTTON | 제이비의료상사
K7201069 | 2020-01-01 | 아바탄력붕대 | 15CM X 215CM | 1EA | - | ZHENDE SURGICAL DRESSING CO.,LTD | 면사 | 이안피씨비
K7201070 | 2020-01-01 | 위너 탄력붕대 | 15CM X 215CM | 1EA | - | WINNER INDUSTRIES CO. LTD | COTTON | 위너메디칼코리아
K7201159 | 2020-01-01 | 메딕멸균 탄력붕대 | 15CM X 215CM | 1EA | - | DOOWON SCIENCE CO., LTD | 면사 | 두원사이언스
K7201161 | 2020-01-01 | 네모아탄력붕대씨 | 15CM X 215CM | 1EA | - | T&L | 면사 | 티앤엘
K7202037 | 2020-01-01 | 효성탄력붕대 | 10CM X 215CM | 1EA | - | SHANGHAI TEXTILE UNITED CO. LTD | COTTON | 효성종합상사
K7202046 | 2020-01-01 | 승수탄력붕대 | 10CM X 215CM | 1장 | - | SEUNG SU | COTTON | 승수
K7202062 | 2020-01-01 | 화이트탄력붕대 | 10CM X 215CM | 1EA | - | SHAOXING GANGFENG HOSPITAL PRODUCTS CO.,LTD | COTTON | 아이에스피교역
K7202064 | 2020-01-01 | 아이프리탄력붕대 | 10CM X 215CM | 1EA | - | TOPWIN MEDICAL PRODUCTS MANUFACTURER | COTTON | 일영엔터프라이즈
K7202065 | 2020-01-01 | 제이비탄력붕대 | 10CM X 215CM | 1EA | - | ANJI HUIFENG SURGICAL DRESSINGS CO.LTD | COTTON | 제이비의료상사
K7202069 | 2020-01-01 | 아바탄력붕대 | 10CM X 215CM | 1EA | - | ZHENDE SURGICAL DRESSING CO.,LTD | 면사 | 이안피씨비
K7202070 | 2020-01-01 | 위너 탄력붕대 | 10CM X 215CM | 1EA | - | WINNER INDUSTRIES CO. LTD | COTTON | 위너메디칼코리아
K7202159 | 2020-01-01 | 메딕멸균 탄력붕대 | 10CM X 215CM | 1EA | - | DOOWON SCIENCE CO., LTD | 면사 | 두원사이언스
K7202161 | 2020-01-01 | 네모아탄력붕대씨 | 10CM X 215CM | 1EA | - | T&L | 면사 | 티앤엘
K7203045 | 2020-01-01 | 선일탄력붕대 | 7.5CM X 215CM | 1EA | - | SUN IL | COTTON | 선일산업
K7203046 | 2020-01-01 | 승수탄력붕대 | 7.5CM X 215CM | 1장 | - | SEUNG SU | COTTON | 승수
K7203049 | 2020-01-01 | 에이스탄력붕대 | 7.5CM X 215CM | 1ROLL | - | ZHEJIANG SHAOXING YONGFENG SURGICAL DRESSING CO.LTD | 면사 | 에이아이엠에스
K7203062 | 2020-01-01 | 화이트탄력붕대 | 7.5CM X 215CM | 1EA | - | SHAOXING GANGFENG HOSPITAL PRODUCTS CO.,LTD | COTTON | 아이에스피교역
K7203064 | 2020-01-01 | 아이프리탄력붕대 | 7.5CM X 215CM | 1EA | - | TOPWIN MEDICAL PRODUCTS MANUFACTURER | COTTON | 일영엔터프라이즈
K7203065 | 2020-01-01 | 제이비탄력붕대 | 7.5CM X 215CM | 1EA | - | ANJI HUIFENG SURGICAL DRESSINGS CO.LTD | COTTON | 제이비의료상사
K7203069 | 2020-01-01 | 아바탄력붕대 | 7.5CM X 215CM | 1EA | - | ZHENDE SURGICAL DRESSING CO.,LTD | 면사 | 이안피씨비
K7203070 | 2020-01-01 | 위너 탄력붕대 | 7.5CM X 215CM | 1EA | - | WINNER INDUSTRIES CO. LTD | COTTON | 위너메디칼코리아
K7203159 | 2020-01-01 | 메딕멸균 탄력붕대 | 7.5CM X 215CM | 1EA | - | DOOWON SCIENCE CO., LTD | 면사 | 두원사이언스
K7203161 | 2020-01-01 | 네모아탄력붕대씨 | 7.5CM X 215CM | 1EA | - | T&L | 면사 | 티앤엘
K7204020 | 2021-01-01 | 탄력붕대 | 5CM X 215CM | 1EA | 296 | DAE MYUNG | COTTON | 대명실업
K7204027 | 2021-01-01 | 탄력붕대 | 5CM X 215CM | 1EA | 296 | DONG JIN | COTTON | 동진섬유
K7204040 | 2020-01-01 | 옥스탄력붕대 | 5CM X 215CM | 1ROLL | - | QINGDAO HAEDONG MEDICAL CO., LTD. | COTTON | 옥스메디코리아
K7204046 | 2014-04-01 | 승수탄력붕대 | 5CM X 215CM | 1장 | - | SEUNG SU | COTTON | 승수
K7204048 | 2014-04-01 | 선진탄력붕대 | 5CM X 215CM | 1EA | - | SUN JIN | COTTON | 선진산업
K7204049 | 2021-01-01 | 에이스탄력붕대 | 5CM X 215CM | 1ROLL | 296 | ZHEJIANG SHAOXING YONGFENG SURGICAL DRESSING CO.LTD | 면사 | 에이아이엠에스
K7204052 | 2021-01-01 | 메디탑탄력붕대 | 5CM X 215CM | 1EA | 296 | ZHEJIANG SHAOXING YONGFENG SURGICAL DRESSING CO.LTD | COTTON | 메디탑
K7204061 | 2020-01-01 | 네모아탄력붕대 | 5CM X 215CM | 1EA | - | T&L | POLYESTER | 티앤엘
K7204062 | 2020-01-01 | 화이트탄력붕대 | 5CM X 215CM | 1EA | - | SHAOXING GANGFENG HOSPITAL PRODUCTS CO.,LTD | COTTON | 아이에스피교역
K7204064 | 2020-01-01 | 아이프리탄력붕대 | 5CM X 215CM | 1EA | - | TOPWIN MEDICAL PRODUCTS MANUFACTURER | COTTON | 일영엔터프라이즈
K7204065 | 2020-01-01 | 제이비탄력붕대 | 5CM X 215CM | 1EA | - | ANJI HUIFENG SURGICAL DRESSINGS CO.LTD | COTTON | 제이비의료상사
K7204069 | 2020-01-01 | 아바탄력붕대 | 5CM X 215CM | 1EA | - | ZHENDE SURGICAL DRESSING CO.,LTD | 면사 | 이안피씨비
K7204070 | 2020-01-01 | 위너 탄력붕대 | 5CM X 215CM | 1EA | - | WINNER INDUSTRIES CO. LTD | COTTON | 위너메디칼코리아
K7204159 | 2020-01-01 | 메딕멸균 탄력붕대 | 5CM X 215CM | 1EA | - | DOOWON SCIENCE CO., LTD | 면사 | 두원사이언스
K7204340 | 2020-01-01 | 옥스탄력붕대 | 15CM X 215CM | 1ROLL | - | QINGDAO HAEDONG MEDICAL CO., LTD. | COTTON | 옥스메디코리아
K7214007 | 2020-01-01 | 탄력붕대 | 15CM X 500CM | 1EA | - | B.BRAUN | COTTON | 비브라운코리아
K7214070 | 2020-01-01 | 위너 탄력붕대 | 10CM X 540CM | 1EA | - | WINNER INDUSTRIES CO. LTD | COTTON | 위너메디칼코리아
K7215034 | 2020-01-01 | ELAFIX | 5CM X 175CM | 1EA | - | KARL OTTO BRAUN | POLYAMIDE+VISCOS | 나음케어
K7215061 | 2020-01-01 | 네모아탄력붕대 | 5CM X 175CM | 1EA | - | T&L | POLYESTER | 티앤엘
K7216034 | 2021-01-01 | ELAFIX | 7.5CM X 175CM | 1EA | 358 | KARL OTTO BRAUN | POLYAMIDE+VISCOS | 나음케어
K7216061 | 2020-01-01 | 네모아탄력붕대 | 7.5CM X 175CM | 1EA | - | T&L | POLYESTER | 티앤엘
K7217034 | 2020-01-01 | ELAFIX | 10CM X 175CM | 1EA | - | KARL OTTO BRAUN | POLYAMIDE+VISCOS | 나음케어
K7217061 | 2020-01-01 | 네모아탄력붕대 | 10CM X 175CM | 1EA | - | T&L | POLYESTER | 티앤엘
K7218034 | 2020-01-01 | ELAFIX | 15CM X 175CM | 1EA | - | KARL OTTO BRAUN | POLYAMIDE+VISCOS | 나음케어
K7218061 | 2020-01-01 | 네모아탄력붕대 | 15CM X 175CM | 1EA | - | T&L | POLYESTER | 티앤엘
K7223034 | 2014-04-01 | ELAWHITE | 6CM X 249CM | 1EA | - | KARL OTTO BRAUN | COTTON+POLYAMIDE+ELASTIN | 나음케어
K7224034 | 2014-04-01 | ELAWHITE | 8CM X 249CM | 1EA | - | KARL OTTO BRAUN | COTTON+POLYAMIDE+ELASTIN | 나음케어
K7225034 | 2014-04-01 | ELAWHITE | 10CM X 249CM | 1EA | - | KARL OTTO BRAUN | COTTON+POLYAMIDE+ELASTIN | 나음케어
K7226034 | 2014-04-01 | ELAWHITE | 15CM X 249CM | 1EA | - | KARL OTTO BRAUN | COTTON+POLYAMIDE+ELASTIN | 나음케어
K7227059 | 2020-01-01 | 메딕멸균 탄력붕대 | 7.5CM X 190CM | 1EA | - | DOOWON SCIENCE CO., LTD | 면사 | 두원사이언스
K7227584 | 2020-01-01 | 두원탄력붕대 | 7.5CM X 190CM | 1EA | - | TSINGDAO DOOWON MEDICAL COMPANY | 면사 | 두원셀텍
K7228059 | 2020-01-01 | 메딕멸균 탄력붕대 | 10CM X 190CM | 1EA | - | DOOWON SCIENCE CO., LTD | 면사 | 두원사이언스
K7229059 | 2020-01-01 | 메딕멸균 탄력붕대 | 15CM X 190CM | 1EA | - | DOOWON SCIENCE CO., LTD | 면사 | 두원사이언스
K7229584 | 2020-01-01 | 두원탄력붕대 | 15CM X 190CM | 1EA | - | TSINGDAO DOOWON MEDICAL COMPANY | 면사 | 두원셀텍
K7231042 | 2020-01-01 | 킹파고무탄력붕대 | 5CM X 190CM | 1EA | - | ANJI ANSHEN SURGICAL DRESSING CO., LTD | 면사+실고무 | 동남의료약품
K7231059 | 2020-01-01 | 메딕탄력붕대 | 5CM X 190CM | 1EA | - | DOOWON SCIENCE CO.,LTD | 면사 | 두원사이언스
K7231069 | 2020-01-01 | 아바탄력붕대 | 5CM X 190CM | 1EA | - | ZHENDE SURGICAL DRESSING CO.,LTD | 면사 | 이안피씨비
K7231123 | 2020-01-01 | 수성멸균탄력붕대 | 5CM X 190CM | 1EA | - | SOOSUNG | 면사 | 수성위생재료공업사
K7231159 | 2020-01-01 | 메딕멸균 탄력붕대 | 5CM X 190CM | 1EA | - | DOOWON SCIENCE CO., LTD | 면사 | 두원사이언스
K7232069 | 2020-01-01 | 아바탄력붕대 | 7.5CM X 190CM | 1EA | - | ZHENDE SURGICAL DRESSING CO.,LTD | 면사 | 이안피씨비
K7233069 | 2020-01-01 | 아바탄력붕대 | 10CM X 190CM | 1EA | - | ZHENDE SURGICAL DRESSING CO.,LTD | 면사 | 이안피씨비
K7234042 | 2021-01-01 | 킹파고무탄력붕대 | 15CM X 190CM | 1EA | 624 | ANJI ANSHEN SURGICAL DRESSING CO., LTD | 면사+실고무 | 동남의료약품
K7234069 | 2020-01-01 | 아바탄력붕대 | 15CM X 190CM | 1EA | - | ZHENDE SURGICAL DRESSING CO.,LTD | 면사 | 이안피씨비
K7239001 | 2021-01-01 | 비엠케이탄력붕대 | 5CM X 190CM | 1EA | 239 | ZHEJIANG ANJI HUIFENG SURGICAL DRESSINGS CO.,LTD | COTTON | 비즈메디코리아
K7239003 | 2021-01-01 | 비엠케이탄력붕대 | 7.5CM X 190CM | 1EA | 358 | ZHEJIANG ANJI HUIFENG SURGICAL DRESSINGS CO.,LTD | COTTON | 비즈메디코리아
K7301041 | 2021-01-01 | DOKTUS DUR COMPRESSION SLEEVE | 전규격 | 편측 | 33880 | HEINZ SCHIEBLER, NORDDEUTSCHE GUM. | ELASTAN,POLYAMID | 도고메디칼
K7301140 | 2021-01-01 | MEDICALE PALMATO | 전규격 | 편측 | 33880 | LUROPAS DEL DOTTOR MOLINARI & C.S.R.I | POLYAMID 50%, ELASTANE 50% | 제노다임
K7301153 | 2021-01-01 | READY-TO-WEAR GAUNTLET | 전규격 | 편측 | 33880 | BSN-JOBST INC | NYLON+SPANDEX등 | 태경메디칼
K7301190 | 2021-01-01 | TONUS ARM SLEEVE | 전규격 | 편측 | 33880 | TONUS ELAST SIA | POLYAMID 80% + LYCRA20% | 이노메드
K7301450 | 2021-01-01 | BLUSIX MICRO GLOVE | 전규격 | 편측 | 33880 | SIXTUS ITALIA SRL | 나일론 등 | 앞썬
K7310051 | 2021-01-01 | DOKTUS COMPRESSION STOCKINGS (FULL THIGH LENGTH KKL2) | 전규격 | 편측 | 26520 | HEINZ SCHIEBLER, NORDDEUTSCHE GUMMISTRUMPFFABRIK GMBH+CO.KG | POLYAMID(56%)+ ELASTAN(44%) | 도고메디칼
K7310053 | 2021-01-01 | DOKTUS COMPRESSION STOCKINGS (KNEE LENGTH KKL3) | 전규격 | 편측 | 26520 | HEINZ SCHIEBLER, NORDDEUTSCHE GUMMISTRUMPFFABRIK GMBH+CO.KG | POLYAMID(56%)+ ELASTAN(44%) | 도고메디칼
K7310061 | 2021-01-01 | VENEX | 전규격 | 편측 | 26520 | HEINZ SCHIEBLER, NORDDEUTSCHE GUM. | ELASTAN,POLYAMID | 도고메디칼
K7310062 | 2021-01-01 | VENEX DUR | 전규격 | 편측 | 26520 | HEINZ SCHIEBLER, NORDDEUTSCHE GUM. | ELASTAN,POLYAMID | 도고메디칼
K7310066 | 2021-01-01 | VEN DUR EXTRA | 전규격 | 편측 | 26520 | HEINZ SCHIEBLER, NORDDEUTSCHE GUM. | ELASTAN,POLYAMID | 도고메디칼
K7310081 | 2021-01-01 | MAGIC | 전규격 | 편측 | 26520 | SIGVARIS AG | POLYAMIDE +ELASTAN | 로뎀메딕
K7310140 | 2021-01-01 | GAMBALETTO | 전규격 | 편측 | 26520 | LUROPAS DEL DOTTOR MOLINARI & C.S.R.L | POLYAMIDE 66% + EASTHAM 34% 등 | 제노다임
K7310141 | 2021-01-01 | CALZA | 전규격 | 편측 | 26520 | LUROPAS DEL DOTTOR MOLINARI & C.S.R.L | POLYAMIDE 66% + EASTHAM 34% 등 | 제노다임
K7310142 | 2021-01-01 | MONOCOLLANT | 전규격 | 편측 | 26520 | LUROPAS DEL DOTTOR MOLINARI & C.S.R.L | POLYAMIDE 66% + EASTHAM 34% 등 | 제노다임
K7310144 | 2021-01-01 | COLLANT CHIUSO | 전규격 | 편측 | 26520 | LUROPAS DEL DOTTOR MOLINARI & C.S.R.L | POLYAMIDE 66% + EASTHAM 34% 등 | 제노다임
K7310158 | 2021-01-01 | 탄력밴드/압박용밴드 | 전규격 | 편측 | 26520 | GT CALZE S.R.L | NYLON/SPANDEX | 태경메디칼
K7310303 | 2021-01-01 | MEMORY CARE CONCEPT(허벅지밴드형) | 전규격 | 편측 | 26520 | OFA BAMBERG GMBH | POLYAMIDE + SPANDEX | 엔학고레
K7310330 | 2021-01-01 | JASPER STO-1 | 전규격 | 편측 | 26520 | TA LAI SPORTING GOODS ENTERPRISES CO. LTD | POLIAMIDE + LYCRA | 진산메디칼
K7310331 | 2021-01-01 | JASPER STO-2 | 전규격 | 편측 | 26520 | TA LAI SPORTING GOODS ENTERPRISES CO. LTD | POLIAMIDE + LYCRA | 진산메디칼
K7310332 | 2021-01-01 | JASPER STO-4 | 전규격 | 편측 | 26520 | TA LAI SPORTING GOODS ENTERPRISES CO. LTD | POLIAMIDE + LYCRA | 진산메디칼
K7310363 | 2021-01-01 | WOUND ULCER KIT | 전규격 | 편측 | 26520 | LIY ING TEXTILES ENTERPRISE CO.,LTD. | NYLON76.4%,SPANDEX(LYCRA)23.6% | 티엑스지헬스케어(유)
K7440400 | 2021-01-01 | FLOWTRON ACS 800 GARMENT | 전규격 | 편측 | 30050 | ARJOHUNTLEIGH AB | - | 아지오헌틀리코리아
K7520003 | 2021-01-01 | JUXTA FIT PREMIUM LOWER LEG | 전규격 | 편측 | 216770 | MEDI BAYREUTH | NYLON 등 | 남북써지칼
K8006004 | 2020-01-01 | CAST BANDAGE 8" | 8" | 1ROLL | - | DUK-IN | 석고 | 덕인양행
K8101001 | 2014-04-01 | PROTHERA | UPPER ARM SLAB | 1EA | - | MONDOMED | PVA | 신성메디칼
K8101002 | 2014-04-01 | PROTHERA | LEG SLAB | 1EA | - | MONDOMED | PVA | 신성메디칼
K8101003 | 2014-04-01 | PROTHERA | BACK SLAB | 1EA | - | MONDOMED | PVA | 신성메디칼
K8101004 | 2014-04-01 | PROTHERA PLATE | 60 X 100CM | 1EA | - | MONDOMED | PVA | 신성메디칼
K8101005 | 2014-04-01 | PROTHERA SHORT COMPRESS | 32.5 X 12CM | 1EA | - | MONDOMED | PVA | 신성메디칼
K8102001 | 2014-04-01 | SPLINT, ORFIT THERMOPLASTIC | NON PERFO 450 X 600 X 1.6MM | 1EA | - | ORFIT INDUSTRIES | THERMOPLASTIC | 기우의과
K8102002 | 2014-04-01 | SPLINT, ORFIT THERMOPLASTIC | NON PERFO 450 X 600 X 2.0MM | 1EA | - | ORFIT INDUSTRIES | THERMOPLASTIC | 기우의과
K8102003 | 2014-04-01 | SPLINT, ORFIT THERMOPLASTIC | NON PERFO 450 X 600 X 3.0MM | 1EA | - | ORFIT INDUSTRIES | THERMOPLASTIC | 기우의과
K8102004 | 2014-04-01 | SPLINT, ORFIT THERMOPLASTIC | NON PERFO 450 X 600 X 3.2MM | 1EA | - | ORFIT INDUSTRIES | THERMOPLASTIC | 기우의과
K8102005 | 2014-04-01 | SPLINT, ORFIT THERMOPLASTIC | MICRO PERFO 450 X 600 X 1.6MM | 1EA | - | ORFIT INDUSTRIES | THERMOPLASTIC | 기우의과
K8102006 | 2014-04-01 | SPLINT, ORFIT THERMOPLASTIC | MICRO PERFO 450 X 600 X 2.0MM | 1EA | - | ORFIT INDUSTRIES | THERMOPLASTIC | 기우의과
K8102007 | 2014-04-01 | SPLINT, ORFIT THERMOPLASTIC | MINI PERFO 450 X 600 X 2.0MM | 1EA | - | ORFIT INDUSTRIES | THERMOPLASTIC | 기우의과
K8102008 | 2014-04-01 | SPLINT, ORFIT THERMOPLASTIC | MINI PERFO 450 X 600 X 3.0MM | 1EA | - | ORFIT INDUSTRIES | THERMOPLASTIC | 기우의과
K8102009 | 2014-04-01 | SPLINT, ORFIT THERMOPLASTIC | MINI PERFO 450 X 600 X 3.2MM | 1EA | - | ORFIT INDUSTRIES | THERMOPLASTIC | 기우의과
K8102010 | 2014-04-01 | SPLINT, ORFIT THERMOPLASTIC | MINI PERFO 600 X 900 X 3.2MM | 1EA | - | ORFIT INDUSTRIES | THERMOPLASTIC | 기우의과
K8102011 | 2014-04-01 | SPLINT, ORFIT THERMOPLASTIC | MINI PERFO 600 X 900 X 4.2MM | 1EA | - | ORFIT INDUSTRIES | THERMOPLASTIC | 기우의과
K8102012 | 2014-04-01 | SPLINT, ORFIT THERMOPLASTIC | MAXI PERFO 450 X 600 X 2.0MM | 1EA | - | ORFIT INDUSTRIES | THERMOPLASTIC | 기우의과
K8102013 | 2014-04-01 | SPLINT, ORFIT THERMOPLASTIC | MAXI PERFO450 X 600 X 3.2MM | 1EA | - | ORFIT INDUSTRIES | THERMOPLASTIC | 기우의과
K8103139 | 2021-01-01 | ONE PLUS VELCRO SPLINT | LONG LEG | 1EA | 55830 | NARIN | 폴리우레탄, 부직포, 벨크로 | 나린
K8103339 | 2021-01-01 | ONE PLUS VELCRO SPLINT | SHORT LEG | 1EA | 43840 | NARIN | 폴리우레탄, 부직포, 벨크로 | 나린
K8105002 | 2014-04-01 | GREEN FORM- SPLINT | SHORT ARM GFSA-130 | 1EA | - | A&A | 부직포 + 에어메쉬 등 | 에이앤에이
K8105003 | 2014-04-01 | GREEN FORM- SPLINT | SHORT ARM GFSA-140 | 1EA | - | A&A | 부직포 + 에어메쉬 등 | 에이앤에이
K8105004 | 2014-04-01 | GREEN FORM- SPLINT | SHORT ARM GFSA-120 | 1EA | - | A&A | 부직포 + 에어메쉬 등 | 에이앤에이
K8105005 | 2014-04-01 | GREEN FORM- SPLINT | LONG ARM GFSL-200,GFSL-210,GFSL-220 | 1EA | - | A&A | 부직포 + 에어메쉬 등 | 에이앤에이
K8105006 | 2020-01-01 | GREEN FORM- SPLINT | LONG LEG GFLL-500,GFLL-510 | 1EA | - | A&A | 부직포 + 에어메쉬 등 | 에이앤에이
K8105007 | 2014-04-01 | GREEN FORM- SPLINT | SHORT LEG GFSL-300,GFSL-310,GFSL-320 | 1EA | - | A&A | 부직포 + 에어메쉬 등 | 에이앤에이
K8106001 | 2020-01-01 | HI BAN | LONG ARM | 1EA | - | WOOSAM MEDICAL | POLYESTER, POLYURETHANE | 우삼의료기
K8106002 | 2020-01-01 | HI BAN | LONG LEG | 1EA | - | WOOSAM MEDICAL | POLYESTER, POLYURETHANE | 우삼의료기
K8106003 | 2020-01-01 | HI BAN | SHORT ARM | 1EA | - | WOOSAM MEDICAL | POLYESTER, POLYURETHANE | 우삼의료기
K8106004 | 2020-01-01 | HI BAN | SHORT LEG | 1EA | - | WOOSAM MEDICAL | POLYESTER, POLYURETHANE | 우삼의료기
K8108001 | 2020-01-01 | SMPLE SPLINT | SHORT ARM | 1EA | - | SM MEDICAL | 폴리에스터 부직포, 폴리우레탄 수지 등 | 에스엠메디칼
K8108004 | 2020-01-01 | SMPLE SPLINT | LONG ARM | 1EA | - | SM MEDICAL | 폴리에스터 부직포, 폴리우레탄 수지 등 | 에스엠메디칼
K8108007 | 2020-01-01 | SMPLE SPLINT | SHORT LEG | 1EA | - | SM MEDICAL | 폴리에스터 부직포, 폴리우레탄 수지 등 | 에스엠메디칼
K8108010 | 2020-01-01 | SMPLE SPLINT | LONG LEG | 1EA | - | SM MEDICAL | 폴리에스터 부직포, 폴리우레탄 수지 등 | 에스엠메디칼
K8200001 | 2020-01-01 | SPLINT ROLL, OCL | 10-LAYER, 5CM X 730CM | 1ROLL | - | M-PACT | FOAM+FLANNEL+PLASTER | 소망양행
K8201001 | 2021-01-01 | SPLINT ROLL, OCL | 10-LAYER, 7.5CM X730CM | 1ROLL | 80920 | M-PACT | FOAM+FLANNEL+PLASTER | 소망양행
K8202001 | 2021-01-01 | SPLINT ROLL, OCL | 10-LAYER, 10CM X 730CM | 1ROLL | 91550 | M-PACT | FOAM+FLANNEL+PLASTER | 소망양행
K8203002 | 2014-04-01 | SPLINT ROLL DURACAST | 15-LAYER, 2" X 610CM | 1ROLL | - | CARAPACE | FOAM+FLANNEL+PLASTER | 세진메디칼
K8204002 | 2020-01-01 | SPLINT ROLL DURACAST | 15-LAYER, 3" X 610CM | 1ROLL | - | CARAPACE | FOAM+FLANNEL+PLASTER | 세진메디칼
K8205002 | 2020-01-01 | SPLINT ROLL DURACAST | 15-LAYER, 4" X 610CM | 1ROLL | - | CARAPACE | FOAM+FLANNEL+PLASTAR | 세진메디칼
K8206002 | 2020-01-01 | SPLINT ROLL DURACAST | 15-LAYER, 5" X 610CM | 1ROLL | - | CARAPACE | FOAM+FLANNEL+PLASTER | 세진메디칼
K8206039 | 2020-01-01 | MEGA SPLINT | 5" X 450CM | 1ROLL | - | NARIN | 유리섬유원단,폴리우레탄수지 | 나린
K8206139 | 2020-01-01 | MEGA SPLINT(POLY) | 5" X 450CM | 1ROLL | - | NARIN | 중피용부직포원단, 폴리우레탄수지 | 나린
K8207002 | 2014-04-01 | SPLINT ROLL DURACAST | 15-LAYER, 6" X 610CM | 1ROLL | - | CARAPACE | FOAM+FLANNEL+PLASTER | 세진메디칼
K8207039 | 2020-01-01 | MEGA SPLINT | 6" X 450CM | 1ROLL | - | NARIN | 유리섬유원단,폴리우레탄수지 | 나린
K8207139 | 2020-01-01 | MEGA SPLINT(POLY) | 6" X 450CM | 1ROLL | - | NARIN | 중피용부직포원단, 폴리우레탄수지 | 나린
K8208001 | 2020-01-01 | SPLIN TROLL,OCL | 15-LAYER,7.5CMX730CM | 1ROLL | - | M-PACT | FOAM+FLANNEL+PLASTER | 소망양행
K8208003 | 2014-04-01 | SPLINT SHIN HWA SUN | 15-LAYER, 7.5CM X 730CM | 1ROLL | - | SHIN HWA | 석고 | 신화메디카
K8209003 | 2014-04-01 | SPLINT SHIN HWA SUN | 15-LAYER, 10CM X 730CM | 1ROLL | - | SHIN HWA | 석고 | 신화메디카
K8210001 | 2014-04-01 | SPLINT ROLL, OCL | 15-LAYER, 12.5CM X 730CM | 1ROLL | - | M-PACT | FOAM+FLANNEL+PLASTER | 소망양행
K8211003 | 2014-04-01 | SPLINT SHIN HWA SUN | 15-LAYER, 15CM X 730CM | 1ROLL | - | SHIN HWA | 석고 | 신화메디카
K8213005 | 2014-04-01 | ROLL SPLINT CAST | 15CM X 1000CM | 1ROLL | - | NOK SAN | CAST + FILE PAD | 녹산양행
K8300009 | 2014-04-01 | PHIL SPLINT | 2" X 8" | 1EA | - | MIKA | FIBERGLASS+POLYURETHANE | 미가교역
K8301001 | 2020-01-01 | SPLINT OCL CONTOUR SINGLE | 2" X 10" | 1EA | - | M-PACT | POLYMER | 소망양행
K8301007 | 2014-04-01 | ORTHOGLASS PRECUT SPLINT | 2" X 10" | 1EA | - | PARKER | POLYPROPYLENE+FIBERGLASS | 거성통상
K8301009 | 2020-01-01 | PHIL SPLINT | 2" X 10" | 1EA | - | MIKA | FIBERGLASS+POLYURETHANE | 미가교역
K8301014 | 2020-01-01 | MEDI SPLINT (ONE STEP TYPE) | 2" X 10" | 1EA | - | ACEONE MEDITECH. CO., LTD | POLYESTER+POLYURETHANE | ㈜에이스원메디텍
K8301033 | 2020-01-01 | BS SPLINT | 2" X 12" | 1EA | - | OS MEDICAL | 폴리프로필렌+폴리에스텔+우레탄수지 | 오에스메디칼
K8301034 | 2020-01-01 | 파이카치 ONE STEP SPLINT PF | 2" X 10" | 1EA | - | PYCACCI | 유리섬유+폴리우레탄 수지 등 | 파이카치메디칼
K8301039 | 2020-01-01 | MEGA SPLINT | 2" X 10" | 1EA | - | NARIN | 유리섬유원단,폴리우레탄수지 | 나린
K8301100 | 2014-04-01 | SEPA GLASS SPLINT | 2" X 10" | 1EA | - | DONGHAE MEDICAL CO.,LTD | 유리섬유+폴리우레탄수지+부직포 | 동해메디칼
K8301108 | 2014-04-01 | EZ-SPLINT | 2" X 10" | 1EA | - | DONGSUNG | 유리섬유+폴리우레탄수지+수화겔+부직포 | 동성화학
K8301110 | 2014-04-01 | SEPA POLY SPLINT | 2" X 10" | 1EA | - | DONGHAE MEDICAL CO.,LTD | 폴리에스터+폴리우레탄수지+부직포 | 동해메디칼
K8301111 | 2014-04-01 | GR-2000 | 2" X 12" | 1EA | - | YOORIM CORP. | POLYESTER 등 | 유림양행
K8301112 | 2020-01-01 | GREEN SPLINT ECO (ONE STEP TYPE) | 2" X 10" | 1EA | - | JOIN ENTERPRISE | 폴리우레탄수지+폴리섬유+부직포 | 조인엔터프라이즈
K8301122 | 2020-01-01 | TOMATO SUPER SPLINT P | 2" X 10" | 1EA | - | TOMATO M&C | 폴리우레탄,폴리에스테르 등 | 토마토엠앤씨
K8301133 | 2020-01-01 | RAPID SPLINT | 2" X 10" | 1EA | - | OS MEDICAL | 폴리프로필렌+폴리에스텔+우레탄수지+증류수 | 오에스메디칼
K8301134 | 2020-01-01 | 파이카치 ONE STEP SPLINT PP | 2" X 10" | 1EA | - | PYCACCI | 폴리에스테르+폴리우레탄 수지 등 | 파이카치메디칼
K8301139 | 2020-01-01 | MEGA SPLINT(POLY) | 2" X 10" | 1EA | - | NARIN | 중피용부직포원단, 폴리우레탄수지 | 나린
K8301221 | 2020-01-01 | ROBO SPLINT ONE STEP B | 2" X 10" | 1EA | - | S&F | 폴리우레탄 수지 +부직포섬유 등 | 에스앤에프
K8301233 | 2020-01-01 | BS SPLINT | 2" X 10" | 1EA | - | OS MEDICAL | 폴리프로필렌+폴리에스텔 + 스판덱스사 + 폴리우레탄 수지 | 오에스메디칼
K8301234 | 2020-01-01 | 파이카치 ONE STEP SPLINT PB | 2" X 10" | 1EA | - | PYCACCI | 부직포원단+폴리우레탄 수지 등 | 파이카치메디칼
K8301334 | 2020-01-01 | 파이카치 ONE STEP SPLINT P | 2" X 10" | 1EA | - | PYCACCI | 폴리에스테르+폴리우레탄 수지 등 | 파이카치메디칼
K8302009 | 2014-04-01 | PHIL SPLINT | 2" X 15" | 1EA | - | MIKA | FIBERGLASS+POLYURETHANE | 미가교역
K8302014 | 2020-01-01 | MEDI SPLINT (ONE STEP TYPE) | 2" X 15" | 1EA | - | ACEONE MEDITECH. CO., LTD | POLYESTER+POLYURETHANE | ㈜에이스원메디텍
K8302022 | 2020-01-01 | TOMATO SUPER SPLINT | 2" X 15" | 1EA | - | TOMATO M&C | FIBERGLASS+POLYESTEL+POLYURETHANE+부직포 | 토마토엠앤씨
K8302023 | 2020-01-01 | CARE SPLINT | 2" X 15" | 1EA | - | ㈜케어메드 | 폴리에스테르필라멘트사,폴리우레탄수지,폴리에스테르 | ㈜케어메드
K8303014 | 2014-04-01 | MEDI SPLINT (ONE STEP TYPE) | 2" X 20" | 1EA | - | MEDIANA | POLYESTER+POLYURETHANE | 메디아나
K8303022 | 2020-01-01 | TOMATO SUPER SPLINT | 2" X 20" | 1EA | - | TOMATO M&C | FIBERGLASS+POLYESTEL+POLYURETHANE+부직포 | 토마토엠앤씨
K8303023 | 2020-01-01 | CARE SPLINT | 2" X 20" | 1EA | - | ㈜케어메드 | 폴리에스테르필라멘트사, 폴리우레탄수지, 폴리에스테르 | ㈜케어메드
K8304009 | 2014-04-01 | PHIL SPLINT | 3" X 10" | 1EA | - | MIKA | FIBERGLASS+POLYURETHANE | 미가교역
K8304022 | 2020-01-01 | TOMATO SUPER SPLINT | 3" X 10" | 1EA | - | TOMATO M&C | FIBERGLASS+POLYESTEL+POLYURETHANE+부직포 | 토마토엠앤씨
K8305001 | 2014-04-01 | SPLINT OCL CONTOUR SINGLE | 3" X 12" | 1EA | - | M-PACT | POLYMER | 소망양행
K8305002 | 2020-01-01 | SPLINT ONE STEP ENDURA SPLINT 2 | 3" X 12" | 1EA | - | CARAPACE | FIBERGLASS+POLYURETHANE | 세진메디칼
K8305007 | 2014-04-01 | ORTHOGLASS PRECUT SPLINT | 3" X 12" | 1EA | - | PARKER | POLYPROPYLENE+FIBERGLASS | 거성통상
K8305033 | 2020-01-01 | BS SPLINT | 3" X 14" | 1EA | - | OS MEDICAL | 폴리프로필렌+폴리에스텔+우레탄수지 | 오에스메디칼
K8305034 | 2020-01-01 | 파이카치 ONE STEP SPLINT PF | 3" X 12" | 1EA | - | PYCACCI | 유리섬유+폴리우레탄 수지 등 | 파이카치메디칼
K8305036 | 2020-01-01 | ALPHA SPLINT | 3" X 31CM | 1EA | - | ALPHA CLEAN TECHNOLGY INC | POLYESTER 등 | 알파크린테크
K8305039 | 2020-01-01 | MEGA SPLINT | 3" X 12" | 1EA | - | NARIN | 유리섬유원단,폴리우레탄수지 | 나린
K8305108 | 2020-01-01 | EZ-SPLINT | 3" X 12" | 1EA | - | HUREV CO., LTD. | 유리섬유+폴리우레탄수지+수화겔+부직포 | 휴레브
K8305110 | 2014-04-01 | SEPA POLY SPLINT | 3" X 12" | 1EA | - | DONGHAE MEDICAL CO.,LTD | 폴리에스터+폴리우레탄수지+부직포 | 동해메디칼
K8305111 | 2014-04-01 | GR-2000 | 3" X 14" | 1EA | - | YOORIM CORP. | POLYESTER 등 | 유림양행
K8305133 | 2020-01-01 | RAPID SPLINT | 3" X 12" | 1EA | - | OS MEDICAL | 폴리프로필렌+폴리에스텔+우레탄수지+증류수 | 오에스메디칼
K8305134 | 2020-01-01 | 파이카치 ONE STEP SPLINT PP | 3" X 12" | 1EA | - | PYCACCI | 폴리에스테르+폴리우레탄 수지 등 | 파이카치메디칼
K8305139 | 2020-01-01 | MEGA SPLINT(POLY) | 3" X 12" | 1EA | - | NARIN | 중피용부직포원단, 폴리우레탄수지 | 나린
K8305233 | 2020-01-01 | RAPID SPLINT | 3" X 14" | 1EA | - | OS MEDICAL | 폴리프로필렌+폴리에스텔+우레탄수지+증류수 | 오에스메디칼
K8305234 | 2020-01-01 | 파이카치 ONE STEP SPLINT PB | 3" X 12" | 1EA | - | PYCACCI | 부직포원단+폴리우레탄 수지 등 | 파이카치메디칼
K8305334 | 2020-01-01 | 파이카치 ONE STEP SPLINT P | 3" X 12" | 1EA | - | PYCACCI | 폴리에스테르+폴리우레탄 수지 등 | 파이카치메디칼
K8306009 | 2020-01-01 | PHIL SPLINT | 3" X 15" | 1EA | - | MIKA | FIBERGLASS+POLYURETHANE | 미가교역
K8307023 | 2020-01-01 | CARE SPLINT | 3" X 20" | 1EA | - | ㈜케어메드 | 폴리에스테르필라멘트사,폴리우레탄수지,폴리에스테르 | ㈜케어메드
K8308026 | 2014-04-01 | ONE SPLINT | 3" X 25" | 1EA | - | NARIN | 유리섬유원단+ 폴리에테르디올 | 나린
K8308126 | 2014-04-01 | ONE PLUS (SPLINT) | 3" X 25" | 1EA | - | NARIN | 중피 부직포+폴리에스터 등 | 나린
K8309004 | 2020-01-01 | DUK IN P-SPLINT | 7.5CM x 70CM | 1EA | - | DUK-IN | 석고+POLYESTER+면 | 덕인양행
K8309014 | 2021-01-01 | MEDI SPLINT (ONE STEP TYPE) | 3" X 30" | 1EA | 18840 | ACEONE MEDITECH. CO., LTD | POLYESTER+POLYURETHANE | ㈜에이스원메디텍
K8309022 | 2020-01-01 | TOMATO SUPER SPLINT | 3" X 30" | 1EA | - | TOMATO M&C | FIBERGLASS+POLYESTEL+POLYURETHANE+부직포 | 토마토엠앤씨
K8309023 | 2020-01-01 | CARE SPLINT | 3" X 30" | 1EA | - | ㈜케어메드 | 폴리에스테르필라멘트사, 폴리우레탄수지, 폴리에스테르 | ㈜케어메드
K8310001 | 2014-04-01 | SPLINT OCL CONTOUR SINGLE | 3" X 35" | 1EA | - | M-PACT | POLYMER | 소망양행
K8310002 | 2014-04-01 | SPLINT ONE STEP ENDURA SPLINT 2 | 3" X 35" | 1EA | - | CARAPACE | FIBERGLASS+POLYURETHANE | 세진메디칼
K8310033 | 2020-01-01 | BS SPLINT | 3" X 40" | 1EA | - | OS MEDICAL | 폴리프로필렌+폴리에스텔+우레탄수지 | 오에스메디칼
K8310034 | 2020-01-01 | 파이카치 ONE STEP SPLINT PF | 3" X 35" | 1EA | - | PYCACCI | 유리섬유+폴리우레탄 수지 등 | 파이카치메디칼
K8310036 | 2020-01-01 | ALPHA SPLINT | 3" X 89CM | 1EA | - | ALPHA CLEAN TECHNOLGY INC | POLYESTER 등 | 알파크린테크
K8310037 | 2020-01-01 | RYU SPLINT | 3" X 35" | 1EA | - | RYU MEDICAL | 폴리프로필렌+폴리에스텔+우레탄수지 | 류메디칼
K8310039 | 2020-01-01 | MEGA SPLINT | 3" X 35" | 1EA | - | NARIN | 유리섬유원단,폴리우레탄수지 | 나린
K8310108 | 2014-04-01 | EZ-SPLINT | 3" X 35" | 1EA | - | DONGSUNG | 유리섬유+폴리우레탄수지+수화겔 | 동성화학
K8310110 | 2014-04-01 | SEPA POLY SPLINT | 3" X 35" | 1EA | - | DONGHAE MEDICAL CO.,LTD | 폴리에스터+폴리우레탄수지+부직포 | 동해메디칼
K8310111 | 2014-04-01 | GR-2000 | 3" X 40" | 1EA | - | YOORIM CORP. | POLYESTER 등 | 유림양행
K8310112 | 2020-01-01 | GREEN SPLINT ECO (ONE STEP TYPE) | 3" X 35" | 1EA | - | JOIN ENTERPRISE | 폴리우레탄수지+폴리섬유+부직포 | 조인엔터프라이즈
K8310122 | 2020-01-01 | TOMATO SUPER SPLINT P | 3" X 35" | 1EA | - | TOMATO M&C | 폴리우레탄,폴리에스테르 등 | 토마토엠앤씨
K8310133 | 2020-01-01 | RAPID SPLINT | 3" X 35" | 1EA | - | OS MEDICAL | 폴리프로필렌+폴리에스텔+우레탄수지+증류수 | 오에스메디칼
K8310134 | 2020-01-01 | 파이카치 ONE STEP SPLINT PP | 3" X 35" | 1EA | - | PYCACCI | 폴리에스테르+폴리우레탄 수지 등 | 파이카치메디칼
K8310139 | 2020-01-01 | MEGA SPLINT(POLY) | 3" X 35" | 1EA | - | NARIN | 중피용부직포원단, 폴리우레탄수지 | 나린
K8310204 | 2020-01-01 | DUK IN P-SPLINT | 7.5CM x 100CM | 1EA | - | DUK-IN | 석고+POLYESTER+면 | 덕인양행
K8310221 | 2020-01-01 | ROBO SPLINT ONE STEP B | 3" X 35" | 1EA | - | S&F | 폴리우레탄 수지 +부직포섬유 등 | 에스앤에프
K8310233 | 2020-01-01 | BS SPLINT | 3" X 35" | 1EA | - | OS MEDICAL | 폴리프로필렌+폴리에스텔 + 스판덱스사 + 폴리우레탄 수지 | 오에스메디칼
K8310234 | 2020-01-01 | 파이카치 ONE STEP SPLINT PB | 3" X 35" | 1EA | - | PYCACCI | 부직포원단+폴리우레탄 수지 등 | 파이카치메디칼
K8310334 | 2020-01-01 | 파이카치 ONE STEP SPLINT P | 3" X 35" | 1EA | - | PYCACCI | 폴리에스테르+폴리우레탄 수지 등 | 파이카치메디칼
K8310338 | 2021-01-01 | SEVEN SPLINT G | 3" X 40" | 1EA | 25260 | YOORIM CORP | 유리섬유+폴리우레탄 수지 | ㈜유림양행
K8311009 | 2014-04-01 | PHIL SPLINT | 4 "X 10" | 1EA | - | MIKA | FIBERGLASS+POLYURETHANE | 미가교역
K8312001 | 2014-04-01 | SPLINT OCL CONTOUR SINGLE | 4" X 15" | 1EA | - | M-PACT | POLYMER | 소망양행
K8312002 | 2014-04-01 | SPLINT ONE STEP ENDURA SPLINT 2 | 4" X 15" | 1EA | - | CARAPACE | FIBERGLASS+POLYURETHANE | 세진메디칼
K8312007 | 2020-01-01 | ORTHOGLASS PRECUT SPLINT | 10CM X 37.5CM | 1EA | - | PARKER | POLYPROPYLENE+FIBERGLASS | 거성통상
K8312033 | 2020-01-01 | BS SPLINT | 4" X 18" | 1EA | - | OS MEDICAL | 폴리프로필렌+폴리에스텔+우레탄수지 | 오에스메디칼
K8312034 | 2020-01-01 | 파이카치 ONE STEP SPLINT PF | 4" X 15" | 1EA | - | PYCACCI | 유리섬유+폴리우레탄 수지 등 | 파이카치메디칼
K8312036 | 2020-01-01 | ALPHA RAPIDE | 4" X 39CM | 1EA | - | ALPHA CLEAN TECHNOLGY INC | 폴리프로필렌 등 | 알파크린테크
K8312039 | 2020-01-01 | MEGA SPLINT | 4" X 15" | 1EA | - | NARIN | 유리섬유원단,폴리우레탄수지 | 나린
K8312040 | 2020-01-01 | WOODCAST SPLINT | 4"x15" | 1EA | - | ONBONE OY | WOODCHIPS 등 | 지씨에스그룹
K8312100 | 2020-01-01 | SEPA GLASS SPLINT | 4" X 15" | 1EA | - | DONGHAE MEDICAL CO.,LTD | 유리섬유+폴리우레탄수지+부직포 | 동해메디칼
K8312108 | 2014-04-01 | EZ-SPLINT | 4" X 15" | 1EA | - | DONGSUNG | 유리섬유+폴리우레탄수지+수화겔+부직포 | 동성화학
K8312110 | 2014-04-01 | SEPA POLY SPLINT | 4" X 15" | 1EA | - | DONGHAE MEDICAL CO.,LTD | 폴리에스터+폴리우레탄수지+부직포 | 동해메디칼
K8312133 | 2020-01-01 | RAPID SPLINT | 4" X 15" | 1EA | - | OS MEDICAL | 폴리프로필렌+폴리에스텔+우레탄수지+증류수 | 오에스메디칼
K8312134 | 2020-01-01 | 파이카치 ONE STEP SPLINT PP | 4" X 15" | 1EA | - | PYCACCI | 폴리에스테르+폴리우레탄 수지 등 | 파이카치메디칼
K8312136 | 2020-01-01 | ALPHA SPLINT | 4" X 39CM | 1EA | - | ALPHA CLEAN TECHNOLGY INC | POLYESTER 등 | 알파크린테크
K8312137 | 2020-01-01 | RYU FUSION SPLINT | 4" X 15" | 1EA | - | RYU MEDICAL | 폴리프로필렌+폴리에스텔+우레탄수지 | 류메디칼
K8312139 | 2020-01-01 | MEGA SPLINT(POLY) | 4" X 15" | 1EA | - | NARIN | 중피용부직포원단, 폴리우레탄수지 | 나린
K8312140 | 2020-01-01 | WOODCAST SPLINT | 5"x15" | 1EA | - | ONBONE OY | WOODCHIPS 등 | 지씨에스그룹
K8312221 | 2020-01-01 | ROBO SPLINT ONE STEP B | 4" X 15" | 1EA | - | S&F | 폴리우레탄 수지 +부직포섬유 등 | 에스앤에프
K8312233 | 2020-01-01 | RAPID SPLINT | 4" X 18" | 1EA | - | OS MEDICAL | 폴리프로필렌+폴리에스텔+우레탄수지+증류수 | 오에스메디칼
K8312234 | 2020-01-01 | 파이카치 ONE STEP SPLINT PB | 4" X 15" | 1EA | - | PYCACCI | 부직포원단+폴리우레탄 수지 등 | 파이카치메디칼
K8312240 | 2020-01-01 | WOODCAST SPLINT | 6"x15" | 1EA | - | ONBONE OY | WOODCHIPS 등 | 지씨에스그룹
K8312334 | 2020-01-01 | 파이카치 ONE STEP SPLINT P | 4" X 15" | 1EA | - | PYCACCI | 폴리에스테르+폴리우레탄 수지 등 | 파이카치메디칼
K8312340 | 2020-01-01 | WOODCAST 2MM | 5"x13" | 1EA | - | ONBONE OY | WOODCHIPS 등 | 지씨에스그룹
K8312440 | 2020-01-01 | WOODCAST SOFT | 6"x13" | 1EA | - | ONBONE OY | WOODCHIPS 등 | 지씨에스그룹
K8313126 | 2014-04-01 | ONE PLUS (SPLINT) | 4" X 20" | 1EA | - | NARIN | 중피 부직포+폴리에스터 등 | 나린
K8314001 | 2014-04-01 | SPLINT OCL CONTOUR SINGLE | 4" X 30" | 1EA | - | M-PACT | POLYMER | 소망양행
K8314002 | 2014-04-01 | SPLINT ONE STEP ENDURA SPLINT 2 | 4" X 30" | 1EA | - | CARAPACE | FIBERGLASS+POLYURETHANE | 세진메디칼
K8314007 | 2014-04-01 | ORTHOGLASS PRECUT SPLINT | 4" X 30" | 1EA | - | PARKER | POLYPROPYLENE+FIBERGLASS | 거성통상
K8314033 | 2020-01-01 | BS SPLINT | 4" X 34" | 1EA | - | OS MEDICAL | 폴리프로필렌+폴리에스텔+우레탄수지 | 오에스메디칼
K8314034 | 2020-01-01 | 파이카치 ONE STEP SPLINT PF | 4" X 30" | 1EA | - | PYCACCI | 유리섬유+폴리우레탄 수지 등 | 파이카치메디칼
K8314036 | 2020-01-01 | ALPHA RAPIDE | 4" X 77CM | 1EA | - | ALPHA CLEAN TECHNOLGY INC | 폴리프로필렌 등 | 알파크린테크
K8314037 | 2020-01-01 | RYU SPLINT | 4" X 30" | 1EA | - | RYU MEDICAL | 폴리프로필렌+폴리에스텔+우레탄수지 | 류메디칼
K8314039 | 2020-01-01 | MEGA SPLINT | 4" X 30" | 1EA | - | NARIN | 유리섬유원단,폴리우레탄수지 | 나린
K8314040 | 2020-01-01 | WOODCAST SPLINT | 4"x31" | 1EA | - | ONBONE OY | WOODCHIPS 등 | 지씨에스그룹
K8314108 | 2020-01-01 | EZ-SPLINT | 4" X 30" | 1EA | - | HUREV CO., LTD. | 유리섬유+폴리우레탄수지+수화겔+부직포 | 휴레브
K8314110 | 2014-04-01 | SEPA POLY SPLINT | 4" X 30" | 1EA | - | DONGHAE MEDICAL CO.,LTD | 폴리에스터 +폴리우레탄수지 +부직포 | 동해메디칼
K8314111 | 2014-04-01 | GR-2000 | 4" X 34" | 1EA | - | YOORIM CORP. | POLYESTER 등 | 유림양행
K8314133 | 2020-01-01 | RAPID SPLINT | 4" X 30" | 1EA | - | OS MEDICAL | 폴리프로필렌+폴리에스텔+우레탄수지+증류수 | 오에스메디칼
K8314134 | 2020-01-01 | 파이카치 ONE STEP SPLINT PP | 4" X 30" | 1EA | - | PYCACCI | 폴리에스테르+폴리우레탄 수지 등 | 파이카치메디칼
K8314136 | 2020-01-01 | ALPHA SPLINT | 4" X 77CM | 1EA | - | ALPHA CLEAN TECHNOLGY INC | POLYESTER 등 | 알파크린테크
K8314137 | 2020-01-01 | RYU FUSION SPLINT | 4" X 30" | 1EA | - | RYU MEDICAL | 폴리프로필렌+폴리에스텔+우레탄수지 | 류메디칼
K8314139 | 2020-01-01 | MEGA SPLINT(POLY) | 4" X 30" | 1EA | - | NARIN | 중피용부직포원단, 폴리우레탄수지 | 나린
K8314204 | 2020-01-01 | DUK IN P-SPLINT | 10CM x 70CM | 1EA | - | DUK-IN | 석고+POLYESTER+면 | 덕인양행
K8314221 | 2020-01-01 | ROBO SPLINT ONE STEP B | 4" X 30" | 1EA | - | S&F | 폴리우레탄 수지 +부직포섬유 등 | 에스앤에프
K8314233 | 2020-01-01 | RAPID SPLINT | 4" X 34" | 1EA | - | OS MEDICAL | 폴리프로필렌+폴리에스텔+우레탄수지+증류수 | 오에스메디칼
K8314334 | 2020-01-01 | 파이카치 ONE STEP SPLINT P | 4" X 30" | 1EA | - | PYCACCI | 폴리에스테르+폴리우레탄 수지 등 | 파이카치메디칼
K8315014 | 2021-01-01 | MEDI SPLINT (ONE STEP TYPE) | 4" X 35" | 1EA | 25260 | ACEONE MEDITECH. CO., LTD | POLYESTER+POLYURETHANE | ㈜에이스원메디텍
K8315022 | 2020-01-01 | TOMATO SUPER SPLINT | 4" X 35" | 1EA | - | TOMATO M&C | FIBERGLASS+POLYESTEL+POLYURETHANE+부직포 | 토마토엠앤씨
K8315023 | 2020-01-01 | CARE SPLINT | 4" X 35" | 1EA | - | ㈜케어메드 | 폴리에스테르필라멘트사, 폴리우레탄수지, 폴리에스테르 | ㈜케어메드
K8316004 | 2020-01-01 | DUK IN P-SPLINT | 10CM x 100CM | 1EA | - | DUK-IN | 석고+POLYESTER+면 | 덕인양행
K8316014 | 2021-01-01 | MEDI SPLINT (ONE STEP TYPE) | 4" X 40" | 1EA | 30230 | ACEONE MEDITECH. CO., LTD | POLYESTER+POLYURETHANE | ㈜에이스원메디텍
K8316022 | 2014-04-01 | TOMATO SUPER SPLINT | 4" X 40" | 1EA | - | TOMATO M&C | FIBERGLASS+POLYESTEL+POLYURETHANE+부직포 | 토마토엠앤씨
K8316023 | 2020-01-01 | CARE SPLINT | 4" X 40" | 1EA | - | ㈜케어메드 | 폴리에스테르필라멘트사, 폴리우레탄수지, 폴리에스테르 | ㈜케어메드
K8317022 | 2014-04-01 | TOMATO SUPER SPLINT | 4" X 45" | 1EA | - | TOMATO M&C | FIBERGLASS+POLYESTEL+POLYURETHANE+부직포 | 토마토엠앤씨
K8317023 | 2020-01-01 | CARE SPLINT | 4" X 45" | 1EA | - | ㈜케어메드 | 폴리에스테르필라멘트사, 폴리우레탄수지, 폴리에스테르 | ㈜케어메드
K8318009 | 2014-04-01 | PHIL SPLINT | 5" X 10" | 1EA | - | MIKA | FIBERGLASS+POLYURETHANE | 미가교역
K8318022 | 2014-04-01 | TOMATO SUPER SPLINT | 5" X 10" | 1EA | - | TOMATO M&C | FIBERGLASS+POLYESTEL+POLYURETHANE+부직포 | 토마토엠앤씨
K8319009 | 2014-04-01 | PHIL SPLINT | 5" X 15" | 1EA | - | MIKA | FIBERGLASS+POLYURETHANE | 미가교역
K8319022 | 2020-01-01 | TOMATO SUPER SPLINT | 5" X 15" | 1EA | - | TOMATO M&C | FIBERGLASS+POLYESTEL+POLYURETHANE+부직포 | 토마토엠앤씨
K8320014 | 2021-01-01 | MEDI SPLINT (ONE STEP TYPE) | 5" X 20" | 1EA | 18840 | ACEONE MEDITECH. CO., LTD | POLYESTER+POLYURETHANE | ㈜에이스원메디텍
K8320126 | 2014-04-01 | ONE PLUS (SPLINT) | 5" X 20" | 1EA | - | NARIN | 중피 부직포+폴리에스터 등 | 나린
K8321001 | 2014-04-01 | SPLINT OCL CONTOUR SINGLE | 5" X 30" | 1EA | - | M-PACT | POLYMER | 소망양행
K8321002 | 2021-01-01 | SPLINT ONE STEP ENDURA SPLINT 2 | 5" X 30" | 1EA | 30230 | CARAPACE | FIBERGLASS+POLYURETHANE | 세진메디칼
K8321007 | 2014-04-01 | ORTHOGLASS PRECUT SPLINT | 5" X 30" | 1EA | - | PARKER | POLYPROPYLENE+FIBERGLASS | 거성통상
K8321019 | 2021-01-01 | METIS SPLINT(PRECUT TYPE) | 5" X 30", 6" X 30" | 1EA | 30230 | J.ONE MEDICS | 유리섬유+폴리에스터+부직포 | 제이원메딕스
K8321033 | 2020-01-01 | BS SPLINT | 5" X 34" | 1EA | - | OS MEDICAL | 폴리프로필렌+폴리에스텔+우레탄수지 | 오에스메디칼
K8321034 | 2020-01-01 | 파이카치 ONE STEP SPLINT PF | 5" X 30" | 1EA | - | PYCACCI | 유리섬유+폴리우레탄 수지 등 | 파이카치메디칼
K8321036 | 2020-01-01 | ALPHA SPLINT | 5" X 77CM | 1EA | - | ALPHA CLEAN TECHNOLGY INC | POLYESTER 등 | 알파크린테크
K8321039 | 2020-01-01 | MEGA SPLINT | 5" X 30" | 1EA | - | NARIN | 유리섬유원단,폴리우레탄수지 | 나린
K8321040 | 2020-01-01 | WOODCAST SPLINT | 5"x31" | 1EA | - | ONBONE OY | WOODCHIPS 등 | 지씨에스그룹
K8321108 | 2014-04-01 | EZ-SPLINT | 5" X 30" | 1EA | - | DONGSUNG | 유리섬유+폴리우레탄수지+수화겔 | 동성화학
K8321110 | 2014-04-01 | SEPA POLY SPLINT | 5" X 30" | 1EA | - | DONGHAE MEDICAL CO.,LTD | 폴리에스터+폴리우레탄수지+부직포 | 동해메디칼
K8321111 | 2014-04-01 | GR-2000 | 5" X 34" | 1EA | - | YOORIM CORP. | POLYESTER 등 | 유림양행
K8321133 | 2020-01-01 | RAPID SPLINT | 5" X 30" | 1EA | - | OS MEDICAL | 폴리프로필렌+폴리에스텔+우레탄수지+증류수 | 오에스메디칼
K8321134 | 2020-01-01 | 파이카치 ONE STEP SPLINT PP | 5" X 30" | 1EA | - | PYCACCI | 폴리에스테르+폴리우레탄 수지 등 | 파이카치메디칼
K8321139 | 2020-01-01 | MEGA SPLINT(POLY) | 5" X 30" | 1EA | - | NARIN | 중피용부직포원단, 폴리우레탄수지 | 나린
K8321140 | 2020-01-01 | WOODCAST SPLINT | 6"x31" | 1EA | - | ONBONE OY | WOODCHIPS 등 | 지씨에스그룹
K8321221 | 2020-01-01 | ROBO SPLINT ONE STEP B | 5" X 30" | 1EA | - | S&F | 폴리우레탄 수지 +부직포섬유 등 | 에스앤에프
K8321233 | 2020-01-01 | RAPID SPLINT | 5" X 34" | 1EA | - | OS MEDICAL | 폴리프로필렌+폴리에스텔+우레탄수지+증류수 | 오에스메디칼
K8321234 | 2020-01-01 | 파이카치 ONE STEP SPLINT PB | 5" X 30" | 1EA | - | PYCACCI | 부직포원단+폴리우레탄 수지 등 | 파이카치메디칼
K8321240 | 2020-01-01 | WOODCAST 2MM | 5"x31" | 1EA | - | ONBONE OY | WOODCHIPS 등 | 지씨에스그룹
K8321334 | 2020-01-01 | 파이카치 ONE STEP SPLINT P | 5" X 30" | 1EA | - | PYCACCI | 폴리에스테르+폴리우레탄 수지 등 | 파이카치메디칼
K8321338 | 2021-01-01 | SEVEN SPLINT G | 6" X 34" | 1EA | 30230 | YOORIM CORP | 유리섬유+폴리우레탄 수지 | ㈜유림양행
K8321340 | 2020-01-01 | WOODCAST SOFT | 6"x31" | 1EA | - | ONBONE OY | WOODCHIPS 등 | 지씨에스그룹
K8322014 | 2020-01-01 | MEDI SPLINT (ONE STEP TYPE) | 5" X 35" | 1EA | - | ACEONE MEDITECH. CO., LTD | POLYESTER+POLYURETHANE | ㈜에이스원메디텍
K8322023 | 2020-01-01 | CARE SPLINT | 5" X 35" | 1EA | - | ㈜케어메드 | 폴리에스테르필라멘트사,폴리우레탄수지,폴리에스테르 | ㈜케어메드
K8323009 | 2014-04-01 | PHIL SPLINT | 5" X 40" | 1EA | - | MIKA | FIBERGLASS+POLYURETHANE | 미가교역
K8323014 | 2014-04-01 | MEDI SPLINT (ONE STEP TYPE) | 5" X 40" | 1EA | - | MEDIANA | POLYESTER+POLYURETHANE | 메디아나
K8323022 | 2020-01-01 | TOMATO SUPER SPLINT | 5" X 40" | 1EA | - | TOMATO M&C | FIBERGLASS+POLYESTEL+POLYURETHANE+부직포 | 토마토엠앤씨
K8323023 | 2020-01-01 | CARE SPLINT | 5" X 40" | 1EA | - | ㈜케어메드 | 폴리에스테르필라멘트사,폴리우레탄수지,폴리에스테르 | ㈜케어메드
K8324001 | 2014-04-01 | SPLINT OCL CONTOUR SINGLE | 5" X 45" | 1EA | - | M-PACT | POLYMER | 소망양행
K8324002 | 2014-04-01 | SPLINT ONE STEP ENDURA SPLINT 2 | 5" X 45" | 1EA | - | CARAPACE | FIBERGLASS+POLYURETHANE | 세진메디칼
K8324033 | 2020-01-01 | BS SPLINT | 5" X 50" | 1EA | - | OS MEDICAL | 폴리프로필렌+폴리에스텔+우레탄수지 | 오에스메디칼
K8324034 | 2020-01-01 | 파이카치 ONE STEP SPLINT PF | 5" X 45" | 1EA | - | PYCACCI | 유리섬유+폴리우레탄 수지 등 | 파이카치메디칼
K8324039 | 2020-01-01 | MEGA SPLINT | 5" X 45" | 1EA | - | NARIN | 유리섬유원단,폴리우레탄수지 | 나린
K8324108 | 2014-04-01 | EZ-SPLINT | 5" X 45" | 1EA | - | DONGSUNG | 유리섬유+폴리우레탄수지+수화겔 | 동성화학
K8324110 | 2014-04-01 | SEPA POLY SPLINT | 5" X 45" | 1EA | - | DONGHAE MEDICAL CO.,LTD | 폴리에스터 +폴리우레탄수지 +부직포 | 동해메디칼
K8324111 | 2014-04-01 | GR-2000 | 5" X 50" | 1EA | - | YOORIM CORP. | POLYESTER 등 | 유림양행
K8324112 | 2020-01-01 | GREEN SPLINT ECO (ONE STEP TYPE) | 5" X 45" | 1EA | - | JOIN ENTERPRISE | 폴리우레탄수지+폴리섬유+부직포 | 조인엔터프라이즈
K8324122 | 2020-01-01 | TOMATO SUPER SPLINT P | 5" X 45" | 1EA | - | TOMATO M&C | 폴리우레탄,폴리에스테르 등 | 토마토엠앤씨
K8324133 | 2020-01-01 | RAPID SPLINT | 5" X 45" | 1EA | - | OS MEDICAL | 폴리프로필렌+폴리에스텔+우레탄수지+증류수 | 오에스메디칼
K8324134 | 2020-01-01 | 파이카치 ONE STEP SPLINT PP | 5" X 45" | 1EA | - | PYCACCI | 폴리에스테르+폴리우레탄 수지 등 | 파이카치메디칼
K8324139 | 2020-01-01 | MEGA SPLINT(POLY) | 5" X 45" | 1EA | - | NARIN | 중피용부직포원단, 폴리우레탄수지 | 나린
K8324221 | 2020-01-01 | ROBO SPLINT ONE STEP B | 5" X 45" | 1EA | - | S&F | 폴리우레탄 수지 +부직포섬유 등 | 에스앤에프
K8324234 | 2020-01-01 | 파이카치 ONE STEP SPLINT PB | 5" X 45" | 1EA | - | PYCACCI | 부직포원단+폴리우레탄 수지 등 | 파이카치메디칼
K8324334 | 2020-01-01 | 파이카치 ONE STEP SPLINT P | 5" X 45" | 1EA | - | PYCACCI | 폴리에스테르+폴리우레탄 수지 등 | 파이카치메디칼
K8325007 | 2014-04-01 | ORTHOGLASS PRECUT SPLINT | 6" X 30" | 1EA | - | PARKER | POLYPROPYLENE +FIBERGLASS | 거성통상
K8325012 | 2020-01-01 | GREEN SPLINT ECO (ONE STEP TYPE) | 6" X 30" | 1EA | - | JOIN ENTERPRISE | 폴리우레탄수지+폴리섬유+부직포 | 조인엔터프라이즈
K8325014 | 2020-01-01 | MEDI SPLINT (ONE STEP TYPE) | 6" X 30" | 1EA | - | ACEONE MEDITECH. CO., LTD | POLYESTER+POLYURETHANE | ㈜에이스원메디텍
K8325022 | 2020-01-01 | TOMATO SUPER SPLINT | 6" X 30" | 1EA | - | TOMATO M&C | FIBERGLASS+POLYESTEL+POLYURETHANE+부직포 | 토마토엠앤씨
K8325025 | 2014-04-01 | HM SPLINT | 6" X 30" | 1EA | - | NCIC | POLYESTER | 뉴캐스트인더스트리
K8325026 | 2014-04-01 | ONE SPLINT | 6" X 30" | 1EA | - | NARIN | 유리섬유원단 +폴리에테르디올 | 나린
K8325033 | 2020-01-01 | BS SPLINT | 6" X 30" | 1EA | - | OS MEDICAL | 폴리프로필렌+폴리에스텔+우레탄수지 | 오에스메디칼
K8325039 | 2020-01-01 | MEGA SPLINT | 6" X 30" | 1EA | - | NARIN | 유리섬유원단,폴리우레탄수지 | 나린
K8325100 | 2020-01-01 | SEPA GLASS SPLINT | 6" X 30" | 1EA | - | DONGHAE MEDICAL CO.,LTD | 유리섬유+폴리우레탄수지+부직포 | 동해메디칼
K8325110 | 2014-04-01 | SEPA POLY SPLINT | 6" X 30" | 1EA | - | DONGHAE MEDICAL CO.,LTD | 폴리에스터 +폴리우레탄수지 +부직포 | 동해메디칼
K8325126 | 2014-04-01 | ONE PLUS (SPLINT) | 6" X 30" | 1EA | - | NARIN | 중피 부직포 +폴리에스터 등 | 나린
K8325133 | 2020-01-01 | RAPID SPLINT | 6" X 30" | 1EA | - | OS MEDICAL | 폴리프로필렌+폴리에스텔+우레탄수지+증류수 | 오에스메디칼
K8325139 | 2020-01-01 | MEGA SPLINT(POLY) | 6" X 30" | 1EA | - | NARIN | 중피용부직포원단, 폴리우레탄수지 | 나린
K8325211 | 2014-04-01 | GR-2000 | 6" X 34" | 1EA | - | YOORIM CORP. | POLYESTER 등 | 유림양행
K8325233 | 2020-01-01 | RAPID SPLINT | 6" X 34" | 1EA | - | OS MEDICAL | 폴리프로필렌+폴리에스텔+우레탄수지+증류수 | 오에스메디칼
K8325322 | 2020-01-01 | TOMATO SUPER SPLINT P | 6" X 30" | 1EA | - | TOMATO M&C | 폴리우레탄,폴리에스테르 등 | 토마토엠앤씨
K8325333 | 2020-01-01 | BS SPLINT | 6" X 34" | 1EA | - | OS MEDICAL | 폴리프로필렌+폴리에스텔 + 스판덱스사 + 폴리우레탄 수지 | 오에스메디칼
K8325422 | 2020-01-01 | TOMATO SUPER SPLINT N | 6" X 30" | 1EA | - | TOMATO M&C | 폴리우레탄,부직포 등 | 토마토엠앤씨
K8326001 | 2014-04-01 | SPLINT OCL CONTOUR SINGLE | 6" X 45" | 1EA | - | M-PACT | POLYMER | 소망양행
K8326013 | 2020-01-01 | NEMOA(F) SPLINT (ONE STEP TYPE) | 6" X 45" | 1EA | - | T&L | POLYESTER +POLYURETHANE | 티앤엘
K8326014 | 2020-01-01 | MEDI SPLINT (ONE STEP TYPE) | 6" X 45" | 1EA | - | ACEONE MEDITECH. CO., LTD | POLYESTER+POLYURETHANE | ㈜에이스원메디텍
K8326019 | 2021-01-01 | METIS SPLINT(PRECUT TYPE) | 6" X 45" | 1EA | 55780 | J.ONE MEDICS | 유리섬유+폴리에스터+부직포 | 제이원메딕스
K8326021 | 2021-01-01 | ROBO SPLINT ONE STEP | 6" X 45" | 1EA | 55780 | S&F | POLYESTER +POLYURETHANE | 에스앤에프
K8326026 | 2020-01-01 | ONE SPLINT | 6" X 45" | 1EA | - | NARIN | 유리섬유원단+ 폴리에테르디올 | 나린
K8326033 | 2020-01-01 | BS SPLINT | 6" X 45" | 1EA | - | OS MEDICAL | 폴리프로필렌+폴리에스텔+우레탄수지 | 오에스메디칼
K8326038 | 2021-01-01 | SEVEN SPLINT | 6" X 50" | 1EA | 55780 | YOORIM CORP | POLYESTER, POLYPROPYLENE | ㈜유림양행
K8326039 | 2020-01-01 | MEGA SPLINT | 6" X 45" | 1EA | - | NARIN | 유리섬유원단,폴리우레탄수지 | 나린
K8326100 | 2020-01-01 | SEPA GLASS SPLINT | 6" X 45" | 1EA | - | DONGHAE MEDICAL CO.,LTD | 유리섬유+폴리우레탄수지+부직포 | 동해메디칼
K8326110 | 2014-04-01 | SEPA POLY SPLINT | 6" X 45" | 1EA | - | DONGHAE MEDICAL CO.,LTD | 폴리에스터 +폴리우레탄수지 +부직포 | 동해메디칼
K8326122 | 2020-01-01 | TOMATO SUPER SPLINT P | 6" X 45" | 1EA | - | TOMATO M&C | 폴리우레탄,폴리에스테르 등 | 토마토엠앤씨
K8326126 | 2014-04-01 | ONE PLUS (SPLINT) | 6" X 45" | 1EA | - | NARIN | 중피 부직포 +폴리에스터 등 | 나린
K8326133 | 2020-01-01 | BS SPLINT | 6" X 50" | 1EA | - | OS MEDICAL | 폴리프로필렌+폴리에스텔+우레탄수지 | 오에스메디칼
K8326138 | 2021-01-01 | SEVEN SPLINT G | 6" X 50" | 1EA | 55780 | YOORIM CORP | 유리섬유+폴리우레탄 수지 | ㈜유림양행
K8326139 | 2020-01-01 | MEGA SPLINT(POLY) | 6" X 45" | 1EA | - | NARIN | 중피용부직포원단, 폴리우레탄수지 | 나린
K8326211 | 2014-04-01 | GR-2000 | 6" X 50" | 1EA | - | YOORIM CORP. | POLYESTER 등 | 유림양행
K8326221 | 2020-01-01 | ROBO SPLINT ONE STEP B | 6" X 45" | 1EA | - | S&F | 폴리우레탄 수지 +부직포섬유 등 | 에스앤에프
K8326233 | 2020-01-01 | RAPID SPLINT | 6" X 45" | 1EA | - | OS MEDICAL | 폴리프로필렌+폴리에스텔+우레탄수지+증류수 | 오에스메디칼
K8326311 | 2021-01-01 | GR SPLINT G | 6" X 45" | 1EA | 55780 | YOORIM CORP. | 유리섬유원단,폴리우레탄수지 | 유림양행
K8340022 | 2014-04-01 | TOMATO SUPER SPLINT | 7" X 30" | 1EA | - | TOMATO M&C | FIBERGLASS+POLYESTEL+POLYURETHANE+부직포 | 토마토엠앤씨
K8341022 | 2014-04-01 | TOMATO SUPER SPLINT | 7" X 45" | 1EA | - | TOMATO M&C | FIBERGLASS+POLYESTEL+POLYURETHANE+부직포 | 토마토엠앤씨
K8400001 | 2014-04-01 | SPLINT OCL CONTOUR ROLL | 2" X 450CM | 1ROLL | - | M-PACT | POLYMER | 소망양행
K8400007 | 2014-04-01 | ORTHOGLASS ROLL | 2" X 450CM | 1ROLL | - | PARKER | POLYPROPYLEN+FIBERGLASS | 거성통상
K8400017 | 2020-01-01 | KD SPLINT | 2" X 450CM | 1ROLL | - | BEIJING JINWEI KANGDA MEDICAL INSTRUMENT LTD. | POLYESTER+ POLYURETHANE RESIN 등 | 메드코프
K8400025 | 2014-04-01 | HM SPLINT-R | 2" X 450CM | 1ROLL | - | NCIC | POLYESTER | 뉴캐스트인더스트리
K8400033 | 2020-01-01 | BS SPLINT | 2" X 450CM | 1EA | - | OS MEDICAL | 폴리프로필렌+폴리에스텔 + 스판덱스사 + 폴리우레탄 수지 | 오에스메디칼
K8400034 | 2020-01-01 | 파이카치 ROLL SPLINT PF | 2" X 450CM | 1EA | - | PYCACCI | 유리섬유+폴리우레탄 수지 등 | 파이카치메디칼
K8400039 | 2020-01-01 | MEGA SPLINT | 2" X 450CM | 1ROLL | - | NARIN | 유리섬유원단,폴리우레탄수지 | 나린
K8400110 | 2020-01-01 | SPLINTROLLBURNABLE(TWO) | 2" X 450CM | 1ROLL | - | DONGHEA | POLYESTER,POLYURETHANE | 동해메디칼
K8400112 | 2020-01-01 | GREEN SPLINT ECO(ROLL TYPE) | 2" X 450CM | 1EA | - | JOIN ENTERPRISE | 스판덱스,PP필라멘트,폴리,폴리프로필렌 | 조인엔터프라이즈
K8400122 | 2020-01-01 | TOMATO SUPER SPLINT P | 2" X 450CM | 1EA | - | TOMATO M&C | 폴리우레탄,폴리에스테르 등 | 토마토엠앤씨
K8400134 | 2020-01-01 | 파이카치 ROLL SPLINT PP | 2" X 450CM | 1EA | - | PYCACCI | 폴리에스테르+폴리우레탄 수지 등 | 파이카치메디칼
K8400139 | 2020-01-01 | MEGA SPLINT(POLY) | 2" X 450CM | 1ROLL | - | NARIN | 중피용부직포원단, 폴리우레탄수지 | 나린
K8400210 | 2020-01-01 | SEPA POLY SPLINT | 2" X 450CM | 1EA | - | DONGHAE MEDICAL CO.,LTD | 폴리에스터+폴리우레탄수지+부직포 | 동해메디칼
K8400221 | 2020-01-01 | ROBO SPLINT ROLL B | 2" X 450CM | 1ROLL | - | S&F | 폴리우레탄 수지 +부직포섬유 등 | 에스앤에프
K8400234 | 2020-01-01 | 파이카치 ROLL SPLINT PB | 2" X 450CM | 1EA | - | PYCACCI | 부직포원단+폴리우레탄 수지 등 | 파이카치메디칼
K8400334 | 2020-01-01 | 파이카치 ROLL SPLINT P | 2" X 450CM | 1EA | - | PYCACCI | 폴리에스테르+폴리우레탄 수지 등 | 파이카치메디칼
K8400417 | 2020-01-01 | KD SPLINT | 6" X 450CM | 1ROLL | - | BEIJING JINWEI KANGDA MEDICAL INSTRUMENT LTD. | POLYESTER+ POLYURETHANE RESIN 등 | 메드코프
K8401040 | 2020-01-01 | WOODCAST RIBBON | 1"x500cm | 1EA | - | ONBONE OY | WOODCHIPS 등 | 지씨에스그룹
K8402001 | 2020-01-01 | SPLINT OCL CONTOUR ROLL | 3" X 450CM | 1ROLL | - | M-PACT | POLYMER | 소망양행
K8402007 | 2020-01-01 | ORTHOGLASS ROLL | 3" X 450CM | 1ROLL | - | PARKER | POLYPROPYLEN+FIBERGLASS | 거성통상
K8402033 | 2020-01-01 | BS SPLINT | 3" X 450CM 이상 | 1EA | - | OS MEDICAL | 폴리프로필렌+폴리에스텔+우레탄수지 | 오에스메디칼
K8402039 | 2020-01-01 | MEGA SPLINT | 3" X 450CM | 1ROLL | - | NARIN | 유리섬유원단,폴리우레탄수지 | 나린
K8402100 | 2021-01-01 | SPLINTROLLBURNABLE(TWO) | 3" X 450CM | 1ROLL | 102250 | DONGHEA | FIBERGLASS | 동해메디칼
K8402134 | 2020-01-01 | 파이카치 ROLL SPLINT PP | 3" X 450CM | 1EA | - | PYCACCI | 폴리에스테르+폴리우레탄 수지 등 | 파이카치메디칼
K8402139 | 2020-01-01 | MEGA SPLINT(POLY) | 3" X 450CM | 1ROLL | - | NARIN | 중피용부직포원단, 폴리우레탄수지 | 나린
K8402234 | 2020-01-01 | 파이카치 ROLL SPLINT PB | 3" X 450CM | 1EA | - | PYCACCI | 부직포원단+폴리우레탄 수지 등 | 파이카치메디칼
K8402334 | 2020-01-01 | 파이카치 ROLL SPLINT P | 3" X 450CM | 1EA | - | PYCACCI | 폴리에스테르+폴리우레탄 수지 등 | 파이카치메디칼
K8403007 | 2020-01-01 | ORTHOGLASS ROLL | 4" X 450CM | 1ROLL | - | PARKER | POLYPROPYLEN +FIBERGLASS | 거성통상
K8403033 | 2020-01-01 | BS SPLINT | 4" X 450CM 이상 | 1EA | - | OS MEDICAL | 폴리프로필렌+폴리에스텔+우레탄수지 | 오에스메디칼
K8403034 | 2020-01-01 | 파이카치 ROLL SPLINT PF | 4" X 450CM | 1EA | - | PYCACCI | 유리섬유+폴리우레탄 수지 등 | 파이카치메디칼
K8403039 | 2020-01-01 | MEGA SPLINT | 4" X 450CM | 1ROLL | - | NARIN | 유리섬유원단,폴리우레탄수지 | 나린
K8403133 | 2020-01-01 | BS SPLINT | 4" X 450CM | 1EA | - | OS MEDICAL | 폴리프로필렌+폴리에스텔 + 스판덱스사 + 폴리우레탄 수지 | 오에스메디칼
K8403134 | 2020-01-01 | 파이카치 ROLL SPLINT PP | 4" X 450CM | 1EA | - | PYCACCI | 폴리에스테르+폴리우레탄 수지 등 | 파이카치메디칼
K8403139 | 2020-01-01 | MEGA SPLINT(POLY) | 4" X 450CM | 1ROLL | - | NARIN | 중피용부직포원단, 폴리우레탄수지 | 나린
K8403221 | 2021-01-01 | ROBO SPLINT ROLL B | 4" X 450CM | 1ROLL | 151060 | S&F | 폴리우레탄 수지 +부직포섬유 등 | 에스앤에프
K8403234 | 2020-01-01 | 파이카치 ROLL SPLINT PB | 4" X 450CM | 1EA | - | PYCACCI | 부직포원단+폴리우레탄 수지 등 | 파이카치메디칼
K8404001 | 2014-04-01 | SPLINT OCL CONTOUR ROLL | 5" X 450CM | 1ROLL | - | M-PACT | POLYMER | 소망양행
K8404007 | 2020-01-01 | ORTHOGLASS ROLL | 5" X 450CM | 1ROLL | - | PARKER | POLYPROPYLEN +FIBERGLASS | 거성통상
K8404033 | 2020-01-01 | BS SPLINT | 5"X450CM이상 | 1EA | - | OS MEDICAL | 폴리프로필렌+폴리에스텔+우레탄수지 | 오에스메디칼
K8404034 | 2021-01-01 | 파이카치 ROLL SPLINT PF | 5" X 450CM | 1EA | 164960 | PYCACCI | 유리섬유+폴리우레탄 수지 등 | 파이카치메디칼
K8404040 | 2020-01-01 | WOODCAST RIBBON | 3"x750cm | 1EA | - | ONBONE OY | WOODCHIPS 등 | 지씨에스그룹
K8404122 | 2020-01-01 | TOMATO SUPER SPLINT P | 5" X 450CM | 1EA | - | TOMATO M&C | 폴리우레탄,폴리에스테르 등 | 토마토엠앤씨
K8404134 | 2020-01-01 | 파이카치 ROLL SPLINT PP | 5" X 450CM | 1EA | - | PYCACCI | 폴리에스테르+폴리우레탄 수지 등 | 파이카치메디칼
K8404234 | 2020-01-01 | 파이카치 ROLL SPLINT PB | 5" X 450CM | 1EA | - | PYCACCI | 부직포원단+폴리우레탄 수지 등 | 파이카치메디칼
K8404334 | 2020-01-01 | 파이카치 ROLL SPLINT P | 5" X 450CM | 1EA | - | PYCACCI | 폴리에스테르+폴리우레탄 수지 등 | 파이카치메디칼
K8405001 | 2021-01-01 | SPLINT OCL CONTOUR ROLL | 6" X 450CM | 1ROLL | 211980 | M-PACT | POLYMER | 소망양행
K8405007 | 2020-01-01 | ORTHOGLASS ROLL | 6" X 450CM | 1ROLL | - | PARKER | POLYPROPYLEN+FIBERGLASS | 거성통상
K8405025 | 2020-01-01 | HM SPLINT-R | 6" X 450CM | 1ROLL | - | NCIC | POLYESTER | 뉴캐스트인더스트리
K8405033 | 2020-01-01 | BS SPLINT | 6" X 450CM 이상 | 1EA | - | OS MEDICAL | 폴리프로필렌+폴리에스텔+우레탄수지 | 오에스메디칼
K8405034 | 2020-01-01 | 파이카치 ROLL SPLINT PF | 6" X 450CM | 1EA | - | PYCACCI | 유리섬유+폴리우레탄 수지 등 | 파이카치메디칼
K8405100 | 2021-01-01 | SPLINTROLLBURNABLE(TWO) | 6" X 450CM | 1ROLL | 181440 | DONGHEA | FIBERGLASS | 동해메디칼
K8405112 | 2020-01-01 | GREEN SPLINT ECO(ROLL TYPE) | 6" X 450CM | 1EA | - | JOIN ENTERPRISE | 스판덱스,PP필라멘트,폴리,폴리프로필렌 | 조인엔터프라이즈
K8405122 | 2020-01-01 | TOMATO SUPER SPLINT P | 6" X 450CM | 1EA | - | TOMATO M&C | 폴리우레탄,폴리에스테르 등 | 토마토엠앤씨
K8405133 | 2020-01-01 | BS SPLINT | 6" X 450CM | 1EA | - | OS MEDICAL | 폴리프로필렌+폴리에스텔 + 스판덱스사 + 폴리우레탄 수지 | 오에스메디칼
K8405134 | 2020-01-01 | 파이카치 ROLL SPLINT PP | 6" X 450CM | 1EA | - | PYCACCI | 폴리에스테르+폴리우레탄 수지 등 | 파이카치메디칼
K8405221 | 2020-01-01 | ROBO SPLINT ROLL B | 6" X 450CM | 1ROLL | - | S&F | 폴리우레탄 수지 +부직포섬유 등 | 에스앤에프
K8405234 | 2020-01-01 | 파이카치 ROLL SPLINT PB | 6" X 450CM | 1EA | - | PYCACCI | 부직포원단+폴리우레탄 수지 등 | 파이카치메디칼
K8405334 | 2020-01-01 | 파이카치 ROLL SPLINT P | 6" X 450CM | 1EA | - | PYCACCI | 폴리에스테르+폴리우레탄 수지 등 | 파이카치메디칼
K8406022 | 2014-04-01 | TOMATO SUPER SPLINT | 7" X 450CM | 1EA | - | TOMATO M&C | FIBERGLASS+POLYESTEL+POLYURETHANE+부직포 | 토마토엠앤씨
K8502018 | 2014-04-01 | CELLA CASTING TAPE XTRA | 2" | 1EA | - | LOHMANN |  | 신성메디칼
K8502019 | 2020-01-01 | KD CAST | 2" | 1EA | - | BEIJING JINWEI KANGDA MEDICAL INSTRUMENT LTD. | POLYESTER +FIBERGLASS 등 | 메드코프
K8502020 | 2020-01-01 | NUT SKIN | 2" | 1EA | - | SAMJO | - | 삼조화학
K8502034 | 2020-01-01 | 파이카치 CAST PF | 2" | 1EA | - | PYCACCI | 유리섬유+폴리우레탄 수지 | 파이카치메디칼
K8502039 | 2020-01-01 | MEGA CAST | 2" | 1EA | - | NARIN | 유리섬유원단, 폴리우레탄 수지 | 나린
K8502108 | 2014-04-01 | AGMA α | 2" | 1EA | - | DONGSUNG | POLYESTER +POLYURETHANE | 동성화학
K8502134 | 2020-01-01 | 파이카치 CAST PP | 2" | 1EA | - | PYCACCI | 폴리에스테르+폴리우레탄 수지 등 | 파이카치메디칼
K8502139 | 2020-01-01 | MEGA CAST(POLY) | 2" | 1EA | - | NARIN | 폴리에스테르, 폴리우레탄 수지 | 나린
K8502204 | 2020-01-01 | 덕인라이트소프트 | 2" | 1EA | - | DUCK IN | 유리섬유, 폴리우레탄수지 | 덕인
K8502208 | 2021-01-01 | EZ-CAST | 2" | 1EA | 4860 | HUREV CO., LTD. | 유리섬유+폴리우레탄수지+수화겔 | 휴레브
K8502311 | 2021-01-01 | GR PATTERNED CAST Ⅰ | 2" | 1EA | 4860 | YOURIM CORP | POLYESTER | 유림양행
K8503018 | 2014-04-01 | CELLA CASTING TAPE XTRA | 3" | 1EA | - | LOHMANN |  | 신성메디칼
K8503019 | 2020-01-01 | KD CAST | 3" | 1EA | - | BEIJING JINWEI KANGDA MEDICAL INSTRUMENT LTD. | POLYESTER +FIBERGLASS 등 | 메드코프
K8503020 | 2020-01-01 | NUT SKIN | 3" | 1EA | - | SAMJO | - | 삼조화학
K8503039 | 2020-01-01 | MEGA CAST | 3" | 1EA | - | NARIN | 유리섬유원단, 폴리우레탄 수지 | 나린
K8503108 | 2020-01-01 | AGMA α | 3" | 1EA | - | HUREV CO., LTD. | POLYESTER +POLYURETHANE | 휴레브
K8503134 | 2020-01-01 | 파이카치 CAST PP | 3" | 1EA | - | PYCACCI | 폴리에스테르+폴리우레탄 수지 등 | 파이카치메디칼
K8503208 | 2021-01-01 | EZ-CAST | 3" | 1EA | 7030 | HUREV CO., LTD. | 유리섬유+폴리우레탄수지+수화겔 | 휴레브
K8503311 | 2021-01-01 | GR PATTERNED CAST Ⅰ | 3" | 1EA | 7030 | YOURIM CORP | POLYESTER | 유림양행
K8504018 | 2014-04-01 | CELLA CASTING TAPE XTRA | 4" | 1EA | - | LOHMANN |  | 신성메디칼
K8504019 | 2020-01-01 | KD CAST | 4" | 1EA | - | BEIJING JINWEI KANGDA MEDICAL INSTRUMENT LTD. | POLYESTER +FIBERGLASS 등 | 메드코프
K8504039 | 2020-01-01 | MEGA CAST | 4" | 1EA | - | NARIN | 유리섬유원단, 폴리우레탄 수지 | 나린
K8504108 | 2014-04-01 | AGMA α | 4" | 1EA | - | BIERMEDICS(동화지점) | POLYESTER+POLYURETHANE | 비얼매딕스 동화지점
K8504134 | 2020-01-01 | 파이카치 CAST PP | 4" | 1EA | - | PYCACCI | 폴리에스테르+폴리우레탄 수지 등 | 파이카치메디칼
K8504139 | 2020-01-01 | MEGA CAST(POLY) | 4" | 1EA | - | NARIN | 폴리에스테르, 폴리우레탄 수지 | 나린
K8504311 | 2021-01-01 | GR PATTERNED CAST Ⅰ | 4" | 1EA | 7990 | YOURIM CORP | POLYESTER | 유림양행
K8505018 | 2014-04-01 | CELLA CASTING TAPE XTRA | 5" | 1EA | - | LOHMANN |  | 신성메디칼
K8505019 | 2020-01-01 | KD CAST | 5" | 1EA | - | BEIJING JINWEI KANGDA MEDICAL INSTRUMENT LTD. | POLYESTER +FIBERGLASS 등 | 메드코프
K8505020 | 2020-01-01 | NUT SKIN | 5" | 1EA | - | SAMJO | - | 삼조화학
K8505034 | 2020-01-01 | 파이카치 CAST PF | 5" | 1EA | - | PYCACCI | 유리섬유+폴리우레탄 수지 | 파이카치메디칼
K8505039 | 2020-01-01 | MEGA CAST | 5" | 1EA | - | NARIN | 유리섬유원단, 폴리우레탄 수지 | 나린
K8505106 | 2020-01-01 | SOFT CAST | 5" | 1EA | - | 3M | FIBROUS GLASS, POLYPROPYLENE 등 | 한국쓰리엠
K8505108 | 2014-04-01 | AGMA α | 5" | 1EA | - | BIERMEDICS(동화지점) | POLYESTER +POLYURETHANE | 비얼매딕스 동화지점
K8505134 | 2020-01-01 | 파이카치 CAST PP | 5" | 1EA | - | PYCACCI | 폴리에스테르+폴리우레탄 수지 등 | 파이카치메디칼
K8505139 | 2020-01-01 | MEGA CAST(POLY) | 5" | 1EA | - | NARIN | 폴리에스테르, 폴리우레탄 수지 | 나린
K8505204 | 2020-01-01 | 덕인라이트소프트 | 5" | 1EA | - | DUCK IN | 유리섬유, 폴리우레탄수지 | 덕인
K8505208 | 2014-04-01 | EZ-CAST | 5" | 1EA | - | DONGSUNG | 유리섬유+폴리우레탄수지+수화겔 | 동성화학
K8505211 | 2020-01-01 | GR PATTERNED CAST | 5" | 1EA | - | YOURIM CORP | 유리섬유 | 유림양행
K8505311 | 2020-01-01 | GR PATTERNED CAST Ⅰ | 5" | 1EA | - | YOURIM CORP | POLYESTER | 유림양행
K8506004 | 2021-01-01 | 덕인라이트소프트 | 6" | 1EA | 8500 | DUCK IN | 유리섬유, 폴리우레탄수지 | 덕인
K8506019 | 2020-01-01 | KD CAST | 6" | 1EA | - | BEIJING JINWEI KANGDA MEDICAL INSTRUMENT LTD. | POLYESTER +FIBERGLASS 등 | 메드코프
K8506038 | 2020-01-01 | SEVEN CAST P | 6" | 1EA | - | YOORIM CORP | POLYESTER | ㈜유림양행
K8506111 | 2021-01-01 | GR CAST | 6" | 1EA | 8500 | YOORIM CORP. | POLYESTER+FIBERGLASS 등 | 유림양행
K8506138 | 2020-01-01 | SEVEN CAST G | 6" | 1EA | - | YOORIM CORP | FIBERGLASS, POLYESTER | ㈜유림양행
K8506331 | 2020-01-01 | ALTOCAST 알파 6" | 6" | 1EA | - | ALTOCHEM | 폴리우레탄수지와 유리섬유 혹은 폴리에스테르 | 알토켐
K8600033 | 2020-01-01 | BS CAST | 2" X 20CM | 1EA | - | OSMEDICAL | 폴리에스텔사, 우레탄수지 | 오에스메디칼
K8600036 | 2020-01-01 | ALPHA CAST | 2" X 20CM | 1EA | - | ALPHA CLEAN TECHNOLGY INC | 폴리프로필렌 등 | 알파크린테크
K8600037 | 2020-01-01 | RYU CAST | 2" X 20CM | 1EA | - | RYU MEDICAL | 폴리프로필렌 +폴리에스텔+우레탄수지 | 류메디칼
K8600133 | 2020-01-01 | BS CAST | 2" X 25CM | 1EA | - | OSMEDICAL | 폴리에스텔사, 우레탄수지 | 오에스메디칼
K8600136 | 2020-01-01 | ALPHA CAST | 2" X 25CM | 1EA | - | ALPHA CLEAN TECHNOLGY INC | 폴리프로필렌 등 | 알파크린테크
K8600233 | 2020-01-01 | BS CAST | 2" X 30CM | 1EA | - | OSMEDICAL | 폴리에스텔사, 우레탄수지 | 오에스메디칼
K8600236 | 2020-01-01 | ALPHA CAST | 2" X 30CM | 1EA | - | ALPHA CLEAN TECHNOLGY INC | 폴리프로필렌 등 | 알파크린테크
K8600237 | 2020-01-01 | RYU CAST | 2" X 30CM | 1EA | - | RYU MEDICAL | 폴리프로필렌 +폴리에스텔+우레탄수지 | 류메디칼
K8600333 | 2020-01-01 | BS CAST | 2" X 35CM | 1EA | - | OSMEDICAL | 폴리에스텔사, 우레탄수지 | 오에스메디칼
K8600336 | 2020-01-01 | ALPHA CAST | 2" X 35CM | 1EA | - | ALPHA CLEAN TECHNOLGY INC | 폴리프로필렌 등 | 알파크린테크
K8600433 | 2020-01-01 | BS CAST | 2" X 40CM | 1EA | - | OSMEDICAL | 폴리에스텔사, 우레탄수지 | 오에스메디칼
K8600436 | 2020-01-01 | ALPHA CAST | 2" X 40CM | 1EA | - | ALPHA CLEAN TECHNOLGY INC | 폴리프로필렌 등 | 알파크린테크
K8600437 | 2021-01-01 | RYU CAST | 2" X 40CM | 1EA | 6870 | RYU MEDICAL | 폴리프로필렌 +폴리에스텔+우레탄수지 | 류메디칼
K8600533 | 2020-01-01 | BS CAST | 2" X 45CM | 1EA | - | OSMEDICAL | 폴리에스텔사, 우레탄수지 | 오에스메디칼
K8600536 | 2020-01-01 | ALPHA CAST | 2" X 45CM | 1EA | - | ALPHA CLEAN TECHNOLGY INC | 폴리프로필렌 등 | 알파크린테크
K8600537 | 2020-01-01 | RYU CAST | 2" X 45CM | 1EA | - | RYU MEDICAL | 폴리프로필렌 +폴리에스텔+우레탄수지 | 류메디칼
K8600636 | 2020-01-01 | ALPHA CAST | 2" X 60CM | 1EA | - | ALPHA CLEAN TECHNOLGY INC | 폴리프로필렌 등 | 알파크린테크
K8600637 | 2020-01-01 | RYU CAST | 2" X 60CM | 1EA | - | RYU MEDICAL | 폴리프로필렌 +폴리에스텔+우레탄수지 | 류메디칼
K8601025 | 2020-01-01 | HM CAST | 2" X 35CM | 1EA | - | NCIC | 폴리올레핀면사 +폴리올레핀+폴리에스텔 | 뉴캐스트인더스트리
K8603033 | 2020-01-01 | BS CAST | 3" X 55CM | 1EA | - | OSMEDICAL | 폴리에스텔사 | 오에스메디칼
K8603036 | 2020-01-01 | ALPHA CAST | 3" X 25CM | 1EA | - | ALPHA CLEAN TECHNOLGY INC | 폴리프로필렌 등 | 알파크린테크
K8603233 | 2020-01-01 | BS CAST | 3" X 40CM | 1EA | - | OSMEDICAL | 폴리에스텔사 | 오에스메디칼
K8603236 | 2020-01-01 | ALPHA CAST | 3" X 40CM | 1EA | - | ALPHA CLEAN TECHNOLGY INC | 폴리프로필렌 등 | 알파크린테크
K8603237 | 2021-01-01 | RYU CAST | 3" X 40CM | 1EA | 11660 | RYU MEDICAL | 폴리프로필렌 +폴리에스텔+우레탄수지 | 류메디칼
K8603333 | 2020-01-01 | BS CAST | 3" X 25CM | 1EA | - | OSMEDICAL | 폴리에스텔사 | 오에스메디칼
K8603336 | 2020-01-01 | ALPHA CAST | 3" X 55CM | 1EA | - | ALPHA CLEAN TECHNOLGY INC | 폴리프로필렌 등 | 알파크린테크
K8603433 | 2020-01-01 | BS CAST | 3" X 30CM | 1EA | - | OSMEDICAL | 폴리에스텔사, 우레탄수지 | 오에스메디칼
K8604033 | 2020-01-01 | BS CAST | 4" X 75CM | 1EA | - | OSMEDICAL | 폴리에스텔사 | 오에스메디칼
K8604133 | 2020-01-01 | BS CAST | 4" X 60CM | 1EA | - | OSMEDICAL | 폴리에스텔사 | 오에스메디칼
K8604136 | 2020-01-01 | ALPHA CAST | 4" X 50CM | 1EA | - | ALPHA CLEAN TECHNOLGY INC | 폴리프로필렌 등 | 알파크린테크
K8604233 | 2020-01-01 | BS CAST | 4" X 50CM | 1EA | - | OSMEDICAL | 폴리에스텔사 | 오에스메디칼
K8604236 | 2020-01-01 | ALPHA CAST | 4" X 55CM | 1EA | - | ALPHA CLEAN TECHNOLGY INC | 폴리프로필렌 등 | 알파크린테크
K8604333 | 2020-01-01 | BS CAST | 4" X 55CM | 1EA | - | OSMEDICAL | 폴리에스텔사 | 오에스메디칼
K8604336 | 2020-01-01 | ALPHA CAST | 4" X 75CM | 1EA | - | ALPHA CLEAN TECHNOLGY INC | 폴리프로필렌 등 | 알파크린테크
K8604433 | 2020-01-01 | BS CAST | 4" X 35CM | 1EA | - | OSMEDICAL | 폴리에스텔사 | 오에스메디칼
K8605025 | 2020-01-01 | HM CAST | 3" X 40CM (P.T.B) | 1EA | - | NCIC | 폴리올레핀면사 +폴리올레핀+폴리에스텔 | 뉴캐스트인더스트리
K8605033 | 2020-01-01 | BS CAST | 5" X 90CM | 1EA | - | OSMEDICAL | 폴리에스텔사 | 오에스메디칼
K8605036 | 2020-01-01 | ALPHA CAST | 5" X 55CM | 1EA | - | ALPHA CLEAN TECHNOLGY INC | 폴리프로필렌 등 | 알파크린테크
K8605037 | 2020-01-01 | RYU CAST | 5" X 55CM | 1EA | - | RYU MEDICAL | 폴리프로필렌 +폴리에스텔+우레탄수지 | 류메디칼
K8605133 | 2020-01-01 | BS CAST | 5" X 65CM | 1EA | - | OSMEDICAL | 폴리에스텔사 | 오에스메디칼
K8605136 | 2020-01-01 | ALPHA CAST | 5" X 90CM | 1EA | - | ALPHA CLEAN TECHNOLGY INC | 폴리프로필렌 등 | 알파크린테크
K8605137 | 2020-01-01 | RYU CAST | 5" X 90CM | 1EA | - | RYU MEDICAL | 폴리프로필렌 +폴리에스텔+우레탄수지 | 류메디칼
K8605233 | 2020-01-01 | BS CAST | 5" X 55CM | 1EA | - | OSMEDICAL | 폴리에스텔사 | 오에스메디칼
K8605333 | 2020-01-01 | BS CAST | 5" X 35CM | 1EA | - | OSMEDICAL | 폴리에스텔사, 우레탄수지 | 오에스메디칼
K8607025 | 2020-01-01 | HM CAST | 3" X 55CM | 1EA | - | NCIC | 폴리올레핀면사 +폴리올레핀+폴리에스텔 | 뉴캐스트인더스트리
K8607125 | 2020-01-01 | HM CAST | 3" X 65CM | 1EA | - | NCIC | 폴리올레핀면사 +폴리올레핀+폴리에스텔 | 뉴캐스트인더스트리
K8610025 | 2020-01-01 | HM CAST | 4" X 60CM (P.T.B) | 1EA | - | NCIC | 폴리올레핀면사 +폴리올레핀+폴리에스텔 | 뉴캐스트인더스트리
K8610225 | 2020-01-01 | HM CAST | 4" X 80CM | 1EA | - | NCIC | 폴리올레핀면사 +폴리올레핀+폴리에스텔 | 뉴캐스트인더스트리
K9003006 | 2014-04-01 | PNEUMOTHORAX CATHETER | 전규격 | 1EA | - | ARROW | POLYURETHANE | 케이씨피
K9014016 | 2014-04-01 | PNEUMO BAG | 전규격 | 1EA | - | HA-JIN | PVC등 | 하진메디텍
L0001003 | 2020-01-01 | TPN BAG | 0.5L | 1EA | - | BAXTER | PVC | 제일제당
L0002003 | 2020-01-01 | TPN BAG | 1L | 1EA | - | BAXTER | PVC | 제일제당
L0002104 | 2020-01-01 | EXACTAMIX EVA CONTAINER | 0.25L | 1EA | - | BAXTER HEALTHCARE CORPORATION | EVA | 박스터
L0002504 | 2020-01-01 | EXACTAMIX EVA CONTAINER | 3L | 1EA | - | BAXTER HEALTHCARE CORPORATION | EVA | 박스터
L0003003 | 2020-01-01 | TPN BAG | 2L | 1EA | - | BAXTER | PVC | 제일제당
L1001005 | 2014-07-01 | T-DRAINAGE TUBE SILICONE | 전규격 | 1EA | - | IN SUNG | SILICONE | 인성메디칼
L3001012 | 2021-01-01 | COLOSTOMY BAG | 방취형 | 1EA | 83 | DAE JOO MEDICAL | - | 대주메디칼
L3002004 | 2020-01-01 | BIOTROL SYSTEM 2BAG | 전규격 | 1EA | - | B.BROWN | - | 비브라운코리아
L3002007 | 2014-11-01 | CHECKCLEAN AUTO POUCH | 전규격 | 1EA | - | C&C MEDICAL | - | 씨앤씨메디칼
L3002014 | 2020-01-01 | ALMARYS TWIN BAG | 전규격 | 1EA | - | B.BROWN | - | 비브라운코리아
L3002015 | 2014-11-01 | YOUCARE-2 CF | 전규격 | 1EA | - | ALCARE CO.,LTD | 폴리프로필렌+폴리에틸렌등 | 리즈메디케어
L3002017 | 2021-01-01 | TWO-PIECE DRAINABLE POUCH | 전규격 | 1EA | 1900 | LONGTERM MEDICAL TECHNOLOGY CO., LTD | CO-EX FILM, 외부양면 NON-WOVEN FABRIC 등 | 주식회사 친우메드
L3002102 | 2014-11-01 | SUR-FIT NATURA DRAINABLE POUCH WITH FILTER WITH INVISICLOSE OUTLET | 전규격 | 1EA | - | CONVATEC LIMITED | POLYVINYLIDENE CHLORIDE 등 | 콘바텍코리아유한회사
L3002114 | 2020-01-01 | FLEXIMA 3S ROLL UP DRAINABLE POUCH | 전규격 | 1EA | - | B.BRAUN MEDICAL SAS | - | 비브라운코리아
L3002214 | 2020-01-01 | PROXIMA2 DRAINABLE POUCH | 전규격 | 1EA | - | B.BRAUN MEDICAL | - | 비브라운코리아
L3002303 | 2021-01-01 | ALTERNA FREE WITH HIDE-AWAY OUTLET TWO-PIECE BAG | 전규격 | 1EA | 1900 | COLOPLAST A/S | POLYETHYLENE 등 | 콜로플라스트코리아
L3002314 | 2020-01-01 | PROXIMA2 CLOSED POUCH | 전규격 | 1EA | - | B.BRAUN MEDICAL | - | 비브라운코리아
L3002414 | 2020-01-01 | FLEXIMA 3S CLOSED POUCH | 전규격 | 1EA | - | B.BRAUN MEDICAL SAS | - | 비브라운코리아
L3002506 | 2020-01-01 | TANDEM CLOSED POUCH | 전규격 | 1EA | - | HOLLISTER INCORPORATED | OPAQUE COEXTRUDED ETHYLENE,VINYL ACETATE BASED COPOLYMER, HIGH ODOR BARRIER FILM | 맥진양행
L3011004 | 2020-01-01 | FLEXIMA ACTIVE CLOSED | 전규격 | 1EA | - | B.BRAUN MEDICAL SAS | - | 비브라운코리아
L3011007 | 2014-11-01 | CHECKCLEAN ONE PIECE COLOSTOMY | 전규격 | 1EA | - | C&C MEDICAL | - | 씨앤씨메디칼
L3011008 | 2020-01-01 | 클린스토마 일반형 | 전규격 | 1EA | - | DONGWHA PANDA | POLY ETHYLENE 등 | 동화판다
L3011009 | 2020-01-01 | 클린라이프 | 전규격 | 1EA | - | REMEDITEC | - | 리메디텍
L3011014 | 2020-01-01 | ESTEEM PLUS CLOSED POUCH | 전규격 | 1EA | - | CONVATEC DOMINICAN REPUBLIC INC | POLY ETHYLENE 등 | 콘바텍코리아유한회사
L3011016 | 2020-01-01 | 누용낭 | 전규격 | 1EA | - | ZHEJIANG TOP-MEDICAL MEDICAL DRESSING CO.,LTD | POLYURETHANE 등 | 메디포스
L3011104 | 2020-01-01 | FLEXIMA ACTIVE ROLL UP | 전규격 | 1EA | - | B.BRAUN MEDICAL SAS | - | 비브라운코리아
L3011109 | 2020-01-01 | 프리스토마 | 전규격 | 1EA | - | REMEDITEC | - | 리메디텍
L3100004 | 2020-01-01 | ALMARYS TWIN BAG | 전규격 | 1EA | - | B.BRAUN | - | 비브라운코리아
L3100012 | 2014-11-01 | ESTEEM SYNERGY POUCH | 전규격 | 1EA | - | CONVATEC LTD. | TAN, MF 514 | 콘바텍코리아유한회사
L3100017 | 2021-01-01 | TWO-PIECE UROSTOMY POUCH | 전규격 | 1EA | 2980 | LONGTERM MEDICAL TECHNOLOGY CO., LTD | CO-EX FILM, 외부양면 NON-MOVEN FABRIC 등 | 주식회사 친우메드
L3100104 | 2020-01-01 | PROXIMA2 UROSTOMY POUCH | 전규격 | 1EA | - | B. BRAUN MEDICAL | - | 비브라운코리아
L3100204 | 2020-01-01 | FLEXIMA 3S DRAINABLE POUCH FOR HIGT FLOW | 전규격 | 1EA | - | B.BRAUN MEDICAL SAS | - | 비브라운코리아
L3101003 | 2014-11-01 | 2-PIECE URO MULTI CHAMBER | 전규격 | 1EA | - | COLOPLAST A/S | EVA&CMC 등 | 콜로플라스트코리아
L3101017 | 2021-01-01 | ONE-PIECE DRAINABLE POUCH | 전규격 | 1EA | 4420 | LONGTERM MEDICAL TECHNOLOGY CO., LTD | HYDROCOLLOID 등 | 주식회사 친우메드
L3101117 | 2021-01-01 | ONE-PIECE CLOSED POUCH | 전규격 | 1EA | 4420 | LONGTERM MEDICAL TECHNOLOGY CO., LTD | HYDROCOLLOID 등 | 주식회사 친우메드
L3101304 | 2020-01-01 | FLEXIMA 3S UROSTOMY POUCH | 전규격 | 1EA | - | B.BRAUN MEDICAL SAS | - | 비브라운코리아
L3104003 | 2020-01-01 | 1-PIECE URO MULTI CHAMBER | 전규격 | 1EA | - | COLOPLAST A/S | EVA&CMC 등 | 콜로플라스트코리아
L3104017 | 2021-01-01 | ONE-PIECE UROSTOMY POUCH | 전규격 | 1EA | 5230 | LONGTERM MEDICAL TECHNOLOGY CO., LTD | CO-EX FILM, 외부양면 NON-MOVEN FABRIC 등 | 주식회사 친우메드
L3104103 | 2020-01-01 | ALTERNA 1-PIECE UROSTOMY BAG | 전규격 | 1EA | - | COLOPLAST A/S | EVA&CMC 등 | 콜로플라스트코리아
L3104203 | 2021-01-01 | SENSURA 1PC UROSTOMY BAG | 전규격 | 1EA | 5750 | COLOPLAST A/S | EVA&CMC 등 | 콜로플라스트코리아
L3104404 | 2020-01-01 | DRAINA S | 전규격 | 1EA | - | B.BRAUN MEDICAL | - | 비브라운코리아
L3104504 | 2020-01-01 | DRAINA S VISION | 전규격 | 1EA | - | B.BRAUN MEDICAL | - | 비브라운코리아
L3105014 | 2020-01-01 | PLATES | 전규격 | 1EA | - | B.BRAUN | - | 비브라운코리아
L3105016 | 2020-01-01 | 누용낭 | 전규격 | 1EA | - | ZHEJIANG TOP-MEDICAL MEDICAL DRESSING CO.,LTD | CMC 등 | 메디포스
L3105017 | 2021-01-01 | TWO-PIECE SKIN BARRIER | 전규격 | 1EA | 3820 | LONGTERM MEDICAL TECHNOLOGY CO., LTD | HYDROCOLLOID 등 | 주식회사 친우메드
L3106004 | 2020-01-01 | FLANGE BIOTROL SYSTEM2 | 전규격 | 1EA | - | B·BRAUN | POLYETHYLENE | 비브라운코리아
L3106007 | 2014-11-01 | CHECKCLEAN AUTO SKINBARRIER | 전규격 | 1EA | - | C&C MEDICAL | - | 씨앤씨메디칼
L3106104 | 2020-01-01 | PROXIMA2 BASE PLATE FLAT | 전규격 | 1EA | - | B.BRAUN MEDICAL | - | 비브라운코리아
L3106106 | 2014-11-01 | NEW IMAGE FLEXTEND SKIN BARRIER | 전규격 | 1EA | - | HOLLISTER INCORPORATED | 바셀린+펙틴+CMC+폴리이소부틸렌 | 맥진양행
L3106204 | 2020-01-01 | FLEXIMA 3S BASE PLATE FLAT | 전규격 | 1EA | - | B.BRAUN MEDICAL SAS | - | 비브라운코리아
L3107004 | 2020-01-01 | FLEXIMA 3S BASE PLATE CONVEX | 전규격 | 1EA | - | B.BRAUN MEDICAL SAS | - | 비브라운코리아
L3107102 | 2020-01-01 | ESTEEM SYNERGY MOULDABLE CONVEX | 전규격 | 1EA | - | CONVATEC LTD. | 부틸고무/폴리이소부틸렌/카르복시메칠셀룰로우즈나트륨/젤라틴/펙틴등 | 콘바텍코리아유한회사
L3109003 | 2014-11-01 | 1-PIECE URO MULTI CHAMBER CONVEX | 전규격 | 1EA | - | COLOPLAST A/S | EVA&CMC 등 | 콜로플라스트코리아
L3201030 | 2020-01-01 | 스킨파우더 | 28.3G | 1EA | - | FMC | 히알루론산, 비타민E, 알라토인, 천연오일, POWDER | 참신한메디케어
L3202017 | 2021-01-01 | SKIN PROTECTIVE PASTE | 57G | 1EA | 7770 | LONGTERM MEDICAL TECHNOLOGY CO., LTD | PIB, PECTIN, CMC | 주식회사 친우메드
L3202030 | 2020-01-01 | 페이스트 | 58G | 1EA | - | FMC | CMC+젤라틴+펙틴 등 | 참신한메디케어
L3203130 | 2020-01-01 | HICOL | 60MM | 1EA | - | FMC | HYDROCOLLOID 등 | 참신한메디케어
L3203230 | 2020-01-01 | HICOL | 90MM | 1EA | - | FMC | HYDROCOLLOID 등 | 참신한메디케어
L3204006 | 2020-01-01 | PREMIUM SKIN BARRIER | 10×10cm | 1EA | - | HOLLISTER INCORPORATED | POLYISOBUTYLENE외 | 맥진양행
L3204016 | 2020-01-01 | PREMIUM SKIN BARRIER | 20×20cm | 1EA | - | HOLLISTER INCORPORATED | POLYISOBUTYLENE외 | 맥진양행
L3204203 | 2021-01-01 | BRAVA PROTECTIVE SHEET | 20×20cm | 1EA | 3460 | COLOPLAST A/S | NATRIUM CARBOXY METHYL CELLULOSE외 | 콜로플라스트코리아
L3205005 | 2020-01-01 | ALCARE SOFT WAFER STICK | 전규격 | 1EA | - | ALCARE CO. LTD | 폴리이소부틸렌 외 | 리즈메디케어
L3301030 | 2020-01-01 | POUCH HOLDING STOMA BELT | 전규격 | 1EA | - | FRESH MEDICARE CORPORATION | 스판덱스 등 | 참신한 메디케어
L3302017 | 2021-01-01 | INNOMED OSTOMY BELT | 전규격 | 1EA | 5620 | ZHEJIANG LONGTERM MEDICAL TECHNOLOGY CO. | COTTON, FIBER 등 | 주식회사 친우메드
L3401006 | 2020-01-01 | STOMA CAP | 11CM X 11CM | 1EA | - | HOLLISTER INCORPORATED | POLYETHYLENE 등 | 맥진양행
L4002008 | 2014-11-01 | SILICONE SHEETING | 6 X 8 X 0.007" REINFORCED | 1EA | - | BIOPLEXUS CORPORATION | SILICONE | 율지무역
L4002010 | 2014-11-01 | SILICONE SHEETING | 6 X 8 X 0.040" NON-REINFORCED E X TRA FIRM | 1EA | - | BIOPLEXUS CORPORATION | SILICONE | 율지무역
L4002011 | 2014-11-01 | SILICONE SHEETING | 6 X 8 X 0.080" NON-REINFORCED E X TRA FIRM | 1EA | - | BIOPLEXUS CORPORATION | SILICONE | 율지무역
L4004001 | 2014-07-01 | PROLENE MESH | (4.6 X 10.2)CM PRE-SHAPED | 1EA | - | ETHICON | POLYPROPYLENE | 한국존슨앤드존슨메디칼
L4004002 | 2014-07-01 | PROLENE MESH | (6.1 X 13.7)CM PRE-SHAPED | 1EA | - | ETHICON | POLYPROPYLENE | 한국존슨앤드존슨메디칼
L4004003 | 2014-11-01 | PROLENE MESH | (2.5 X 10.2)CM | 1EA | - | ETHICON | POLYPROPYLENE | 한국존슨앤드존슨메디칼
L4004004 | 2020-01-01 | PROLENE MESH | (7.5 X 15.2)CM | 1EA | - | ETHICON | POLYPROPYLENE | 한국존슨앤드존슨메디칼
L4006001 | 2020-01-01 | SURGIPRO MESH | 1" X 4" | 1EA | - | COVIDIEN LLC. | POLYPROPYLENE | 메드트로닉코리아
L4007001 | 2020-01-01 | PREMILENE MESH | 2.5CM X 10CM | 1EA | - | AESCULAP | POLYPROPYLENE | 비브라운코리아
L4007002 | 2020-01-01 | PREMILENE MESH | 5CM X 10CM | 1EA | - | AESCULAP | POLYPROPYLENE | 비브라운코리아
L4007003 | 2020-01-01 | PREMILENE MESH | 7.5CM X 7.5CM | 1EA | - | AESCULAP | POLYPROPYLENE | 비브라운코리아
L4007005 | 2020-01-01 | PREMILENE MESH | 5CM X 30CM | 1EA | - | AESCULAP | POLYPROPYLENE | 비브라운코리아
L4007008 | 2020-01-01 | PREMILENE MESH | 26CM X 36CM | 1EA | - | AESCULAP | POLYPROPYLENE | 비브라운코리아
L4009046 | 2021-01-01 | DYNAMESH-ENDOLAP 3D VISIBLE | 전규격 | 1EA | 221970 | FEG TEXTILTECHNIK FORSCHUNGS UND ENTWICKLUNGSGESELLSCHAFT MBH | PVDF, BLACK PIGMENT | 바이오임플란트테크놀로지
L4010001 | 2020-01-01 | PARIETENE BASIC MESH | 2.5"X4.5" (6CMX11CM) | 1EA | - | SOFRADIM PRODUCTION | POLYPROPYLENE MONOFILAMENT | 메드트로닉코리아
L4010002 | 2020-01-01 | PARIETENE LIGHT MESH | 6"X6" (15CMX15CM) | 1EA | - | SOFRADIM PRODUCTION | POLYPROPYLENE MONOFILAMENT | 메드트로닉코리아
L4010004 | 2014-11-01 | PARIETENE BASIC MESH | 6"X4" (15CMX10CM) | 1EA | - | SOFRADIM PRODUCTION | POLYPROPYLENE MONOFILAMENT | 타이코헬스케어코리아
L4010006 | 2014-07-01 | PARIETENE BASIC MESH | 8"X8" (20CMX20CM) | 1EA | - | SOFRADIM PRODUCTION | POLYPROPYLENE MONOFILAMENT | 타이코헬스케어코리아
L4010007 | 2014-07-01 | PARIETENE LIGHT MESH | 8"X8" (20CMX20CM) | 1EA | - | SOFRADIM PRODUCTION | POLYPROPYLENE MONOFILAMENT | 타이코헬스케어코리아
L4010008 | 2014-07-01 | PARIETENE LIGHT MESH | 12"X12" (30CMX30CM) | 1EA | - | SOFRADIM PRODUCTION | POLYPROPYLENE MONOFILAMENT | 타이코헬스케어코리아
L4010009 | 2014-07-01 | PARIETENE PRESHAPED MESH | 13CMX9CM (PRE-SHAPED) | 1EA | - | SOFRADIM PRODUCTION | POLYPROPYLENE MONOFILAMENT | 타이코헬스케어코리아
L4010010 | 2014-07-01 | PARIETENE ANATOMICAL MESH | 15CMX10CM (PRE-SHAPED) | 1EA | - | SOFRADIM PRODUCTION | POLYPROPYLENE MONOFILAMENT | 타이코헬스케어코리아
L4010011 | 2014-07-01 | PARIETENE X-SHAPED MESH | 30CMX32CM (PRE-SHAPED) | 1EA | - | SOFRADIM PRODUCTION | POLYPROPYLENE MONOFILAMENT | 타이코헬스케어코리아
L4011001 | 2014-11-01 | HERNIAMESH | 2.5CM X 10CM | 1EA | - | HERNIAMESH S.R.L. | POLYPROPYLENE | 케어렉스
L4011002 | 2014-11-01 | HERNIAMESH | 6CM X 11CM | 1EA | - | HERNIAMESH S.R.L. | POLYPROPYLENE | 케어렉스
L4011004 | 2014-11-01 | HERNIAMESH | 5CM X 30.5CM | 1EA | - | HERNIAMESH S.R.L. | POLYPROPYLENE | 케어렉스
L4012001 | 2014-07-01 | HERNIAMESH | PRE-SHAPED (T4-R) | 1EA | - | HERNIAMESH S.R.L. | POLYPROPYLENE | 케어렉스
L4012002 | 2020-01-01 | HERNIAMESH | PRE-SHAPED (HETRA) | 1EA | - | HERNIAMESH S.R.L. | POLYPROPYLENE | 케어렉스
L4012003 | 2014-11-01 | HERNIAMESH | PRE-SHAPED (ROUND PATCH) | 1EA | - | HERNIAMESH S.R.L. | POLYPROPYLENE | 케어렉스
L4012004 | 2014-07-01 | HERNIAMESH | PRE-SHAPED (T5) | 1EA | - | HERNIAMESH S.R.L. | POLYPROPYLENE | 케어렉스
L4012006 | 2011-01-01 | HERNIAMESH | (oval) 8CMX14CM | 1EA | - | HERNIAMESH S.R.L. | POLYPROPYLENE | 케어렉스
L4012007 | 2011-01-01 | HERNIAMESH | (oval)11CMX14CM,14CMX18CM) | 1EA | - | HERNIAMESH S.R.L. | POLYPROPYLENE | 케어렉스
L4013001 | 2014-07-01 | HERNIAMESH | PLUG T2 | 1EA | - | HERNIAMESH S.R.L. | POLYPROPYLENE | 케어렉스
L4014001 | 2014-11-01 | PARIETEX SUSPENSION STRIPS | 3X20CM(2개) | 1EA | - | SOFRADIM PRODUCTION | POLYESTER | 타이코헬스케어코리아
L4014002 | 2020-01-01 | PARIETEX BASIC MESH SHEET | 9X13CM (TEC1309) | 1EA | - | SOFRADIM PRODUCTION | POLYESTER | 메드트로닉코리아
L4014004 | 2020-01-01 | PARIETEX BASIC MESH SHEET | 10X15CM | 1EA | - | SOFRADIM PRODUCTION | POLYESTER | 메드트로닉코리아
L4014007 | 2021-01-01 | PARIETEX PRESHAPED MESH | 전규격 | 1EA | 83420 | SOFRADIM PRODUCTION | POLYESTER | 메드트로닉코리아
L4014011 | 2020-01-01 | PARIETEX PROGRIP | 15CMX9CM,15CMX15CM | 1EA | - | SOFRADIM PRODUCTION | POLYESTER | 메드트로닉코리아
L4015001 | 2014-11-01 | MARLEX MESH | 1" X 4" | 1EA | - | DAVOL INC | POLYPROPYLENE | 바드코리아
L4015005 | 2014-11-01 | MARLEX MESH | 1" X 24" | 1EA | - | DAVOL INC | POLYPROPYLENE | 바드코리아
L4015008 | 2014-07-01 | MARLEX MESH | PRE-SHAPED | 1EA | - | DAVOL INC | POLYPROPYLENE | 바드코리아
L4015009 | 2014-07-01 | MARLEX MESH | PRE-SHAPED WITH SPERMATIC CORD OPENING | 1EA | - | DAVOL INC | POLYPROPYLENE | 바드코리아
L4018001 | 2020-01-01 | PROFLEX | 6X11CM | 1EA | - | SAMYANGBIOPHARM | POLY(GLYCOLIDE-CO-CAPROLACTONE,75/25), POLYPROPYLENE | 삼양바이오팜
L4018002 | 2020-01-01 | PROFLEX | 10X12CM | 1EA | - | SAMYANGBIOPHARM | POLY(GLYCOLIDE-CO-CAPROLACTONE,75/25), POLYPROPYLENE | 삼양바이오팜
L4018004 | 2020-01-01 | PROFLEX | 15X15CM | 1EA | - | SAMYANGBIOPHARM | POLY(GLYCOLIDE-CO-CAPROLACTONE,75/25), POLYPROPYLENE | 삼양바이오팜
L4018005 | 2020-01-01 | PROFLEX | 15X30CM | 1EA | - | SAMYANGBIOPHARM | POLY(GLYCOLIDE-CO-CAPROLACTONE,75/25), POLYPROPYLENE | 삼양바이오팜
L4018006 | 2020-01-01 | PROFLEX | 30X30CM | 1EA | - | SAMYANGBIOPHARM | POLY(GLYCOLIDE-CO-CAPROLACTONE,75/25), POLYPROPYLENE | 삼양바이오팜
L4018007 | 2020-01-01 | PROFLEX | 7.5CMX15CM | 1EA | - | SAMYANGBIOPHARM | POLY(GLYCOLIDE-CO-CAPROLACTONE,75/25), POLYPROPYLENE | 삼양바이오팜
L4020001 | 2020-01-01 | ULTRAPRO PLUG MESH | 전규격 | 1EA | - | ETHICON GMBH | POLYPROPYLENE/POLIGLECAPRONE 25 | 한국존슨앤드존슨메디칼
L4021001 | 2020-01-01 | BIER HERINA MESH1 | 2.5CMX10CM,5CMX10CM | 1EA | - | ISPMEDICS | POLYPROPYLENE | 아이에스피메딕스
L4021002 | 2020-01-01 | BIER HERINA MESH2 | 7.5CMx10CM(타원,사각형) | 1EA | - | ISPMEDICS | POLYPROPYLENE | 아이에스피메딕스
L4021003 | 2020-01-01 | BIER HERINA MESH3 | 8CMx12CM(타원형) | 1EA | - | ISPMEDICS | POLYPROPYLENE | 아이에스피메딕스
L4021006 | 2020-01-01 | BIER HERINA MESH6 | 15CMX15CM(사각형),12CMX20CM(사각,타원형),15CMX20CM(타원형) | 1EA | - | ISPMEDICS | POLYPROPYLENE | 아이에스피메딕스
L4021008 | 2020-01-01 | BIER HERINA MESH8 | 17CMx25CM(타원형) | 1EA | - | ISPMEDICS | POLYPROPYLENE | 아이에스피메딕스
L4021011 | 2020-01-01 | BIER HERINA MESH11 | 10(면적) | 1EA | - | ISPMEDICS | POLYPROPYLENE | 아이에스피메딕스
L4021012 | 2020-01-01 | BIER HERINA MESH12 | 12(면적) | 1EA | - | ISPMEDICS | POLYPROPYLENE | 아이에스피메딕스
L4021013 | 2020-01-01 | BIER HERINA MESH13 | 20(면적) | 1EA | - | ISPMEDICS | POLYPROPYLENE | 아이에스피메딕스
L4021014 | 2020-01-01 | BIER HERINA MESH14 | 25(면적) | 1EA | - | ISPMEDICS | POLYPROPYLENE | 아이에스피메딕스
L4021015 | 2020-01-01 | BIER HERINA MESH5 | 6CMX10CM | 1EA | - | ISPMEDICS | POLYPROPYLENE | 아이에스피메딕스
L4021016 | 2020-01-01 | BIER HERINA MESH5 | 8CMX15CM | 1EA | - | ISPMEDICS | POLYPROPYLENE | 아이에스피메딕스
L4021017 | 2020-01-01 | BIER HERINA MESH10 | 20CMX30CM | 1EA | - | ISPMEDICS | POLYPROPYLENE | 아이에스피메딕스
L4021018 | 2020-01-01 | BIER HERINA MESH10 | 30CMX30CM,30CMX35CM,30CMX40CM | 1EA | - | ISPMEDICS | POLYPROPYLENE | 아이에스피메딕스
L4023001 | 2020-01-01 | DYNAMESH-CICAT | DIAMETER 10CM ROUND | 1EA | - | FEG TEXTILTECHNIK FORSCHUNGS UND ENTWICKLUNGSGESELLSCHAFT MBH | POLYVINYLIDENE FLUORIDE(100%) | 바이오임플란트테크놀로지
L4023003 | 2020-01-01 | DYNAMESH-CICAT | 10CM X 15CM | 1EA | - | FEG TEXTILTECHNIK FORSCHUNGS UND ENTWICKLUNGSGESELLSCHAFT MBH | POLYVINYLIDENE FLUORIDE(100%) | 바이오임플란트테크놀로지
L4023004 | 2020-01-01 | DYNAMESH-CICAT | 10CM X 20CM | 1EA | - | FEG TEXTILTECHNIK FORSCHUNGS UND ENTWICKLUNGSGESELLSCHAFT MBH | POLYVINYLIDENE FLUORIDE(100%) | 바이오임플란트테크놀로지
L4023005 | 2020-01-01 | DYNAMESH-CICAT | 15CM X 10CM | 1EA | - | FEG TEXTILTECHNIK FORSCHUNGS UND ENTWICKLUNGSGESELLSCHAFT MBH | POLYVINYLIDENE FLUORIDE(100%) | 바이오임플란트테크놀로지
L4023007 | 2020-01-01 | DYNAMESH-ENDOLAP | 7.5CMX15CM,10CMX15CM,15CMX15CM | 1EA | - | FEG TEXTILTECHNIK FORSCHUNGS UND ENTWICKLUNGSGESELLSCHAFT MBH | POLYVINYLIDENE FLUORIDE(100%) | 바이오임플란트테크놀로지
L4023008 | 2020-01-01 | DYNAMESH-ENDOLAP | 10CM X 17CM | 1EA | - | FEG TEXTILTECHNIK FORSCHUNGS UND ENTWICKLUNGSGESELLSCHAFT MBH | POLYVINYLIDENE FLUORIDE(100%) | 바이오임플란트테크놀로지
L4023009 | 2020-01-01 | DYNAMESH-ENDOLAP | 12CM X 15CM | 1EA | - | FEG TEXTILTECHNIK FORSCHUNGS UND ENTWICKLUNGSGESELLSCHAFT MBH | POLYVINYLIDENE FLUORIDE(100%) | 바이오임플란트테크놀로지
L4023010 | 2020-01-01 | DYNAMESH-ENDOLAP | 13CM X 15CM | 1EA | - | FEG TEXTILTECHNIK FORSCHUNGS UND ENTWICKLUNGSGESELLSCHAFT MBH | POLYVINYLIDENE FLUORIDE(100%) | 바이오임플란트테크놀로지
L4023011 | 2020-01-01 | DYNAMESH-ENDOLAP | 12CM X 17CM | 1EA | - | FEG TEXTILTECHNIK FORSCHUNGS UND ENTWICKLUNGSGESELLSCHAFT MBH | POLYVINYLIDENE FLUORIDE(100%) | 바이오임플란트테크놀로지
L4023012 | 2020-01-01 | DYNAMESH-ENDOLAP | 13CM X 17CM | 1EA | - | FEG TEXTILTECHNIK FORSCHUNGS UND ENTWICKLUNGSGESELLSCHAFT MBH | POLYVINYLIDENE FLUORIDE(100%) | 바이오임플란트테크놀로지
L4023013 | 2020-01-01 | DYNAMESH-CICAT | 15CM X 25CM | 1EA | - | FEG TEXTILTECHNIK FORSCHUNGS UND ENTWICKLUNGSGESELLSCHAFT MBH | POLYVINYLIDENE FLUORIDE(100%) | 바이오임플란트테크놀로지
L4023014 | 2020-01-01 | DYNAMESH-CICAT | 27CM X 15CM | 1EA | - | FEG TEXTILTECHNIK FORSCHUNGS UND ENTWICKLUNGSGESELLSCHAFT MBH | POLYVINYLIDENE FLUORIDE(100%) | 바이오임플란트테크놀로지
L4023015 | 2020-01-01 | DYNAMESH-CICAT | 10CM X 35CM | 1EA | - | FEG TEXTILTECHNIK FORSCHUNGS UND ENTWICKLUNGSGESELLSCHAFT MBH | POLYVINYLIDENE FLUORIDE(100%) | 바이오임플란트테크놀로지
L4023016 | 2020-01-01 | DYNAMESH-CICAT | 15CM X 30CM | 1EA | - | FEG TEXTILTECHNIK FORSCHUNGS UND ENTWICKLUNGSGESELLSCHAFT MBH | POLYVINYLIDENE FLUORIDE(100%) | 바이오임플란트테크놀로지
L4023017 | 2020-01-01 | DYNAMESH-CICAT | 40CM X 10CM | 1EA | - | FEG TEXTILTECHNIK FORSCHUNGS UND ENTWICKLUNGSGESELLSCHAFT MBH | POLYVINYLIDENE FLUORIDE(100%) | 바이오임플란트테크놀로지
L4023019 | 2020-01-01 | DYNAMESH-CICAT | 40CM X 20CM | 1EA | - | FEG TEXTILTECHNIK FORSCHUNGS UND ENTWICKLUNGSGESELLSCHAFT MBH | POLYVINYLIDENE FLUORIDE(100%) | 바이오임플란트테크놀로지
L4023020 | 2020-01-01 | DYNAMESH-CICAT | 30CM X 30CM | 1EA | - | FEG TEXTILTECHNIK FORSCHUNGS UND ENTWICKLUNGSGESELLSCHAFT MBH | POLYVINYLIDENE FLUORIDE(100%) | 바이오임플란트테크놀로지
L4023021 | 2020-01-01 | DYNAMESH-CICAT | 30CM X 45CM | 1EA | - | FEG TEXTILTECHNIK FORSCHUNGS UND ENTWICKLUNGSGESELLSCHAFT MBH | POLYVINYLIDENE FLUORIDE(100%) | 바이오임플란트테크놀로지
L4023022 | 2020-01-01 | DYNAMESH-LICHTENSTEIN | 전규격 | 1EA | - | FEG TEXTILTECHNIK FORSCHUNGS UND ENTWICKLUNGSGESELLSCHAFT MBH | POLYVINYLIDENE FLUORIDE(100%) | 바이오임플란트테크놀로지
L4023046 | 2021-01-01 | DYNAMESH-LICHTENSTEIN VISIBLE | 전규격 | 1EA | 83420 | FEG TEXTILTECHNIK FORSCHUNGS UND ENTWICKLUNGSGESELLSCHAFT MBH | PVDF, BLACK PIGMENT | 바이오임플란트테크놀로지
L4023146 | 2021-01-01 | DYNAMESH-ENDOLAP VISIBLE | 10CM X 15CM | 1EA | 97860 | FEG TEXTILTECHNIK FORSCHUNGS UND ENTWICKLUNGSGESELLSCHAFT MBH | PVDF, BLACK PIGMENT | 바이오임플란트테크놀로지
L4023246 | 2021-01-01 | DYNAMESH-CICAT VISIBLE | 20CM X 30CM | 1EA | 139290 | FEG TEXTILTECHNIK FORSCHUNGS UND ENTWICKLUNGSGESELLSCHAFT MBH | PVDF, BLACK PIGMENT | 바이오임플란트테크놀로지
L4023346 | 2021-01-01 | DYNAMESH-CICAT | 100㎠ 미만 | 1EA | 79900 | FEG TEXTILTECHNIK FORSCHUNGS UND ENTWICKLUNGSGESELLSCHAFT MBH | PVDF | 바이오임플란트테크놀로지
L4023446 | 2021-01-01 | DYNAMESH-CICAT | 900㎠ 이상 | 1EA | 145640 | FEG TEXTILTECHNIK FORSCHUNGS UND ENTWICKLUNGSGESELLSCHAFT MBH | PVDF | 바이오임플란트테크놀로지
L4100024 | 2021-01-01 | SERATOM PA | F TYPE | 1EA | 540980 | SERAG-WIESSNER GMBH & CO.KG | 폴리프로필렌, 카프로락톤, 글리콜라이드 공중합체 등 | 삼양바이오팜
L4101017 | 2020-01-01 | CURELAPSE | TOA-01, AB-01,PS-01,VP-01 | 1EA | - | DAEMYUNG MEDICAL | POLYPROPYLENE등 | 대명실업
L5001004 | 2020-01-01 | SINGLE LUMEN HEMODIALYSIS CATHETER | GSC-825 | 1EA | - | GAMBRO KATHETERTECHNIK HECHINGEN | POLYURETHANE | ㈜박스터
L5001010 | 2014-07-01 | HEMODIALYSIS CATHETER (SINGLE) | SINGLE | 1EA | - | HYUP SUNG | POLYURETHANE | 협성메디칼
L5001011 | 2020-01-01 | QUINTON SINGLE LUMEN CATHETER | SINGLE LUMEN | 1EA | - | COVIDIEN LLC. | POLYURETHANE | 메드트로닉코리아
L5001013 | 2020-01-01 | SINGLE LUMEN CATHETER | MCF | 1EA | - | MEDICAL COMPONENTS, INC. DBA MEDCOMP | POLYURETHANE | 동국생명과학㈜
L5001016 | 2014-07-01 | SINGLE HEMODIALYSIS CATHETER | SINGLE LUMEN | 1EA | - | SUNG WON MEDICAL | POLYURETHANE | 성원메디칼
L5011113 | 2020-01-01 | DUO-FLOW 400XL CATHETER | 전규격 | 1EA | - | MEDICAL COMPONENTS, INC. DBA MEDCOMP | POLYURETHANE | 동국생명과학㈜
L5011116 | 2020-01-01 | TRIPLE HEMODIALYSIS CATHETER | TRIPLE LUMEN | 1EA | - | SUNG WON MEDICAL | POLYURETHANE | 성원메디칼
L5011211 | 2021-01-01 | MAHURKAR ELITE ACUTE TRIPLE LUMEN CATHETER | TRIPLE LUMEN | 1EA | 63280 | COVIDIEN LLC. | POLYURETHANE | 메드트로닉코리아
L5051053 | 2020-01-01 | DUO-FLOW 400XL GUIDEWIRE | 전규격 | 1EA | - | MEDICAL COMPONENTS, INC. DBA MEDCOMP | STAINLESS STEEL | 동국생명과학㈜
L5051111 | 2021-01-01 | MAHURKAR ELITE ACUTE GUIDE WIRE(TRIPLE용) | 전규격 | 1EA | 16290 | COVIDIEN LLC. | STAINLESS STEEL | 메드트로닉코리아
L5101005 | 2014-11-01 | PERITONEAL DIALYSIS CATHETER | 전규격 | 1EA | - | VAS-CATH | POLYURETHANE | 현대약품공업
L5101020 | 2020-01-01 | PERITONEAL DIALYSIS CATHETER | 전규격 | 1EA | - | COOK | SILICONE | 쿡메디칼코리아
L5101060 | 2020-01-01 | STRAIGHT PERITONEAL CATHETER | 전규격 | 1EA | - | MEDICAL COMPONENTS, INC. DBA MEDCOMP | SILICONE | 동국생명과학㈜
L5102060 | 2020-01-01 | COILED PERITONEAL CATHETER | 전규격 | 1EA | - | MEDICAL COMPONENTS, INC. DBA MEDCOMP | SILICONE | 동국생명과학㈜
L5111060 | 2020-01-01 | STRAIGHT V-NECK PERITONEAL CATHETER | 전규격 | 1EA | - | MEDICAL COMPONENTS, INC. DBA MEDCOMP | SILICONE | 동국생명과학㈜
L5112020 | 2020-01-01 | SPIRAL PERITONEAL DIALYSIS CATHETER |  | 1EA | - | COOK | SILICONE | 쿡메디칼코리아
L5112060 | 2020-01-01 | COILED V-NECK PERITONEAL CATHETER | 전규격 | 1EA | - | MEDICAL COMPONENTS, INC. DBA MEDCOMP | SILICONE | 동국생명과학㈜
L5203020 | 2021-01-01 | LUER LOCK ADAPTOR WITH PULL TIE | 전규격 | 1EA | 11480 | COOK | SILICONE | 쿡메디칼코리아
L5301003 | 2014-07-01 | C.A.P.D TRANSFER SET | 1MONTHS | 1EA | - | BAXTER |  | 박스터
L5401017 | 2020-01-01 | DIAPACT CRRT LINE & DIACAP ACUTE FILTER | 전규격 | 1EA | - | B.BRAUN MEDIZINTECHNOLOGIE GMBH | PS(POLYSULFONE),PVP(POLYVINYLPYRROLIDONE) | 비브라운코리아
L5401240 | 2021-01-01 | MULTIFILTRATE KIT 7 HV CVVH 1000 | 전규격 | 1EA | 103320 | FRESENIUS MEDICAL CARE AG/FRESENIUS MEDICAL CARE GMBH/SISTER S.P.A | POLYSULFONE | 프레제니우스메디칼케어코리아
L6005131 | 2016-10-01 | PBSC,LYMPOCYTE SET(소아용) | 전규격 | 1EA | - | FRESENIUS HEMOCARE GMBH/FRESENIUS HEMOCARE NETHERLANDS B.V. | PVC등 | 프레지니우스카비코리아
L6006031 | 2016-10-01 | THERAPEUTIC RBC SET | 전규격 | 1EA | - | FRESENIUS KABI AG | PVC등 | 프레지니우스카비코리아
L6022004 | 2020-01-01 | PHERESIS A-V FISTULA NEEDLE | 전규격 | 1EA | - | DOOWON MEDITEC CO.,LTD |  | 두원메디텍
L6022010 | 2014-07-01 | A.V.F. NEEDLE | 전규격 | 1EA | - | HYUP SUNG |  | 협성메디칼
L6101025 | 2020-01-01 | IMUGARD Ⅲ-RC | 전규격 | 1EA | - | TERUMO CORPORATATION | POLYTETRAFLUOROETHYLENE 등 | 한국테루모
L6101125 | 2020-01-01 | IMUGARD Ⅲ-RC WITH STORAGE BAG | 전규격 | 1EA | - | TERUMO CORPORATATION | POLYTETRAFLUOROETHYLENE 등 | 한국테루모
L6102025 | 2020-01-01 | IMUGARD Ⅲ-PL | 전규격 | 1EA | - | TERUMO CORPORATATION | 우레탄 수지 등 | 한국테루모
L6102125 | 2020-01-01 | IMUGARD Ⅲ-PL WITH STORAGE BAG | 전규격 | 1EA | - | TERUMO CORPORATATION | 우레탄 수지 등 | 한국테루모
L6102311 | 2020-01-01 | BIOP FLEX 05 BBS PF | 전규격 | 1EA | - | FRESENIUS KABI AG | POLYETHYLENE, PVC 등 | 프레지니우스카비코리아
L6102511 | 2020-01-01 | BIOP 10 PLUS BBS PF | 전규격 | 1EA | - | FRESENIUS KABI AG | 폴리에스터 PVC등 | 프레지니우스카비코리아
L6201005 | 2020-01-01 | AUTOTRANSFUSION SYSTEM BRAT 2 | SET | 1EA | - | COBE | POLYVINYL CHLORIDE | 재경메디칼
L6201015 | 2020-01-01 | BRAT-PAK SET | SET | 1EA | - | COBE | - | 재경메디칼
L6201116 | 2014-07-01 | ELECTA AUTOTRANSFUSION SET | SET | 1EA | - | SORIN GROUP ITALIA S.R.L. | - | 나우메드
L6202006 | 2020-01-01 | AUTOTRANSFUSION SYSTEM SURETRANS | SET | 1EA | - | DAVOL, INC | PVC | 바드코리아
L6202007 | 2021-01-01 | ORTHOPEDIC AUTOTRANSFUSION SYSTEM | SET | 1EA | 156680 | TELEFLEX MEDICAL, A TELEFLEX COMPANY | PVC + STAINLESS STEEL외 | 에이디케이
L6203024 | 2020-01-01 | CARDIOPAT PERIOPERATIVE AUTOTRANSFUSION SYSTEM | 전규격 | 1EA | - | HAEMONETICS CORPORATION | POLYCARBONATE, POLYVINYLCHLORIDE 등 | 사이넥스
L6203124 | 2020-01-01 | ORTHOPAT PERIOPERATIVE AUTOTRANSFUSION SYSTEM | 전규격 | 1EA | - | HAEMONETICS CORPORATION | POLYCARBONATE, POLYVINYLCHLORIDE 등 | 사이넥스
L6301031 | 2016-10-01 | BMSC+P1Y SET | 전규격 | 1EA | - | FRESENIUS KABI AG | PVC등 | 프레지니우스카비코리아
L7230331 | 2014-07-01 | 하이-베라로이 정 | 400정(5온스) | 72면 | - | HEESUNG ENGELHARD | 은45%+주석30%+동25% | 희성엥겔하드
L7401155 | 2020-01-01 | ENDOBON | 5ML(3.10G) | 1EA | - | BIOMET FRANCE SARL | BOVINE-DERIVED HYDROXYAPATITE | 짐머바이오메트코리아
L7401161 | 2020-01-01 | EXCELOS(TCPGMD, TCPGLD) | 0.5G | 1EA | - | BIOALPHA | β-TCP 100% | 바이오알파
L7401214 | 2014-07-01 | BBB | 전규격 | 1병 | - | OSCOTEC | BOVINE | 오스코텍
L7401251 | 2020-01-01 | NUOSS CANCELLOUS GRANULES | 0.5G | 1병 | - | ACE SURGICAL SUPPLY CO.,INC. | BOVINE BONE | 푸르고바이오로직스
L7401252 | 2020-01-01 | NUOSS CANCELLOUS GRANULES | 1.0G | 1병 | - | ACE SURGICAL SUPPLY CO.,INC. | BOVINE BONE | 푸르고바이오로직스
L7401255 | 2021-01-01 | ENDOBON | 0.5ML (0.58G) | 1EA | 72580 | BIOMET FRANCE SARL | BOVINE-DERIVED HYDROXYAPATITE | 짐머바이오메트코리아
L7401355 | 2020-01-01 | OCS-H, EQUIMATRIX | 2g | 1EA | - | 나이벡 | EQUINE-DERIVED BONE | 나이벡
L7401361 | 2020-01-01 | XENO BT | 0.15G | 1EA | - | KOREA TISSUE BANK | BOVINE BONE | 코리아티슈뱅크
L7401362 | 2020-01-01 | XENO BT | 0.35G | 1EA | - | KOREA TISSUE BANK | BOVINE BONE | 코리아티슈뱅크
L7401363 | 2020-01-01 | XENO BT | 0.4G | 1EA | - | KOREA TISSUE BANK | BOVINE BONE | 코리아티슈뱅크
L7401391 | 2020-01-01 | THE GRAFT, OVIS XENO-P, KISBONE PLUS(SYRINGE) | 0.1G(0.25CC) | 1EA | - | PURGO BIOLOGICS INC. | HYDROXYAPATITE100% (돼지뼈 해면골) | 푸르고바이오로직스
L7401394 | 2020-01-01 | THE GRAFT, OVIS XENO-P, KISBONE PLUS(SYRINGE) | 0.21G(0.5CC) | 1EA | - | PURGO BIOLOGICS INC. | HYDROXYAPATITE100% (돼지뼈 해면골) | 푸르고바이오로직스
L7401395 | 2020-01-01 | THE GRAFT, OVIS XENO-P, KISBONE PLUS(VIAL) | 0.21G(0.5CC) | 1EA | - | PURGO BIOLOGICS INC. | HYDROXYAPATITE100% (돼지뼈 해면골) | 푸르고바이오로직스
L7401396 | 2020-01-01 | THE GRAFT, OVIS XENO-P, KISBONE PLUS(VIAL) | 0.28G(1.0CC) | 1EA | - | PURGO BIOLOGICS INC. | HYDROXYAPATITE100% (돼지뼈 해면골) | 푸르고바이오로직스
L7401397 | 2020-01-01 | THE GRAFT, OVIS XENO-P, KISBONE PLUS(VIAL) | 0.42G(1.0CC) | 1EA | - | PURGO BIOLOGICS INC. | HYDROXYAPATITE100% (돼지뼈 해면골) | 푸르고바이오로직스
L7401398 | 2020-01-01 | THE GRAFT, OVIS XENO-P, KISBONE PLUS(VIAL) | 0.56G(2.0CC) | 1EA | - | PURGO BIOLOGICS INC. | HYDROXYAPATITE100% (돼지뼈 해면골) | 푸르고바이오로직스
L7401399 | 2020-01-01 | THE GRAFT, OVIS XENO-P, KISBONE PLUS(VIAL) | 0.83G(2.0CC) | 1EA | - | PURGO BIOLOGICS INC. | HYDROXYAPATITE100% (돼지뼈 해면골) | 푸르고바이오로직스
L7401492 | 2020-01-01 | THE GRAFT, OVIS XENO-P, KISBONE PLUS | 2.0G(1000~2000㎛) | 1EA | - | PURGO BIOLOGICS INC. | HYDROXYAPATITE | 푸르고바이오로직스
L7401495 | 2021-01-01 | THE GRAFT, OVIS XENO-P, KISBONE PLUS | 1.0G(1000~2000㎛) | 1EA | 83270 | PURGO BIOLOGICS INC. | HYDROXYAPATITE | 푸르고바이오로직스
L7401632 | 2020-01-01 | INTER-OSS | 1.0g | 1EA | - | SIGMAGRAFT,INC | BOVINE BONE | 코덴트티엠에스
L7401633 | 2020-01-01 | INTER-OSS | 2.0g | 1EA | - | SIGMAGRAFT,INC | BOVINE BONE | 코덴트티엠에스
L7401652 | 2020-01-01 | CERABONE | 0.43G | 1EA | - | AAP BIOMATERIALS GMBH | BOVINE BONE | 금산인터내셔날
L7401655 | 2020-01-01 | CERABONE | 1.22G | 1EA | - | AAP BIOMATERIALS GMBH | BOVINE BONE | 금산인터내셔날
L7401656 | 2020-01-01 | CERABONE | 1.72G | 1EA | - | AAP BIOMATERIALS GMBH | BOVINE BONE | 금산인터내셔날
L7402048 | 2020-01-01 | TCP DENTAL | 0.8CC | 1EA | - | KASIOS SAS | HYDROXYAPATITE(5%)+β-TCP(95%) | 바이오임플란트테크놀로지
L7402049 | 2020-01-01 | TCP DENTAL | 1CC | 1EA | - | KASIOS SAS | HYDROXYAPATITE(5%)+β-TCP(95%) | 바이오임플란트테크놀로지
L7402050 | 2020-01-01 | TCP DENTAL | 2CC | 1EA | - | KASIOS SAS | HYDROXYAPATITE(5%)+β-TCP(95%) | 바이오임플란트테크놀로지
L7402061 | 2021-01-01 | OSSABASE-HA | 0.25G | 1EA | 37800 | LASAK.S.R.O. | HYDROXYAPATITE | 모노덴트
L7402161 | 2021-01-01 | OSSABASE-HA | 0.5G | 1EA | 38420 | LASAK.S.R.O. | HYDROXYAPATITE | 모노덴트
L7402230 | 2021-01-01 | CERASORB | 0.5g | 1병 | 38420 | CURASAN AG | TRICALCIUM PHOSPHATE | 비아이트레이딩
L7402344 | 2014-07-01 | OSTEON | 5.0CC | 1EA | - | GENOSS CO.LTD | HYDROXYAPATITE(CALCIUM PHOSPHATE TRIBASIC) 등 | 제노스
L7402346 | 2020-01-01 | OSTEON SINUS | 1CC | 1EA | - | GENOSS CO.,LTD | HYDROXYAPATITE(CALCIUM PHOSPHATE TRIBASIC) 등 | 제노스
L7402430 | 2020-01-01 | OSSPOL DENTAL | 0.25G/0.25CC | 1EA | - | GENEWEL | HYDROXYAPATITE(60%)+ β-TCP(40% ) | 제네웰
L7402431 | 2020-01-01 | OSSPOL DENTAL | 0.5G/0.5CC | 1EA | - | GENEWEL | HYDROXYAPATITE(60%)+ β-TCP(40% ) | 제네웰
L7402432 | 2020-01-01 | OSSPOL DENTAL | 1G/1CC | 1EA | - | GENEWEL | HYDROXYAPATITE(60%)+ β-TCP(40% ) | 제네웰
L7402451 | 2021-01-01 | OVIS BONE HA | 0.1G | 1EA | 27020 | DENTIS MEDICAL DIVISION | HYDROXYAPATITE | ㈜덴티스의료기기사업부
L7402454 | 2021-01-01 | OVIS BONE HA | 1G | 1EA | 65710 | DENTIS MEDICAL DIVISION | HYDROXYAPATITE | ㈜덴티스의료기기사업부
L7402455 | 2020-01-01 | FRABONE DENTAL | 0.25G | 1EA | - | INOBONE | HYDROXYAPATITE 60±5%+β- TCP (TRI-CALCIUM PHOSPHATE ) 40±5% | 이노본
L7402457 | 2020-01-01 | FRABONE DENTAL | 1G | 1EA | - | INOBONE | HYDROXYAPATITE 60±5%+β- TCP (TRI-CALCIUM PHOSPHATE ) 40±5% | 이노본
L7402458 | 2020-01-01 | FRABONE DENTAL | 3G | 1EA | - | INOBONE | HYDROXYAPATITE 60±5%+β- TCP (TRI-CALCIUM PHOSPHATE ) 40±5% | 이노본
L7402571 | 2020-01-01 | MEGA-TCP (CGM, CGL) | 0.5G | 1EA | - | CGBIO | β-TCP 100% | 시지바이오
L7402572 | 2020-01-01 | MEGA-TCP (CGL) | 1G | 1EA | - | CGBIO | β-TCP 100% | 시지바이오
L7402601 | 2020-01-01 | COLLAOSS(SYRINGE) | 0.1G | 1EA | - | SK BIOLAND CO., LTD. | HYDROXYAPATITE90±5% + COLLAGEN 10±5%(돼지뼈+돼지유래콜라겐) | SK 바이오랜드㈜
L7402602 | 2020-01-01 | COLLAOSS(PUTTY) | 0.1G | 1EA | - | SK BIOLAND CO., LTD. | HYDROXYAPATITE90±5% + COLLAGEN 10±5%(돼지뼈+돼지유래콜라겐) | SK 바이오랜드㈜
L7402603 | 2020-01-01 | COLLAOSS(BLOCK), OSSBONE COLLAGEN | 0.15G | 1EA | - | SK BIOLAND CO., LTD. | HYDROXYAPATITE90±5% + COLLAGEN 10±5%(돼지뼈+돼지유래콜라겐) | SK 바이오랜드㈜
L7402604 | 2020-01-01 | COLLAOSS(SYRINGE) | 0.15G | 1EA | - | SK BIOLAND CO., LTD. | HYDROXYAPATITE90±5% + COLLAGEN 10±5%(돼지뼈+돼지유래콜라겐) | SK 바이오랜드㈜
L7402606 | 2020-01-01 | COLLAOSS(SYRINGE) | 0.2G | 1EA | - | SK BIOLAND CO., LTD. | HYDROXYAPATITE90±5% + COLLAGEN 10±5%(돼지뼈+돼지유래콜라겐) | SK 바이오랜드㈜
L7402607 | 2020-01-01 | COLLAOSS(PUTTY) | 0.2G | 1EA | - | SK BIOLAND CO., LTD. | HYDROXYAPATITE90±5% + COLLAGEN 10±5%(돼지뼈+돼지유래콜라겐) | SK 바이오랜드㈜
L7402609 | 2020-01-01 | COLLAOSS(SYRINGE) | 0.25G | 1EA | - | SK BIOLAND CO., LTD. | HYDROXYAPATITE90±5% + COLLAGEN 10±5%(돼지뼈+돼지유래콜라겐) | SK 바이오랜드㈜
L7402641 | 2020-01-01 | BONESIGMA TCP | 2.0CC | 1EA | - | SLGMAGRAFT, INC. | β-TCP 100% | 코덴트티엠에스㈜
L7402642 | 2020-01-01 | BONESIGMA TCP | 0.5G | 1EA | - | SLGMAGRAFT, INC. | β-TCP 100% | 코덴트티엠에스㈜
L7402643 | 2020-01-01 | BONESIGMA TCP | 1G | 1EA | - | SLGMAGRAFT, INC. | β-TCP 100% | 코덴트티엠에스㈜
L7402644 | 2020-01-01 | BONESIGMA BCP | 2.00G/2.0CC | 1EA | - | SLGMAGRAFT, INC. | HYDROXYAPATITE(60%)+ β-TCP(40% ) | 코덴트티엠에스㈜
L7402645 | 2020-01-01 | BONESIGMA BCP | 1.00G/1.0CC | 1EA | - | SLGMAGRAFT, INC. | HYDROXYAPATITE(60%)+ β-TCP(40% ) | 코덴트티엠에스㈜
L7402646 | 2020-01-01 | BONESIGMA BCP | 0.5G/0.5CC | 1EA | - | SLGMAGRAFT, INC. | HYDROXYAPATITE(60%)+ β-TCP(40% ) | 코덴트티엠에스㈜
L7404542 | 2020-01-01 | RAPI-PLUG | 2X3CM(9.42㎤) | 1EA | - | DALIM TISSEN | PORCINE COLLAGEN | 다림티센
L7404543 | 2020-01-01 | RAPI-PLUG | 2.5X4CM(19.63㎤) | 1EA | - | DALIM TISSEN | PORCINE COLLAGEN | 다림티센
L7410020 | 2014-07-01 | GORE-TEX OSS-EOQUEST | 전규격 | 1EA | - | W.L GORE | PGA+PLA | 신흥
L7410021 | 2014-07-01 | GORE-TEX RESOLUT XT | 전규격 | 1EA | - | W.L GORE | PGA+PLA | 신흥
L7410025 | 2014-07-01 | GORE-TEX RESOLUT XT | 전규격 | 1EA | - | W.L GORE | PGA+PLA | 신흥
L7410027 | 2014-07-01 | GORE-TEX RESOLUT XT | 전규격 | 1EA | - | W.L GORE | PGA+PLA | 신흥
L7410621 | 2021-01-01 | DENTAGEN-MEMBRANE | 전규격 | 1EA | 75740 | GENEWEL | HYALURONIC ACID(HA) , POLOXAMER407 | 제네웰
L7410622 | 2021-01-01 | DENTAGEN-MEMBRANE | 전규격 | 1EA | 75740 | GENEWEL | HYALURONIC ACID(HA) , POLOXAMER407 | 제네웰
L7410623 | 2021-01-01 | DENTAGEN-MEMBRANE | 전규격 | 1EA | 75740 | GENEWEL | HYALURONIC ACID(HA) , POLOXAMER407 | 제네웰
L7410624 | 2021-01-01 | MATIGEN-GBR | 10MM × 10MM | 1EA | 107220 | GENEWEL | PORCINE COLLAGEN | 제네웰
L7410625 | 2021-01-01 | MATIGEN-GBR | 10MM × 20MM | 1EA | 107220 | GENEWEL | PORCINE COLLAGEN | 제네웰
L7410626 | 2021-01-01 | MATIGEN-GBR | 15MM × 20MM | 1EA | 107220 | GENEWEL | PORCINE COLLAGEN | 제네웰
L7410627 | 2021-01-01 | MATIGEN-GBR | 13MM × 25MM | 1EA | 142820 | GENEWEL | PORCINE COLLAGEN | 제네웰
L7410628 | 2021-01-01 | MATIGEN-GBR | 20MM × 20MM | 1EA | 142820 | GENEWEL | PORCINE COLLAGEN | 제네웰
L7410629 | 2021-01-01 | MATIGEN-GBR | 15MM × 30MM | 1EA | 142820 | GENEWEL | PORCINE COLLAGEN | 제네웰
L7410630 | 2021-01-01 | MATIGEN-GBR | 20MM × 30MM | 1EA | 142820 | GENEWEL | PORCINE COLLAGEN | 제네웰
L7410631 | 2021-01-01 | MATIGEN-GBR | 25MM × 25MM | 1EA | 142820 | GENEWEL | PORCINE COLLAGEN | 제네웰
L7410632 | 2021-01-01 | MATIGEN-GBR | 30MM × 30MM | 1EA | 204080 | GENEWEL | PORCINE COLLAGEN | 제네웰
L7410633 | 2021-01-01 | MATIGEN-GBR | 30MM × 40MM | 1EA | 204080 | GENEWEL | PORCINE COLLAGEN | 제네웰
L7410634 | 2021-01-01 | MATIGEN-GBR | 40MM × 40MM | 1EA | 204080 | GENEWEL | PORCINE COLLAGEN | 제네웰
L7410635 | 2021-01-01 | MATIGEN-GBR | 40MM × 50MM | 1EA | 204080 | GENEWEL | PORCINE COLLAGEN | 제네웰
L7412022 | 2014-07-01 | GORE-TEX REGENERATIVE MEMBRANE | 전규격 | 1EA | - | W.L GORE | EPTFE+TITANIUM | 신흥
L7414344 | 2021-01-01 | COLLAGEN MEMBRANE-P | 8㎠초과 | 1EA | 204080 | GENOSS CO.LTD | PORCINE COLLAGEN | 제노스
L7414413 | 2020-01-01 | COLLAGUIDE | 20X30MM | 1EA | - | SK BIOLAND CO., LTD. | PORCINE COLLAGEN | SK 바이오랜드㈜
L7414414 | 2020-01-01 | COLLAGUIDE | 25X25MM | 1EA | - | SK BIOLAND CO., LTD. | PORCINE COLLAGEN | SK 바이오랜드㈜
L7414418 | 2020-01-01 | OSSGUIDE | 15MMX30MM | 1EA | - | SK BIOLAND CO., LTD. | PORCINE COLLAGEN | SK 바이오랜드㈜
L7414419 | 2020-01-01 | OSSGUIDE | 25MMX25MM | 1EA | - | SK BIOLAND CO., LTD. | PORCINE COLLAGEN | SK 바이오랜드㈜
L7414421 | 2020-01-01 | TERUDERMIS MESH | 25X50MM | 1EA | - | OLYMPUS TERUMO BIOMATERIALS CORP | BOVINE COLLAGEN + SILICON + POLYETHYLENE TEREPHTHALATE | 신흥
L7414422 | 2020-01-01 | TERUDERMIS MESH | 50X50MM | 1EA | - | OLYMPUS TERUMO BIOMATERIALS CORP | BOVINE COLLAGEN + SILICON + POLYETHYLENE TEREPHTHALATE | 신흥
L7414423 | 2020-01-01 | TERUDERMIS MESH | 100X100MM | 1EA | - | OLYMPUS TERUMO BIOMATERIALS CORP | BOVINE COLLAGEN + SILICON + POLYETHYLENE TEREPHTHALATE | 신흥
L7414426 | 2020-01-01 | OSSGUIDE | 15MMX28MM | 1EA | - | SK BIOLAND CO., LTD. | PORCINE COLLAGEN | SK 바이오랜드㈜
L7414562 | 2020-01-01 | RAPI-GIDE | 20 X 30MM | 1EA | - | DALIM TISSEN | PORCINE COLLAGEN | 다림티센
L7414563 | 2020-01-01 | RAPI-GIDE | 25 X 40MM | 1EA | - | DALIM TISSEN | PORCINE COLLAGEN | 다림티센
L7414564 | 2020-01-01 | RAPI-GIDE | 30X 40MM | 1EA | - | DALIM TISSEN | PORCINE COLLAGEN | 다림티센
L7414565 | 2020-01-01 | RAPI-GIDE BL | 2CMX1.5CM | 1EA | - | DALIM TISSEN | PORCINE COLLAGEN | 다림티센
L7414566 | 2020-01-01 | RAPI-GIDE BL | 3CMX1.5CM | 1EA | - | DALIM TISSEN | PORCINE COLLAGEN | 다림티센
L7414567 | 2020-01-01 | RAPI-GIDE BL | 3CMX2CM | 1EA | - | DALIM TISSEN | PORCINE COLLAGEN | 다림티센
L7414568 | 2020-01-01 | RAPI-GIDE BL | 2.5CMX2.5CM | 1EA | - | DALIM TISSEN | PORCINE COLLAGEN | 다림티센
L7414569 | 2020-01-01 | RAPI-GIDE BL | 4CMX2.5CM | 1EA | - | DALIM TISSEN | PORCINE COLLAGEN | 다림티센
L7414570 | 2020-01-01 | RAPI-GIDE BL | 4CMX3CM | 1EA | - | DALIM TISSEN | PORCINE COLLAGEN | 다림티센
L7415381 | 2020-01-01 | CYTOPLAST REGENTEX TI-250 | 전규격 | 1EA | - | OSTEOPGENICS BIOMEDICAL, INC | POLYETRAFLUOROETHLENE + TITANIUM | 오스템임플란트
L7415382 | 2020-01-01 | CYTOPLAST REGENTEX TI-250 | 전규격 | 1EA | - | OSTEOPGENICS BIOMEDICAL, INC | POLYETRAFLUOROETHLENE + TITANIUM | 오스템임플란트
L7415383 | 2021-01-01 | CYTOPLAST REGENTEX TI-250 | 전규격 | 1EA | 138420 | OSTEOPGENICS BIOMEDICAL, INC | POLYETRAFLUOROETHLENE + TITANIUM | 오스템임플란트
L7415390 | 2020-01-01 | CYTOPLAST RTM COLLAGEN | 30X40MM | 1EA | - | OSTEOPGENICS BIOMEDICAL, INC | TYPE Ⅰ BOVINE COLLAGEN | 오스템임플란트
L7416252 | 2014-07-01 | NON-RESORBABLE PTFE MEMBRANE (TITANIUM REINFORCED) | 전규격 | 1EA | - | ACE SURGICAL SUPPLY CO.,INC. | PTFE+CPT | 푸르고
L7417251 | 2021-01-01 | COLLAGEN RESORBABLE MEMBRANE | 20MMX30MM | 1EA | 142820 | ACE SURGICAL SUPPLY CO.,INC. | HIGHLY PURIFIED TYPEⅠCOLLAGEN MATERIAL FROM BOVINE ACHILLES TENDON | 푸르고바이오로직스
L7418341 | 2014-07-01 | OSTEOGUIDE | 15 X 15MM | 1EA | - | GENOSS CO.LTD | POLYCAPROLACTONE(PCL) | 제노스
L7418342 | 2014-07-01 | OSTEOGUIDE | 15 X 20MM | 1EA | - | GENOSS CO.LTD | POLYCAPROLACTONE(PCL) | 제노스
L7418343 | 2020-01-01 | OSTEOGUIDE | 20 X 30MM | 1EA | - | GENOSS CO.LTD | POLYCAPROLACTONE(PCL) | 제노스
L7418344 | 2014-07-01 | OSTEOGUIDE | 25 X 30MM | 1EA | - | GENOSS CO.LTD | POLYCAPROLACTONE(PCL) | 제노스
L7418345 | 2014-07-01 | OSTEOGUIDE | 30 X 40MM | 1EA | - | GENOSS CO.LTD | POLYCAPROLACTONE(PCL) | 제노스
L7418347 | 2020-01-01 | COLLAGEN MEMBRANE | 15MM×15MM | 1EA | - | GENOSS CO.LTD | BOVINE TENDON COLLAGEN | 제노스
L7418352 | 2020-01-01 | HA COLLAGEN MEMBRANE | 10MM×20MM | 1EA | - | GENOSS CO.LTD | COLLAGEN+HA | 제노스
L7418353 | 2020-01-01 | HA COLLAGEN MEMBRANE | 15MM×15MM | 1EA | - | GENOSS CO.LTD | COLLAGEN+HA | 제노스
L7418354 | 2020-01-01 | HA COLLAGEN MEMBRANE | 15MM×20MM | 1EA | - | GENOSS CO.LTD | COLLAGEN+HA | 제노스
L7418355 | 2020-01-01 | HA COLLAGEN MEMBRANE | 20MM×30MM | 1EA | - | GENOSS CO.LTD | COLLAGEN+HA | 제노스
L7418356 | 2020-01-01 | HA COLLAGEN MEMBRANE | 25MM×30MM | 1EA | - | GENOSS CO.LTD | COLLAGEN+HA | 제노스
L7418357 | 2020-01-01 | HA COLLAGEN MEMBRANE | 30MM×40MM | 1EA | - | GENOSS CO.LTD | COLLAGEN+HA | 제노스
L7418358 | 2020-01-01 | COLLAGEN MEMBRANE | 200㎟ | 1EA | - | GENOSS CO.LTD | BOVINE TENDON COLLAGEN | 제노스
L7420058 | 2020-01-01 | CTI-MESH | 전규격 | 1EA | - | NEO BIOTECH | TITANIUM | 네오바이오텍
L7420060 | 2020-01-01 | GBR MESH | 전규격 | 1EA | - | JEIL MEDICAL CORPORATION | PURE TITANIUM | 제일메디칼코퍼레이션
L7420154 | 2020-01-01 | TITANIUM MESH PLATE | 전규격 | 1EA | - | COWELL MEDI CO.,LTD | TITANIUM GRⅡ | 코웰메디
L7420155 | 2020-01-01 | TITANIUM MESH PLATE | 전규격 | 1EA | - | COWELL MEDI CO.,LTD | TITANIUM GRⅡ | 코웰메디
L7420156 | 2020-01-01 | TITANIUM MESH PLATE | 전규격 | 1EA | - | COWELL MEDI CO.,LTD | TITANIUM GRⅡ | 코웰메디
L7420158 | 2020-01-01 | CTI-MESH | 전규격 | 1EA | - | NEO BIOTECH | TITANIUM | 네오바이오텍
L7420160 | 2020-01-01 | GBR MESH | 전규격 | 1EA | - | JEIL MEDICAL CORPORATION | PURE TITANIUM | 제일메디칼코퍼레이션
L7420258 | 2020-01-01 | CTI-MESH | 전규격 | 1EA | - | NEO BIOTECH | TITANIUM | 네오바이오텍
L7420260 | 2020-01-01 | GBR MESH | 전규격 | 1EA | - | JEIL MEDICAL CORPORATION | PURE TITANIUM | 제일메디칼코퍼레이션
L7501003 | 2020-01-01 | BESTICA | 전규격 | 1EA | - | EBI IMPLANT | TITANIUM | EBI임플란트
L7501004 | 2020-01-01 | BLT HEX IMPLANT | 전규격 | 1EA | - | EBI IMPLANT | TITANIUM | EBI임플란트
L7501007 | 2021-01-01 | EASY PLUS IMPLANT | 전규격 | 1EA | 57410 | EBI IMPLANT | TITANIUM | EBI임플란트
L7501008 | 2020-01-01 | EXTERNAL IMPLANT | 전규격 | 1EA | - | EBI IMPLANT | TITANIUM | EBI임플란트
L7501011 | 2020-01-01 | ATLAS FIXTURE(INT, P/M, RBM) | 전규격 | 1EA | - | COWELLMEDI | TITANIUM | 코웰메디
L7501012 | 2021-01-01 | ATLAS FIXTURE(EXT, P/M, RBM) | 전규격 | 1EA | 57410 | COWELLMEDI | TITANIUM | 코웰메디
L7501013 | 2021-01-01 | ATLAS FIXTURE(INT, N/M, RBM) | 전규격 | 1EA | 57410 | COWELLMEDI | TITANIUM | 코웰메디
L7501014 | 2020-01-01 | AXIS FIXTURE(EXT, RBM) | 전규격 | 1EA | - | COWELLMEDI | TITANIUM | 코웰메디
L7501015 | 2020-01-01 | AXIS FIXTURE II(INT, P/M, RBM) | 전규격 | 1EA | - | COWELLMEDI | TITANIUM | 코웰메디
L7501019 | 2020-01-01 | ATLAS FIXTURE(EXT, N/M, RBM) | 전규격 | 1EA | - | COWELLMEDI | TITANIUM | 코웰메디
L7501034 | 2021-01-01 | ANYRIDGE INTERNAL FIXTURE [AR]/SHORT | 전규격 | 1EA | 57410 | MEGAGEN | TITANIUM | 메가젠임플란트
L7501039 | 2021-01-01 | MEGAFIX FIXTURE [ME]/HEX | 전규격 | 1EA | 57410 | MEGAGEN | TITANIUM | 메가젠임플란트
L7501058 | 2020-01-01 | FT | 전규격 | 1EA | - | T-STRONG INC. | TITANIUM | 티스트롱
L7501060 | 2020-01-01 | NT3 | 전규격 | 1EA | - | T-STRONG INC. | TITANIUM | 티스트롱
L7501069 | 2020-01-01 | 리조인 인터널 치과용임플란트 고정체 | 전규격 | 1EA | - | RE-JOINE | TITANIUM | 리조인
L7501070 | 2020-01-01 | 리조인 서브머지드 치과용임플란트 고정체 | 전규격 | 1EA | - | RE-JOINE | TITANIUM | 리조인
L7501074 | 2020-01-01 | LTX IMPLANT | 전규격 | 1EA | - | BIOMET 3I | TITANIUM | 짐머바이오메트코리아
L7501082 | 2020-01-01 | NOVA EXTERNAL FIXTURE | 전규격 | 1EA | - | IMPLANOVA | TITANIUM | 임플라노바
L7501083 | 2020-01-01 | NOVA INTERNAL FIXTURE | 전규격 | 1EA | - | IMPLANOVA | TITANIUM | 임플라노바
L7501084 | 2020-01-01 | NOVA SUBMERGED FIXTURE | 전규격 | 1EA | - | IMPLANOVA | TITANIUM | 임플라노바
L7501097 | 2020-01-01 | FRE FIXTURE | 전규격 | 1EA | - | MAXFIX IMPLANT | TI-6AI-4V ALLOY | 맥스픽스임플란트
L7501098 | 2020-01-01 | SCREWPLANT IMPLANT(SBM) | 전규격 | 1EA | - | IMPLANT DIRECT SYBRON MANUFACTURING LLC | TI-6AL-4V ELI | 엠아이티
L7501099 | 2020-01-01 | SCREWPLUS IMPLANT(SBM) | 전규격 | 1EA | - | IMPLANT DIRECT SYBRON MANUFACTURING LLC | TI-6AL-4V ELI | 엠아이티
L7501100 | 2020-01-01 | LEGACY 1 IMPLANT(SBM) | 전규격 | 1EA | - | IMPLANT DIRECT SYBRON MANUFACTURING LLC | TI-6AL-4V ELI | 엠아이티
L7501101 | 2020-01-01 | LEGACY 2 IMPLANT(SBM) | 전규격 | 1EA | - | IMPLANT DIRECT SYBRON MANUFACTURING LLC | TI-6AL-4V ELI | 엠아이티
L7501102 | 2020-01-01 | LEGACY 3 IMPLANT(SBM) | 전규격 | 1EA | - | IMPLANT DIRECT SYBRON MANUFACTURING LLC | TI-6AL-4V ELI | 엠아이티
L7501104 | 2020-01-01 | BI FIXTURE | 전규격 | 1EA | - | KJMEDITECH | TI-6AL-4V ALLOY | 케이제이메디텍
L7501105 | 2020-01-01 | BA FIXTURE | 전규격 | 1EA | - | KJMEDITECH | TI-6AL-4V ALLOY | 케이제이메디텍
L7501106 | 2020-01-01 | BK FIXTURE | 전규격 | 1EA | - | KJMEDITECH | TI-6AL-4V ALLOY | 케이제이메디텍
L7501107 | 2020-01-01 | BX FIXTURE | 전규격 | 1EA | - | KJMEDITECH | TI-6AL-4V ALLOY | 케이제이메디텍
L7501108 | 2020-01-01 | JZ FIXTURE | 전규격 | 1EA | - | KJMEDITECH | TI-6AL-4V ALLOY | 케이제이메디텍
L7501110 | 2020-01-01 | JRF FIXTURE | 전규격 | 1EA | - | KJMEDITECH | TI-6AL-4V ALLOY | 케이제이메디텍
L7501116 | 2020-01-01 | SG IMPLANT FIXTURE EXTERNAL HEX | 전규격 | 1EA | - | SHINSAEGI MEDI-TECH CO., LTD. | TI-6AL-4V | 신세기메디텍
L7502004 | 2021-01-01 | PRECISION PLUS II IMPLANT | 전규격 | 1EA | 78180 | EBI IMPLANT | TITANIUM | EBI임플란트
L7502050 | 2021-01-01 | HEXPLANT STRAIGHT IMPLANT | 전규격 | 1EA | 78180 | WARANTEC CO.,LTD. | TITANIUM | 워랜텍
L7502072 | 2020-01-01 | POP LINE | 전규격 | 1EA | - | DENTIUM CO., LTD. | TITANIUM | 덴티움
L7502079 | 2020-01-01 | DUAL FIT IMPLANT (DFI) | 전규격 | 1EA | - | ALPHA-BIO TEC. LTD | TITANIUM | 메디팁
L7502088 | 2021-01-01 | EASY FIXTURE EF2 | 전규격 | 1EA | 78180 | SNUCONE | TITANIUM | 스누콘
L7502097 | 2021-01-01 | INNO SHORT FIXTURE(INT, N/M, SLA) | 전규격 | 1EA | 78180 | COWELLMEDI | TITANIUM | 코웰메디
L7502098 | 2020-01-01 | INNO SHORT FIXTURE(EXT, N/M, SLA) | 전규격 | 1EA | - | COWELLMEDI | TITANIUM | 코웰메디
L7502100 | 2020-01-01 | INNO SHORT FIXTURE(INT, P/M, SLA) | 전규격 | 1EA | - | COWELLMEDI | TITANIUM | 코웰메디
L7502101 | 2020-01-01 | INNO SHORT FIXTURE(EXT, P/M, SLA) | 전규격 | 1EA | - | COWELLMEDI | TITANIUM | 코웰메디
L7503005 | 2020-01-01 | SSIII HA SHORT | 전규격 | 1EA | - | OSSTEM IMPLANT | TITANIUM | 오스템임플란트
L7503017 | 2021-01-01 | NANOTITE CERTAIN IMPLANT | 전규격 | 1EA | 137770 | BIOMET 3I | TI-6AL-4V ALLOY | 짐머바이오메트코리아
L7503018 | 2020-01-01 | NANOTITIE EXTERNAL HEX IMPLANT | 전규격 | 1EA | - | BIOMET 3I | TI-6AL-4V ALLOY | 짐머바이오메트코리아
L7503019 | 2020-01-01 | HERO 1 | 전규격 | 1EA | - | KJMEDITECH | TI-6AL-4V ALLOY | 케이제이메디텍
L7503021 | 2020-01-01 | SCREWPLANT IMPLANT(HA) | 전규격 | 1EA | - | IMPLANT DIRECT SYBRON MANUFACTURING LLC | TI-6AL-4V ELI | 엠아이티
L7503022 | 2020-01-01 | SCREWPLUS IMPLANT(HA) | 전규격 | 1EA | - | IMPLANT DIRECT SYBRON MANUFACTURING LLC | TI-6AL-4V ELI | 엠아이티
L7503023 | 2020-01-01 | LEGACY 1 IMPLANT(HA) | 전규격 | 1EA | - | IMPLANT DIRECT SYBRON MANUFACTURING LLC | TI-6AL-4V ELI | 엠아이티
L7503024 | 2020-01-01 | LEGACY 2 IMPLANT(HA) | 전규격 | 1EA | - | IMPLANT DIRECT SYBRON MANUFACTURING LLC | TI-6AL-4V ELI | 엠아이티
L7503025 | 2020-01-01 | LEGACY 3 IMPLANT(HA) | 전규격 | 1EA | - | IMPLANT DIRECT SYBRON MANUFACTURING LLC | TI-6AL-4V ELI | 엠아이티
L7504002 | 2020-01-01 | ATLAS FIXTURE(INT, P/M, ASD) | 전규격 | 1EA | - | COWELLMEDI | TITANIUM | 코웰메디
L7504003 | 2020-01-01 | ATLAS FIXTURE(SUB, HEXA, P/M, ASD) | 전규격 | 1EA | - | COWELLMEDI | TITANIUM | 코웰메디
L7504004 | 2020-01-01 | ATLAS FIXTURE(SUB, OCTA, P/M, ASD) | 전규격 | 1EA | - | COWELLMEDI | TITANIUM | 코웰메디
L7504005 | 2021-01-01 | ATLAS FIXTURE(SUB, HEXA, N/M, ASD) | 전규격 | 1EA | 78580 | COWELLMEDI | TITANIUM | 코웰메디
L7504008 | 2020-01-01 | ATLAS FIXTURE(EXT, N/M, ASD) | 전규격 | 1EA | - | COWELLMEDI | TITANIUM | 코웰메디
L7504010 | 2020-01-01 | INNO FIXTURE(SUB, P/M, ASD) | 전규격 | 1EA | - | COWELLMEDI | TITANIUM | 코웰메디
L7504012 | 2020-01-01 | INNO FIXTURE(INT, P/M, ASD) | 전규격 | 1EA | - | COWELLMEDI | TITANIUM | 코웰메디
L7504015 | 2020-01-01 | INNO FIXTURE(INT, N/M, ASD) | 전규격 | 1EA | - | COWELLMEDI | TITANIUM | 코웰메디
L7550004 | 2021-01-01 | EASY BEST SOLID ABUTMENT | 전규격 | 1EA | 28230 | EBI IMPLANT | TITANIUM | EBI임플란트
L7550043 | 2020-01-01 | LOCKING TYPE ABUTMENT, 치과용임플란트상부구조물 | 전규격 | 1EA | - | ACRODENT | TI-6AL-4V(ELI) | 애크로덴트
L7550052 | 2020-01-01 | SOLID | 전규격 | 1EA | - | TONE TECH | TITANIUM | 티원테크
L7550056 | 2020-01-01 | HAS | 전규격 | 1EA | - | T-STRONG INC. | TITANIUM | 티스트롱
L7550073 | 2020-01-01 | SOLID ABUTMENT | 전규격 | 1EA | - | CSM IMPLANT | TITANIUM | 씨에스엠임플란트
L7550075 | 2020-01-01 | NOVA EXCELLENT SOLID ABUTMENT(INT) | 전규격 | 1EA | - | IMPLANOVA | TITANIUM | 임플라노바
L7550085 | 2020-01-01 | ABIDING SOLID ABUTMENT MINI AF | 전규격 | 1EA | - | SNUCONE | TITANIUM | 스누콘
L7550088 | 2020-01-01 | EXCELLENT PLATFORM SWITCHING ABUTMENT EF | 전규격 | 1EA | - | SNUCONE | TITANIUM | 스누콘
L7550101 | 2020-01-01 | CEMENTED ABUTMENT ONE PIECE TYPE(SUB 전해착색) | 전규격 | 1EA | - | COWELLMEDI | TI-6AL-4V ELI | 코웰메디
L7550103 | 2020-01-01 | STRAIGHT ABUTMENT(SUB 전해착색) | 전규격 | 1EA | - | COWELLMEDI | TI-6AL-4V ELI | 코웰메디
L7550104 | 2020-01-01 | SUBMERGED SOLO ABUTMENT - REGULAR | 전규격 | 1EA | - | DENTALRIX | TI-6AL-4V ELI | 덴탈릭스
L7550105 | 2020-01-01 | SUBMERGED SOLO ABUTMENT - DELUXE | 전규격 | 1EA | - | DENTALRIX | TI-6AL-4V ELI | 덴탈릭스
L7550106 | 2020-01-01 | SUBMERGED SOLO ABUTMENT REGULAR TIN COATING | 전규격 | 1EA | - | DENTALRIX | TI-6AL-4V ELI | 덴탈릭스
L7550107 | 2020-01-01 | SUBMERGED SOLO ABUTMENT DELUXE TIN COATING | 전규격 | 1EA | - | DENTALRIX | TI-6AL-4V ELI | 덴탈릭스
L7550108 | 2020-01-01 | SOLID ABUTMENT | 전규격 | 1EA | - | DENTALRIX | TI-6AL-4V ELI | 덴탈릭스
L7550109 | 2020-01-01 | WIDE SOLID ABUTMENT | 전규격 | 1EA | - | DENTALRIX | TI-6AL-4V ELI | 덴탈릭스
L7550110 | 2020-01-01 | SUB SOLID ABUTMENT | 전규격 | 1EA | - | SHINSAEGI MEDI-TECH CO., LTD. | TI GRADE4 | 신세기메디텍
L7550114 | 2021-01-01 | PJ | 전규격 | 1EA | 20800 | POINTNIX | TI ALLOY | 포인트닉스
L7552009 | 2020-01-01 | MIRUSCONE ABUTMENT | 전규격 | 1EA | - | COWELLMEDI | TITANIUM | 코웰메디
L7552016 | 2020-01-01 | SPECIAL ABUTMENT(INT.) | 전규격 | 1EA | - | COWELLMEDI | TITANIUM | 코웰메디
L7552043 | 2020-01-01 | SHOULDER POST | 전규격 | 1EA | - | MEGAGEN | TITANIUM | 메가젠임플란트
L7552110 | 2020-01-01 | TG ABUTMENT STRAIGHT W/SCREW | 전규격 | 1EA | - | DENTSPLY IMPLANTS MANUFACTURING GMBH | TITANIUM | 유한양행
L7552112 | 2020-01-01 | CERTAIN LOW PROFILE ABUTMENT | 전규격 | 1EA | - | BIOMET 3I | TI-6AI-4V ALLOY | 짐머바이오메트코리아
L7552114 | 2020-01-01 | LOW PROFILE ABUTMENT | 전규격 | 1EA | - | BIOMET 3I | TI-6AI-4V ALLOY | 짐머바이오메트코리아
L7552115 | 2020-01-01 | ONE AND TWO-PIECE ABUTMENT POST SYSTEM | 전규격 | 1EA | - | BIOMET 3I | TITANIUM | 짐머바이오메트코리아
L7552116 | 2020-01-01 | PROVIDE ABUTMENT | 전규격 | 1EA | - | BIOMET 3I | TI-6AI-4V ALLOY | 짐머바이오메트코리아
L7552118 | 2020-01-01 | CEMENTATION ABUTMENT(NON HEX) | 전규격 | 1EA | - | CSM IMPLANT | TITANIUM | 씨에스엠임플란트
L7552120 | 2020-01-01 | CEMENTATION ABUTMENT(NON HEX, SUB II) | 전규격 | 1EA | - | CSM IMPLANT | TITANIUM | 씨에스엠임플란트
L7552121 | 2020-01-01 | CEMENTATION TYPE ABUTMENT | 전규격 | 1EA | - | CSM IMPLANT | TITANIUM | 씨에스엠임플란트
L7552122 | 2020-01-01 | NOVA ALIPS ABUTMENT(EXT MINI) | 전규격 | 1EA | - | IMPLANOVA | TITANIUM | 임플라노바
L7552123 | 2020-01-01 | NOVA ALIA ABUTMENT(EXT MINI) | 전규격 | 1EA | - | IMPLANOVA | TITANIUM | 임플라노바
L7552124 | 2020-01-01 | NOVA ALIPS ABUTMENT(EXT) | 전규격 | 1EA | - | IMPLANOVA | TITANIUM | 임플라노바
L7552125 | 2020-01-01 | NOVA ALIA ABUTMENT(EXT) | 전규격 | 1EA | - | IMPLANOVA | TITANIUM | 임플라노바
L7552126 | 2020-01-01 | NOVA ALIPS ABUTMENT(INT) | 전규격 | 1EA | - | IMPLANOVA | TITANIUM | 임플라노바
L7552127 | 2020-01-01 | NOVA ALIA ABUTMENT(INT) | 전규격 | 1EA | - | IMPLANOVA | TITANIUM | 임플라노바
L7552129 | 2020-01-01 | NOVA ALIA ABUTMENT(SUB) | 전규격 | 1EA | - | IMPLANOVA | TITANIUM | 임플라노바
L7552132 | 2020-01-01 | ESTHETIC ANATOMIC ABUTMENT | 전규격 | 1EA | - | ALPHA-BIO TEC. LTD | TITANIUM | 메디팁
L7552141 | 2020-01-01 | ABIDING COUPLE NON HEX ABUTMENT MINI AF | 전규격 | 1EA | - | SNUCONE | TITANIUM | 스누콘
L7552143 | 2020-01-01 | EXCELLENT NON INOCTA ABUTMENT EF | 전규격 | 1EA | - | SNUCONE | TITANIUM | 스누콘
L7552146 | 2020-01-01 | EXTERNAL ABUTMENT | 전규격 | 1EA | - | MAXFIX IMPLANT | TI-6AI-4V ALLOY | 맥스픽스임플란트
L7552162 | 2021-01-01 | SUBMERGED COUPLE ABUTMENT-HEX | 전규격 | 1EA | 42850 | SAMWON DMP | TI-6AL-4V ELI | 삼원디엠피 티엠덴탈
L7552164 | 2020-01-01 | SCREWPLANT/SCREWPLUS STRAIGHT ABUTMENT | 전규격 | 1EA | - | IMPLANT DIRECT SYBRON MANUFACTURING LLC | TI-6AL-4V ELI | 엠아이티
L7552165 | 2020-01-01 | SCREWPLANT/SCREWPLUS STRAIGHT CONTOURED ABUTMENT | 전규격 | 1EA | - | IMPLANT DIRECT SYBRON MANUFACTURING LLC | TI-6AL-4V ELI | 엠아이티
L7552166 | 2020-01-01 | LEGACY STRAIGHT FULL CONTOURED (HLA) ABUTMENT | 전규격 | 1EA | - | IMPLANT DIRECT SYBRON MANUFACTURING LLC | TI-6AL-4V ELI | 엠아이티
L7552167 | 2020-01-01 | LEGACY STRAIGHT ABUTMENT | 전규격 | 1EA | - | IMPLANT DIRECT SYBRON MANUFACTURING LLC | TI-6AL-4V ELI | 엠아이티
L7552168 | 2020-01-01 | LEGACY STRAIGHT CONTOURED ABUTMENT | 전규격 | 1EA | - | IMPLANT DIRECT SYBRON MANUFACTURING LLC | TI-6AL-4V ELI | 엠아이티
L7552176 | 2020-01-01 | SUBMERGED FREESTYLE ABUTMENT - REGULAR | 전규격 | 1EA | - | DENTALRIX | TI-6AL-4V ELI | 덴탈릭스
L7552177 | 2020-01-01 | SUBMERGED COUPLE ABUTMENT - REGULAR TIN COATING | 전규격 | 1EA | - | DENTALRIX | TI-6AL-4V ELI | 덴탈릭스
L7552178 | 2020-01-01 | SUBMERGED COUPLE ABUTMENT - DELUXE TIN COATING | 전규격 | 1EA | - | DENTALRIX | TI-6AL-4V ELI | 덴탈릭스
L7552181 | 2020-01-01 | EXTERNAL CEMENTED ABUTMENT | 전규격 | 1EA | - | SHINSAEGI MEDI-TECH CO., LTD. | TI GRADE4 | 신세기메디텍
L7552185 | 2021-01-01 | PK | 전규격 | 1EA | 42850 | POINTNIX | TI ALLOY | 포인트닉스
L7553003 | 2021-01-01 | EASY ANGLED ABUTMENT | 전규격 | 1EA | 51500 | EBI IMPLANT | TITANIUM | EBI임플란트
L7553027 | 2020-01-01 | CHAORUM IMPLANT SYSTEM-ABUTMENT (Ⅲ-Ⅱ) | 전규격 | 1EA | - | MEDIMECCA CO.,LTD. | TITANIUM | 메디메카
L7553046 | 2020-01-01 | ANGLED ABUTMENT(EXT) | 전규격 | 1EA | - | E-PROS | TITANIUM | 이-프로스
L7553051 | 2020-01-01 | ISAA | 전규격 | 1EA | - | T-STRONG INC. | TITANIUM | 티스트롱
L7553053 | 2020-01-01 | HAA | 전규격 | 1EA | - | T-STRONG INC. | TITANIUM | 티스트롱
L7553080 | 2020-01-01 | ANKYLOS REGULAR C ANGLED ABUTMENT | 전규격 | 1EA | - | DENTSPLY IMPLANTS MANUFACTURING GMBH | TI-6AI-4V ALLOY | 유한양행
L7553081 | 2020-01-01 | BALANCE POSTERIOR C/ ABUTMENT ANGLED W/ SCREW | 전규격 | 1EA | - | DENTSPLY IMPLANTS MANUFACTURING GMBH | TI-6AI-4V ALLOY | 유한양행
L7553083 | 2020-01-01 | SYNCONE C/ ABUTMENT ANGLED W/ SCREW | 전규격 | 1EA | - | DENTSPLY IMPLANTS MANUFACTURING GMBH | TI-6AI-4V ALLOY | 유한양행
L7553084 | 2020-01-01 | TG ABUTMENT ANGLED W/SCREW | 전규격 | 1EA | - | DENTSPLY IMPLANTS MANUFACTURING GMBH | TITANIUM | 유한양행
L7553085 | 2020-01-01 | CERTAIN GINGIHUE POST(ANGLED) | 전규격 | 1EA | - | BIOMET 3I | TI-6AI-4V ALLOY | 짐머바이오메트코리아
L7553086 | 2020-01-01 | CERTAIN LOW PROFILE ANGELD ABUTMENT | 전규격 | 1EA | - | BIOMET 3I | TI-6AI-4V ALLOY | 짐머바이오메트코리아
L7553087 | 2020-01-01 | GINGIHUE PRE-ANGLED POST | 전규격 | 1EA | - | BIOMET 3I | TITANIUM | 짐머바이오메트코리아
L7553088 | 2020-01-01 | LOW PROFILE ANGELD ABUTMENT | 전규격 | 1EA | - | BIOMET 3I | TI-6AI-4V ALLOY | 짐머바이오메트코리아
L7553090 | 2020-01-01 | ANGLED ABUTMENT(NON HEX) | 전규격 | 1EA | - | CSM IMPLANT | TITANIUM | 씨에스엠임플란트
L7553092 | 2020-01-01 | ANGLED ABUTMENT(SUB II) | 전규격 | 1EA | - | CSM IMPLANT | TITANIUM | 씨에스엠임플란트
L7553094 | 2020-01-01 | ANGULATED ABUTMENT | 전규격 | 1EA | - | CSM IMPLANT | TITANIUM | 씨에스엠임플란트
L7553095 | 2020-01-01 | NOVA ALIPS ANGLED ABUTMENT(EXT MINI) | 전규격 | 1EA | - | IMPLANOVA | TITANIUM | 임플라노바
L7553096 | 2020-01-01 | NOVA ALIPS ANGLED ABUTMENT(EXT) | 전규격 | 1EA | - | IMPLANOVA | TITANIUM | 임플라노바
L7553100 | 2020-01-01 | ESTHETIC TITANIUM ANGLED ABUTMENT | 전규격 | 1EA | - | ALPHA-BIO TEC. LTD | TITANIUM | 메디팁
L7553110 | 2020-01-01 | HERO-2 CEMENTED ABUTMENT (ANGLED) | 전규격 | 1EA | - | KJMEDITECH | TI-6AL-4V ALLOY | 케이제이메디텍
L7553112 | 2020-01-01 | A-ABUTMENT (ANGLED) | 전규격 | 1EA | - | KJMEDITECH | TI-6AL-4V ALLOY | 케이제이메디텍
L7553117 | 2020-01-01 | LEGACY ANGLED CONTOURED ABUTMENT | 전규격 | 1EA | - | IMPLANT DIRECT SYBRON MANUFACTURING LLC | TI-6AL-4V ELI | 엠아이티
L7553118 | 2020-01-01 | SCREWPLANT/SCREWPLUS ANGLED CONTOURED ABUTMENT | 전규격 | 1EA | - | IMPLANT DIRECT SYBRON MANUFACTURING LLC | TI-6AL-4V ELI | 엠아이티
L7553124 | 2020-01-01 | SUBMERGED COUPLE ANGLED ABUTMENT TIN COATING | 전규격 | 1EA | - | DENTALRIX | TI-6AL-4V ELI | 덴탈릭스
L7553126 | 2020-01-01 | EXTERNAL ANGLED ABUTMENT | 전규격 | 1EA | - | SHINSAEGI MEDI-TECH CO., LTD. | TI GRADE4 | 신세기메디텍
L7553129 | 2021-01-01 | PM | 전규격 | 1EA | 51500 | POINTNIX | TI ALLOY | 포인트닉스
L9001011 | 2020-01-01 | DISPOSABLE SENSOR | 전규격 | 1EA | - | NONIN MEDICAL INC | PVC 등 | 공영무역
L9001012 | 2020-01-01 | PULSE OXIMETRY MASIMO SET | 전규격 | 1EA | - | MASIMO CORPORATION | PVC,ETHYLENE VINLY ACETATE TAPE 등 | 공영무역
L9001013 | 2020-01-01 | DOLPHINE DSS | 전규격 | 1EA | - | OSS | PVC 등 | 공영무역
L9001016 | 2020-01-01 | GAIA | 전규격 | 1EA | - | JMK | PVC, PE FILM 등 | 제이엠케이
L9001017 | 2021-01-01 | O2 PLUS | 전규격 | 1EA | 7250 | BOOHWALMED | ELASTIC CLOTH TAPE 등 | 부활메디칼
L9001101 | 2021-01-01 | OXITRANSDUCER SENSOR | 전규격 | 1EA | 7250 | SHENZHEN HUIERTAI ELECTRONICS TECH CO.,LTD | PVC 등 | 인성메디칼
L9001205 | 2020-01-01 | DISPOSABLE PULSE OXIMETRY SENSOR | 전규격 | 1EA | - | PHILIPS MEDICAL SYSTMS | PVC 등 | ㈜필립스코리아
L9001209 | 2020-01-01 | DISPOSABLE SPO2 SENSOR 300 | 전규격 | 1EA | - | MEDICAL SUPPLY | PVC 등 | 메디칼써프라이
M1001001 | 2020-01-01 | RIS(RAPID INFUSION SYSTEM) SET | SET | 1EA | - | HAEMONETICS | PVC | 헤모네틱스코리아㈜
M1002010 | 2014-11-01 | TUTODROP1 | 전규격 | 1EA | - | PLASTI MEDICAL | - | 준영메디칼
M1002405 | 2014-11-01 | MEINN REGULAR (LOCK TYPE) | 전규격 | 1EA | - | MEINNTECH | PVC등 | 메인텍
M1002605 | 2014-11-01 | IV MEINN REGULAR (LOCK TYPE) | 전규격 | 1EA | - | MEINNTECH | PVC등 | 메인텍
M1002705 | 2014-11-01 | IV MEINN REGULAR (SLIP TYPE) | 전규격 | 1EA | - | MEINNTECH | PVC등 | 메인텍
M1003027 | 2021-01-01 | BNG | 전규격 | 1EA | - | BANDGOLD CO., LTD | PVC(NON-DEHP)등 | (주)밴드골드
M1003523 | 2021-01-01 | YD REGULATOR | 전규격 | 1EA | 2480 | JIANGXI HONGDA MEDICAL EQUIPMENT GROUP LTD | PVC(NON-DEHP) | (주)와이디생명과학
M1004099 | 2020-01-01 | PRIME I.V SET | 전규격 | 1EA | - | MEDIFIRST CO, LTD | NON PVC(PU) | 메디퍼스트
M1004161 | 2020-01-01 | AUTOFLOW NP | 전규격 | 1EA | - | ACE MEDICAL | PVC FREE | 에이스메디칼
M1006008 | 2020-01-01 | PY+PSY | 전규격 | 1EA | - | SUNGWON MEDICAL CO., LTD. | PC 등 | 성원메디칼
M1006022 | 2021-01-01 | CHECK VALVE | 전규격 | 1EA | 2010 | SUNGSHIM MEDICARE CO.LTD | 폴리프로필렌 등 | ㈜성심메디케어
M1006027 | 2021-01-01 | BNG ONE-WAY VALVE | 전규격 | 1EA | - | BANDGOLD CO., LTD | 아크릴, 액체실리콘 고무 | (주)밴드골드
M1006028 | 2020-01-01 | G FINE I.V. INFUSION | 전규격 | 1EA | - | GMEDICO.,LTD | 1,2-사이클로핵산다이카복실산, 다이아이소노닐 에스터 | 지메디
M1006100 | 2021-01-01 | EP-IV SET | 전규격 | 1EA | 2010 | EX-CARE | 실리콘 | 이엑스케어
M1006101 | 2020-01-01 | SAFCON CHECK VALVE | 전규격 | 1EA | - | DANAA | 폴리에틸렌 등 | 다나아㈜
M1006111 | 2020-01-01 | EXTENTION TUBE | 전규격 | 1EA | - | SEJONG MEDICAL CO,.LTD. | PC(POLYCARBONATE) | 세종메디칼
M1006112 | 2020-01-01 | SPM CHECK VALVE | 전규격 | 1EA | - | RASON | POLYPROPYLENE 등 | 레이슨
M1006128 | 2020-01-01 | DIEL FILTER | 전규격 | 1EA | - | GMEDICO.,LTD | 폴리우레탄 | 지메디
M1006129 | 2021-01-01 | GOCLEAN CHECK VALVE | 전규격 | 1EA | 2010 | RASON | 실리콘 | 지아이에스인터내셔널㈜
M1006200 | 2021-01-01 | EX-IV SET | 전규격 | 1EA | 2010 | EX-CARE | 실리콘 | 이엑스케어
M1006208 | 2020-01-01 | INNO-CV+PS LINE | 전규격 | 1EA | - | SUNGWON MEDICAL CO., LTD. | 실리콘 등 | 성원메디칼
M1006211 | 2020-01-01 | CHECK VALVE TUBE | 전규격 | 1EA | - | IN SUNG | ACRYL 등 | 인성메디칼
M1006261 | 2020-01-01 | MONOFUSION | 전규격 | 1EA | - | ACE MEDICAL | ACRYLIC NYLON MEMBRANE | 에이스메디칼
M1006300 | 2021-01-01 | EP-IV-P SET | 전규격 | 1EA | 2010 | EX-CARE | 실리콘 | 이엑스케어
M1006308 | 2020-01-01 | ENPURE FILTER | 전규격 | 1EA | - | SUNGWON MEDICAL | PVC(NON-DEHP)등 | 성원메디칼
M1006309 | 2020-01-01 | 차광 역류방지용 IV SET | 전규격 | 1EA | - | SEWOON MEDICAL SUNGHWAN PLANT | ABS | 세운메디칼 성환공장
M1006311 | 2020-01-01 | CHECK VALVE TUBE PU | 전규격 | 1EA | - | IN SUNG | 폴리우레탄 등 | 인성메디칼
M1006400 | 2021-01-01 | EX-IV-P SET | 전규격 | 1EA | 2010 | EX-CARE | 실리콘 | 이엑스케어
M1006408 | 2020-01-01 | INNOFUSER CV | 전규격 | 1EA | - | SUNGWON MEDICAL CO., LTD. | PVC(NON-DEHP) | 성원메디칼
M1006461 | 2021-01-01 | MONOFUSION | 전규격 | 1EA | 2010 | ACE MEDICAL | PE 등 | 에이스메디칼㈜ 옥천공장
M1006508 | 2020-01-01 | INFUJET CV | 전규격 | 1EA | - | SUNGWON MEDICAL CO., LTD. | THERMOPLASTIC POLYURETHANE 등 | 성원메디칼
M1006609 | 2020-01-01 | PVC FREE 유량조절필터체크밸브 I.V | 전규격 | 1EA | - | SEWOON MEDICAL | PU 등 | 세운메디칼
M1007026 | 2021-01-01 | PROFI SAFE INFUSION FILTER | 전규격 | 1EA | 4240 | SHINCHANG MEDICAL CO.,LTD | PVC(NON-DEHP,NON-DOP) | 신창메디칼
M1007027 | 2021-01-01 | BNG 0.2 FILTER | 전규격 | 1EA | - | BANDGOLD CO., LTD | PVC 등 | (주)밴드골드
M1007061 | 2021-01-01 | FILTER 1 | 전규격 | 1EA | 4240 | ACE MEDICAL | MEMBRANE ACRYLIC PTFE | 에이스메디칼
M1007071 | 2021-01-01 | INFUDROP AIR-NITRO | 전규격 | 1EA | 4240 | FRESENIUS KABI AG | POLYSULFONE | 프레지니우스카비코리아
M1007099 | 2021-01-01 | PRIME I.V | 전규격 | 1EA | 4240 | MEDIFIRST CO, LTD | 폴리우레탄 | 메디퍼스트
M1007109 | 2021-01-01 | PVC FREE FILTER | 전규격 | 1EA | 4240 | SEWOON MEDICAL | ACRYLICCOPOLYMER | 세운메디칼
M1007161 | 2021-01-01 | FILTER 2 | 전규격 | 1EA | 4240 | ACE MEDICAL | PVC 등 | 에이스메디칼
M1007199 | 2021-01-01 | 수액 FILTER MF++ | 전규격 | 1EA | 4240 | MEDIFIRST CO, LTD | PVC(TOTM) | 메디퍼스트
M1007311 | 2021-01-01 | ECO FILTER LINE | 전규격 | 1EA | 4240 | IN SUNG MEDICAL | PVC(NON-DEHP)등 | 인성메디칼
M1007361 | 2021-01-01 | 항암제용 필터 | 전규격 | 1EA | 4240 | ACE MEDICAL | 외경:PVC+TOTM 내경:POLYETHYLENE | 에이스메디칼
M1008027 | 2021-01-01 | BNG 1.2 FILTER | 전규격 | 1EA | - | BANDGOLD CO., LTD | POLYURETHANE 등 | (주)밴드골드
M1008099 | 2021-01-01 | PRIME I.V | 전규격 | 1EA | 4240 | MEDIFIRST CO, LTD | 폴리우레탄 | 메디퍼스트
M1008109 | 2021-01-01 | PVC FREE FILTER | 전규격 | 1EA | 4240 | SEWOON MEDICAL | ACRYLICCOPOLYMER | 세운메디칼
M1008161 | 2021-01-01 | FILTER 2 | 전규격 | 1EA | 4240 | ACE MEDICAL | PVC 등 | 에이스메디칼
M1008199 | 2021-01-01 | 수액 FILTER MF++ | 전규격 | 1EA | 4240 | MEDIFIRST CO, LTD | PVC(TOTM) | 메디퍼스트
M2020026 | 2020-01-01 | VAPORMAX HOLMIUM SIDE FIRING LASER DEVICES | 전규격 | 1EA | - | TRIMEDYNE, INC | - | 세인메덱스
M2020036 | 2020-01-01 | SIDERFIRE FIBER | 전규격 | 1EA | - | LEONI FIBER OPTICS GMBH | - | 씨텍메디칼
M2020043 | 2020-01-01 | ENDOBEAM HOLMIUM LASER FIBER | 전규격 | 1EA | - | C. R. BARD INC. | 실리카 등 | 바드코리아
M2030006 | 2014-07-01 | CARDIAL SURGICAL GLUE/GRF GLUE | 15G | 1EA | - | CARDIAL SA | GELATIN, GLUTARALDEHYDE 등 | 미쓰비시다나베파마코리아
M2030205 | 2014-07-01 | COSEAL SURGICAL SEALANT | 8CC | 1EA | - | BAXTER HEALTHCARE CORPORATION | PEG(PENTAERYTHRITOL POLYETHYLENE GLYCOL ETHER TETRA-SUCCINIMIDYL GLUTARATE) 등 | 박스터
M2042087 | 2020-01-01 | AUTOSONIX ULTRA SHEARS | 전규격 | 1EA | - | COVIDIEN LLC. | - | 메드트로닉코리아
M2044039 | 2020-01-01 | VOYANT FUSION DEVICE | 전규격 | 1EA | - | APPLIED MEDICAL RESOURCES CORPORATION | STAINLESS STEEL 등 | 어플라이드메디컬코리아(유)
M2044387 | 2021-01-01 | LIGASURE ADVANCE | 전규격 | 1EA | 627140 | COVIDIEN LLC. |  | 메드트로닉코리아
M2045008 | 2020-01-01 | ENSEAL | 전규격 | 1EA | - | ETHICON ENDO-SURGERY, INC. | STAINLESS STEEL 등 | 한국존슨앤드존슨 메디칼
M2045010 | 2021-01-01 | LINA POWER BLADE | 전규격 | 1EA | 602710 | LINA MEDICAL APS | STAINLESS STEEL 등 | 메디파인
M2050010 | 2020-01-01 | SINGLE-USE TROCAR W/INTERNAL SHIELD | 전규격 | 1EA | - | CONMED CORPORATION | - | 메디파인
M2050015 | 2020-01-01 | AUTO SHIELD TROCAR | 전규격 | 1EA | - | PURPLE SURGICAL INTERNATIONAL LIMITED | - | 한국렌탈
M2050020 | 2020-01-01 | INNO SAFE PORT TROCAR-K SET | 전규격 | 1EA | - | SUNGWON MEDICAL CO.,LTD | PC외 | 성원메디칼
M2050022 | 2021-01-01 | CLEAR PORT(BLADE TYPE) | 전규격 | 1EA | 83430 | ENDOVISION | POLYCARBONATE 등 | 엔도비전
M2050037 | 2021-01-01 | ENDO-PORT BLADE TROCAR | 전규격 | 1EA | 83430 | ADVANCED MEDICAL DESIGN CO., LTD | POLYCARBONATE 등 | 엔도써지
M2050060 | 2020-01-01 | PASSPORT SMART TIP TROCAR | 전규격 | 1EA | - | PATTON SURGICAL CORPORATION | POLYCARBONATE 등 | 메다스
M2050110 | 2020-01-01 | SINGLE-USE TROCAR WITH UNIVERSAL CONVETER | 전규격 | 1EA | - | CONMED CORPORATION | - | 메디파인
M2050211 | 2020-01-01 | DRG PORT SAFETY TYPE | 전규격 | 1EA | - | 세종메디칼 | PC,PE,ABS,SILICONE,NYLON 등 | 세종메디칼
M2050309 | 2021-01-01 | DEXIDE 5MM THREADED TROCAR | 전규격 | 1EA | 83430 | COVIDIEN LLC | - | 메드트로닉코리아
M2050409 | 2021-01-01 | MINISITE MINIPORT | 전규격 | 1EA | 83430 | COVIDIEN LLC. | STAINLESS STEEL 등 | 메드트로닉코리아
M2051010 | 2014-07-01 | SINGLE-USE BLUNT TIP TROCAR | 전규격 | 1EA | - | CONMED CORPORATION | - | 메디파인
M2051015 | 2020-01-01 | HASSON TROCAR | 전규격 | 1EA | - | PURPLE SURGICAL INTERNATIONAL LIMITED | - | 한국렌탈
M2051030 | 2020-01-01 | UNIMAX HASSON TROCAR | 전규격 | 1EA | - | UNIMAX MEDICAL SYSTEMS INC | - | 진원메디칼
M2051092 | 2021-01-01 | VECTEC BLUNT | 전규격 | 1EA | 101400 | VECTEC S.A. | POLYCARBONATE RESIN 등 | ㈜메디바이오
M2051134 | 2021-01-01 | WECK VISTA BALLOON ACCESS PORT | 전규격 | 1EA | 111100 | TELEFLEX MEDICAL | ACRYLIC POLYMER 등 | 텔레플렉스코리아(유)
M2051309 | 2021-01-01 | VERSAONE BLUNT TROCAR | 전규격 | 1EA | 111100 | COVIDIEN LLC | POLYAMIDE 12, ABS 등 | 메드트로닉코리아
M2052020 | 2020-01-01 | INNO SAFE PORT TROCAR-S SET | 전규격 | 1EA | - | SUNGWON MEDICAL CO.,LTD | PC외 | 성원메디칼
M2052060 | 2020-01-01 | PASSPORT TROCAR | 전규격 | 1EA | - | PATTON SURGICAL CORPORATION | POLYCARBONATE 등 | 메다스
M2052125 | 2020-01-01 | NEX PORT | 전규격 | 1EA | - | NEX MEDICAL,LTD. | POLYCARBONATE 등 | 케어렉스
M2052411 | 2020-01-01 | DRG PORT OPTICAL PACK | 전규격 | 1EA | - | SEJONG MEDICAL CO,LTD | PC,PE,ABS,SILICONE 등 | 세종메디칼
M2052508 | 2021-01-01 | BASX BLADELESS TROCAR 12LT SET | TB12LT +CTB12LT | 1SET | 115500 | ETHICON ENDO-SURGERY, S.A. DE C.V. PLANTA Ⅱ | POLYCARBONATE, STAINLESS STEEL 등 | 한국존슨앤드존슨메디칼
M2052511 | 2020-01-01 | DRG PORT SAFETY PACK | 전규격 | 1EA | - | SEJONG MEDICAL CO,LTD | PC,PE,ABS,SILICONE 등 | 세종메디칼
M2053109 | 2014-11-01 | STRUCTURE BALLOON TROCAR | 전규격 | 1EA | - | UNITED STATES SURGICAL, A DIVISION OF TYCO HEALTHCARE GROUP, LP | - | 타이코헬스케어코리아
M2054109 | 2021-01-01 | THORACIC THORACOPORT | 전규격 | 1EA | 74470 | COVIDIEN LLC. | - | 메드트로닉코리아
M2054211 | 2020-01-01 | BIOCUBE THORAPORT | 전규격 | 1EA | - | AFS MEDICAL | ACRYLONITRILE BUTADIENE STYRENE(ABS) 등 | ㈜에이에프에스메디칼
M2055038 | 2020-01-01 | LAGIS WOUND RETRACTOR | 전규격 | 1EA | - | LAGIS ENTERPRISE.CO.LTD | THERMOPLASTIC POLYURETHANE FILM 등 | 써지코어
M2055077 | 2020-01-01 | EASY-EYE | 전규격 | 1EA | - | BJ | 실리콘고무, 폴리카보네이트 등 | 비제이
M2055137 | 2020-01-01 | MINI WOUND RETRACTOR | 전규격 | 1EA | - | ADVANCED MEDICAL DESIGN CO., LTD | SILICONE | 엔도써지
M2056209 | 2020-01-01 | SILS PORT TA | SILSPT5TA | 1SET | - | COVIDIEN LLC. | SILICONE , POLYURETHANE 등 | 메드트로닉코리아
M2060131 | 2021-01-01 | STAR BIPOLAR RF ELECTRODE | 전규격 | 1EA | 634900 | STARMED | STAINLESS STEEL등 | 스타메드
M2070014 | 2020-01-01 | STYPOS(POLOSS) | 1G | 1EA | - | HANSBIOMED | POLOXAMER | 한스바이오메드
M2070114 | 2020-01-01 | STYPOS(POLOSS) | 2G | 1EA | - | HANSBIOMED | POLOXAMER | 한스바이오메드
M2070122 | 2020-01-01 | OSTENE | 1G | 1EA | - | APATECH LTD. | OXYETHYLENE45%, OXYPROPYLENE55% | 박스터
M2070222 | 2020-01-01 | OSTENE | 3.5G | 1EA | - | BIOMED TECHNOLOGIES. INC. | OXYETHYLENE 45%, OXYPROPYLENE 55% | 박스터
M2070314 | 2020-01-01 | STYPOS(POLOSS) | 1.5G | 1EA | - | HANSBIOMED | POLOXAMER | 한스바이오메드
M2070414 | 2020-01-01 | STYPOS(POLOSS) | 3G | 1EA | - | HANSBIOMED | POLOXAMER | 한스바이오메드
M2070614 | 2021-01-01 | STYPOS(POLOSS) | 5.0G | 1EA | 188570 | HANSBIOMED | POLOXAMER | 한스바이오메드
M2092018 | 2021-01-01 | EM NAVIGATION PROBE | 전규격 | 1회 | 210220 | KARL STORZ SE & CO. KG | STAINLESS STEEL 등 | 칼스톨츠엔도스코피코리아
M2100008 | 2020-01-01 | SALINE FILLED MAMMARY | 전규격 | 1EA | - | MENTOR | SILICON, POLYDIMETHYL-SILOXANE(HTV) 등 | 한국존슨앤드존슨메디칼
M2101008 | 2020-01-01 | SALINE FILLED MAMMARY | 전규격 | 1EA | - | MENTOR | SILICON, POLYDIMETHYL-SILOXANE(HTV) 등 | 한국존슨앤드존슨메디칼
M2102001 | 2021-01-01 | SILIMED SMOOTH BREAST IMPLANT | 전규격 | 1EA | 431730 | SILIMED INDUSTRIA DE IMPLANTES LTDA | 실리콘 겔, 폴리다이메틸 실록세인 등 | 암정메딕스
M2103039 | 2021-01-01 | CRISTALLINE PARAGEL MAMMARY IMPLANT | 전규격 | 1EA | 451660 | EUROSILICONE S.A.S | DIMETHYL METHYLVINYL SILICONE 등 | 사이넥스
M2104039 | 2021-01-01 | THE MATRIX (ANATOMICAL) MAMMARY IMPLANT | 전규격 | 1EA | 612160 | EUROSILICONE S.A.S | DIMETHYL METHYLVINYL SILICONE 등 | 사이넥스
M2107039 | 2021-01-01 | INTEGRATED VALVE TISSUE EXPANDERS | 전규격 | 1EA | 628710 | EUROSILICONE S.A.S | 다이메틸 실리콘엘라스토머 등 | 사이넥스
M2108100 | 2021-01-01 | BREAST SURGICAL BRA | 전규격 | 1EA | 42310 | ANITA DR.HELBIG GMBH | POLYAMIDE, ELASTANE, COTTON | 위더스팜
M2108103 | 2020-01-01 | BELLA | 전규격 | 1EA | - | TYTEX A/S | POLYAMIDE 91%, ELASTANE 9% | 힐텍코리아
M2111115 | 2021-01-01 | HYSHIELD | 전규격 | 1EA | 13370 | UNIMED | SODIUM HYALURONATE 등 | 동국제약
M2115118 | 2021-01-01 | CUTTING LOOP (NEEDLE TYPE) | 전규격 | 1EA | 77400 | KARL STORZ SE & CO. KG | 스테인리스 스틸, 몰리브덴, 폴리테트라플로오로에틸렌 | 칼스톨츠엔도스코피코리아
M3010028 | 2020-01-01 | 자이누컴포케어 | 5CM X 10CM | 1EA | - | BNSMEDIVENS | 하이드로콜로이드 등 | 비엔에스메디븐스
M3010033 | 2020-01-01 | 레피젤 | 12.5G | 1EA | - | MUNDIPHARMA GMBH | CARBOMER, PVP-I, 요오드 등 | 한국먼디파마
M3010035 | 2021-01-01 | 메디터치보더라이트 | 5㎠미만 | 1EA | 219 | WONBIOGEN | 폴리우레탄필름, 폴리우레탄폼, 실리콘레진 | 원바이오젠
M3010058 | 2020-01-01 | BURN COOL SPRAY | 50G | 1EA | - | T&L | 하이드로겔 등 | 티앤엘
M3010115 | 2014-07-01 | COMFEEL PLUS CONTOUR DRESSING | 9X11CM | 1EA | - | COLOPLAST | HYDROCOLLOID | 콜로플라스트코리아
M3010120 | 2014-07-01 | COMFEEL POWDER | 31GM | 1EA | - | COLOPLAST | HYDROCOLLOID | 콜로플라스트코리아
M3010135 | 2021-01-01 | 메디터치보더라이트 | 5㎠이상-10㎠미만 | 1EA | 830 | WONBIOGEN | 폴리우레탄필름, 폴리우레탄폼, 실리콘레진 | 원바이오젠
M3010158 | 2020-01-01 | BURN COOL SPRAY | 80G | 1EA | - | T&L | 하이드로겔 등 | 티앤엘
M3010201 | 2020-01-01 | INTRASITE GEL | 8G | 1EA | - | SMITH&NEPHEW | HYDROCOLLOID | 스미스앤드네퓨
M3010228 | 2020-01-01 | 자이누컴포케어 | 15CM X 15CM | 1EA | - | BNSMEDIVENS | 하이드로콜로이드 등 | 비엔에스메디븐스
M3010235 | 2021-01-01 | 메디터치보더라이트 | 10㎠이상-25㎠미만 | 1EA | 1790 | WONBIOGEN | 폴리우레탄필름, 폴리우레탄폼, 실리콘레진 | 원바이오젠
M3010258 | 2020-01-01 | BURN COOL SPRAY | 120G | 1EA | - | T&L | 하이드로겔 등 | 티앤엘
M3010313 | 2014-07-01 | DUODERM SIGNAL DRESSING | 14CMX14CM | 1EA | - | CONVATEC | HYDROCOLLOID | 콘바텍코리아유한회사
M3010328 | 2020-01-01 | 자이누컴포케어 | 20CM X 20CM | 1EA | - | BNSMEDIVENS | 하이드로콜로이드 등 | 비엔에스메디븐스
M3010358 | 2020-01-01 | BURN COOL SPRAY | 150G | 1EA | - | T&L | 하이드로겔 등 | 티앤엘
M3010400 | 2014-07-01 | TEGASORB | 5CMX5CM | 1EA | - | MEDITOP | HYDROCOLLOID POLYURETHANE FILM | 메디탑
M3010402 | 2020-01-01 | TEGASORB | 15CMX15CM | 1EA | - | MEDITOP | HYDROCOLLOID POLYURETHANE FILM | 메디탑
M3010403 | 2020-01-01 | TEGASORB | 20CMX20CM | 1EA | - | MEDITOP | HYDROCOLLOID POLYURETHANE FILM | 메디탑
M3010406 | 2020-01-01 | TEGASORB THIN | 15CMX15CM | 1EA | - | MEDITOP | HYDROCOLLOID POLYURETHANE FILM | 메디탑
M3010407 | 2020-01-01 | TEGASORB THIN | 20CMX20CM | 1EA | - | MEDITOP | HYDROCOLLOID POLYURETHANE FILM | 메디탑
M3010409 | 2020-01-01 | 쓰리엠테가솝스탠다드하이드로콜로이드밴드 | 10CMX10CM | 1EA | - | 3M KOREA | HYDROCOLLOID POLYURETHANE FILM | 한국쓰리엠㈜
M3010435 | 2021-01-01 | 메디터치보더라이트 | 40㎠이상-55㎠미만 | 1EA | 3270 | WONBIOGEN | 폴리우레탄필름, 폴리우레탄폼, 실리콘레진 | 원바이오젠
M3010503 | 2020-01-01 | 네오덤 | 3.8CMX1.9CM | 1EA | - | EVERAID | 카르복시메칠셀룰로오스나트륨+폴리우레탄필름등 | 에버레이드
M3010504 | 2014-07-01 | 둘리네오덤 | 7.6CMX5.0CM | 1EA | - | EVERAID | 카르복시메칠셀룰로오스나트륨+폴리우레탄필름등 | 에버레이드
M3010505 | 2014-07-01 | 둘리네오덤 | 6.7CMX2.7CM | 1EA | - | EVERAID | 카르복시메칠셀룰로오스나트륨+폴리우레탄필름등 | 에버레이드
M3010506 | 2014-07-01 | 둘리네오덤 | 3.8CMX1.9CM | 1EA | - | EVERAID | 카르복시메칠셀룰로오스나트륨+폴리우레탄필름등 | 에버레이드
M3010535 | 2021-01-01 | 메디터치보더라이트 | 55㎠이상-70㎠미만 | 1EA | 3550 | WONBIOGEN | 폴리우레탄필름, 폴리우레탄폼, 실리콘레진 | 원바이오젠
M3010601 | 2020-01-01 | 원에이드하이드로콜로이드밴드 | 원형 직경 0.7CM | 1EA | - | BK MEDICARE | 하이드로콜로이드패드+폴리우레탄필름 | 비케이메디케어
M3010602 | 2020-01-01 | 원에이드하이드로콜로이드밴드 | 원형 직경 0.8CM | 1EA | - | BK MEDICARE | 하이드로콜로이드패드+폴리우레탄필름 | 비케이메디케어
M3010603 | 2020-01-01 | 원에이드하이드로콜로이드밴드 | 원형 직경 1CM | 1EA | - | BK MEDICARE | 하이드로콜로이드패드+폴리우레탄필름 | 비케이메디케어
M3010604 | 2020-01-01 | 원에이드하이드로콜로이드밴드 | 원형 직경 1.2CM | 1EA | - | BK MEDICARE | 하이드로콜로이드패드+폴리우레탄필름 | 비케이메디케어
M3010605 | 2020-01-01 | 원에이드하이드로콜로이드밴드 | 0.8X0.8CM | 1EA | - | BK MEDICARE | 하이드로콜로이드패드+폴리우레탄필름 | 비케이메디케어
M3010606 | 2020-01-01 | 원에이드하이드로콜로이드밴드 | 1.2X1.2CM | 1EA | - | BK MEDICARE | 하이드로콜로이드패드+폴리우레탄필름 | 비케이메디케어
M3010607 | 2020-01-01 | 원에이드하이드로콜로이드밴드 | 1.5X1.5CM | 1EA | - | BK MEDICARE | 하이드로콜로이드패드+폴리우레탄필름 | 비케이메디케어
M3010608 | 2020-01-01 | 원에이드하이드로콜로이드밴드 | 1.5X2CM | 1EA | - | BK MEDICARE | 하이드로콜로이드패드+폴리우레탄필름 | 비케이메디케어
M3010609 | 2020-01-01 | 원에이드하이드로콜로이드밴드 | 1.5X2.5CM | 1EA | - | BK MEDICARE | 하이드로콜로이드패드+폴리우레탄필름 | 비케이메디케어
M3010610 | 2020-01-01 | 원에이드하이드로콜로이드밴드 | 2X2CM | 1EA | - | BK MEDICARE | 하이드로콜로이드패드+폴리우레탄필름 | 비케이메디케어
M3010611 | 2020-01-01 | 원에이드하이드로콜로이드밴드 | 1.8X2.5CM | 1EA | - | BK MEDICARE | 하이드로콜로이드패드+폴리우레탄필름 | 비케이메디케어
M3010612 | 2020-01-01 | 원에이드하이드로콜로이드밴드 | 원형 직경 1.4CM | 1EA | - | BK MEDICARE | 하이드로콜로이드패드+폴리우레탄필름 | 비케이메디케어
M3010613 | 2020-01-01 | 원에이드하이드로콜로이드밴드 | 1.8X2.8CM | 1EA | - | BK MEDICARE | 하이드로콜로이드패드+폴리우레탄필름 | 비케이메디케어
M3010614 | 2020-01-01 | 원에이드하이드로콜로이드밴드 | 1.8X3.3CM | 1EA | - | BK MEDICARE | 하이드로콜로이드패드+폴리우레탄필름 | 비케이메디케어
M3010615 | 2020-01-01 | 원에이드하이드로콜로이드밴드 | 2.3X2.8CM | 1EA | - | BK MEDICARE | 하이드로콜로이드패드+폴리우레탄필름 | 비케이메디케어
M3010616 | 2020-01-01 | 원에이드하이드로콜로이드밴드 | 2.3X3.3CM | 1EA | - | BK MEDICARE | 하이드로콜로이드패드+폴리우레탄필름 | 비케이메디케어
M3010617 | 2020-01-01 | 원에이드하이드로콜로이드밴드 | 1.9X5CM | 1EA | - | BK MEDICARE | 하이드로콜로이드패드+폴리우레탄필름 | 비케이메디케어
M3010618 | 2020-01-01 | 원에이드하이드로콜로이드밴드 | 2X6.5CM | 1EA | - | BK MEDICARE | 하이드로콜로이드패드+폴리우레탄필름 | 비케이메디케어
M3010619 | 2020-01-01 | 원에이드하이드로콜로이드밴드 | 3X5CM | 1EA | - | BK MEDICARE | 하이드로콜로이드패드+폴리우레탄필름 | 비케이메디케어
M3010620 | 2020-01-01 | 원에이드하이드로콜로이드밴드 | 5X8CM | 1EA | - | BK MEDICARE | 하이드로콜로이드패드+폴리우레탄필름 | 비케이메디케어
M3010621 | 2020-01-01 | 원에이드하이드로콜로이드밴드 | 10X10CM | 1EA | - | BK MEDICARE | 하이드로콜로이드패드+폴리우레탄필름 | 비케이메디케어
M3010622 | 2020-01-01 | 원에이드케어폼-유 | 1x4CM(0.9x0.9CM) | 1EA | - | BK MEDICARE | 폴리우레탄폼, 폴리우레탄필름 | 비케이메디케어
M3010623 | 2020-01-01 | 원에이드케어폼-유 | 1.9x5.5CM(1x1.8CM) | 1EA | - | BK MEDICARE | 폴리우레탄폼, 폴리우레탄필름 | 비케이메디케어
M3010624 | 2020-01-01 | 원에이드케어폼-유 | 1.9x7.2CM(1.0x2.5CM) | 1EA | - | BK MEDICARE | 폴리우레탄폼, 폴리우레탄필름 | 비케이메디케어
M3010625 | 2020-01-01 | 원에이드케어폼-유 | 원형 2.5CM(0.9x0.9CM) | 1EA | - | BK MEDICARE | 폴리우레탄폼, 폴리우레탄필름 | 비케이메디케어
M3010626 | 2020-01-01 | 원에이드케어폼-유 | 2.5x2.5CM(0.9x0.9CM, 1.3x1.3CM) | 1EA | - | BK MEDICARE | 폴리우레탄폼, 폴리우레탄필름 | 비케이메디케어
M3010627 | 2020-01-01 | 원에이드케어폼-유 | 2.5x7.2CM(1.5x2.5CM) | 1EA | - | BK MEDICARE | 폴리우레탄폼, 폴리우레탄필름 | 비케이메디케어
M3010628 | 2020-01-01 | 원에이드케어폼-유 | 3x5.4CM(1.1x3CM) | 1EA | - | BK MEDICARE | 폴리우레탄폼, 폴리우레탄필름 | 비케이메디케어
M3010629 | 2020-01-01 | 원에이드케어폼-유 | 3.5x7.5CM(1.9x2.4CM) | 1EA | - | BK MEDICARE | 폴리우레탄폼, 폴리우레탄필름 | 비케이메디케어
M3010630 | 2020-01-01 | 원에이드케어폼-유 | 3.8x3.8CM(1.8x1.8CM) | 1EA | - | BK MEDICARE | 폴리우레탄폼, 폴리우레탄필름 | 비케이메디케어
M3010631 | 2020-01-01 | 원에이드케어폼-유 | 4x7.5CM(1.6x2CM) | 1EA | - | BK MEDICARE | 폴리우레탄폼, 폴리우레탄필름 | 비케이메디케어
M3010632 | 2020-01-01 | 원에이드케어폼-유 | 4.3x4.9CM(1.6x1.9CM) | 1EA | - | BK MEDICARE | 폴리우레탄폼, 폴리우레탄필름 | 비케이메디케어
M3010633 | 2020-01-01 | 원에이드케어폼-유 | 3x7CM(1.5x3.4CM) | 1EA | - | BK MEDICARE | 폴리우레탄폼, 폴리우레탄필름 | 비케이메디케어
M3010634 | 2020-01-01 | 원에이드케어폼-유 | 3.4x5.9CM(1.9x4CM) | 1EA | - | BK MEDICARE | 폴리우레탄폼, 폴리우레탄필름 | 비케이메디케어
M3010635 | 2020-01-01 | 원에이드케어폼-유 | 3.5x7CM(2x3.5CM) | 1EA | - | BK MEDICARE | 폴리우레탄폼, 폴리우레탄필름 | 비케이메디케어
M3010636 | 2020-01-01 | 원에이드케어폼-유 | 3.8x7.2CM(2x3.5CM) | 1EA | - | BK MEDICARE | 폴리우레탄폼, 폴리우레탄필름 | 비케이메디케어
M3010637 | 2020-01-01 | 원에이드케어폼-유 | 4x6CM(2x3CM) | 1EA | - | BK MEDICARE | 폴리우레탄폼, 폴리우레탄필름 | 비케이메디케어
M3010639 | 2020-01-01 | 원에이드케어폼-유 | 5.0x7.0CM(3x4CM, 2.5x4CM) | 1EA | - | BK MEDICARE | 폴리우레탄폼, 폴리우레탄필름 | 비케이메디케어
M3010640 | 2020-01-01 | 원에이드케어폼-유 | 6x7CM(3x4CM) | 1EA | - | BK MEDICARE | 폴리우레탄폼, 폴리우레탄필름 | 비케이메디케어
M3010641 | 2020-01-01 | 원에이드케어폼-유 | 6x8CM(3x5CM) | 1EA | - | BK MEDICARE | 폴리우레탄폼, 폴리우레탄필름 | 비케이메디케어
M3010642 | 2020-01-01 | 원에이드케어폼-유 | 6x9CM(3x5CM) | 1EA | - | BK MEDICARE | 폴리우레탄폼, 폴리우레탄필름 | 비케이메디케어
M3010643 | 2020-01-01 | 원에이드케어폼-유 | 6x10CM(3x6CM) | 1EA | - | BK MEDICARE | 폴리우레탄폼, 폴리우레탄필름 | 비케이메디케어
M3010644 | 2020-01-01 | 원에이드케어폼-유 | 7x8CM(4x4.5CM) | 1EA | - | BK MEDICARE | 폴리우레탄폼, 폴리우레탄필름 | 비케이메디케어
M3010645 | 2020-01-01 | 원에이드케어폼-유 | 7x9CM(4x5CM, 3.5x5CM) | 1EA | - | BK MEDICARE | 폴리우레탄폼, 폴리우레탄필름 | 비케이메디케어
M3010646 | 2020-01-01 | 원에이드케어폼-유 | 7x10CM(4x6CM) | 1EA | - | BK MEDICARE | 폴리우레탄폼, 폴리우레탄필름 | 비케이메디케어
M3010647 | 2020-01-01 | 원에이드케어폼-유 | 8x10CM(4x6CM) | 1EA | - | BK MEDICARE | 폴리우레탄폼, 폴리우레탄필름 | 비케이메디케어
M3010648 | 2020-01-01 | 원에이드케어폼-유 | 8x12CM(4x8CM) | 1EA | - | BK MEDICARE | 폴리우레탄폼, 폴리우레탄필름 | 비케이메디케어
M3010649 | 2020-01-01 | 원에이드케어폼-유 | 9x9CM(5x5CM) | 1EA | - | BK MEDICARE | 폴리우레탄폼, 폴리우레탄필름 | 비케이메디케어
M3010651 | 2020-01-01 | 원에이드케어폼-유 | 10x10CM(6x6CM) | 1EA | - | BK MEDICARE | 폴리우레탄폼, 폴리우레탄필름 | 비케이메디케어
M3010652 | 2020-01-01 | 원에이드케어폼-유 | 10x12CM(5x7CM, 6x6.5CM) | 1EA | - | BK MEDICARE | 폴리우레탄폼, 폴리우레탄필름 | 비케이메디케어
M3010684 | 2020-01-01 | 엑스팟하이드로콜로이드드레싱 | 5CM X 5CM, 5CM X 7CM | 1EA | - | WONBIOGEN | 하이드로콜로이드, 폴리우레탄필름 | 원바이오젠
M3010704 | 2021-01-01 | MEDIFOAM H | 15X15CM | 1EA | 4040 | GENEWEL | HYDROCOLLOID | 제네웰
M3010705 | 2021-01-01 | MEDIFOAM H | 20X20CM | 1EA | 7190 | GENEWEL | HYDROCOLLOID | 제네웰
M3010735 | 2021-01-01 | 메디터치보더라이트 | 70㎠이상-85㎠미만 | 1EA | 3840 | WONBIOGEN | 폴리우레탄필름, 폴리우레탄폼, 실리콘레진 | 원바이오젠
M3010784 | 2020-01-01 | 엑스팟하이드로콜로이드드레싱 | 5CM X 10CM | 1EA | - | WONBIOGEN | 하이드로콜로이드, 폴리우레탄필름 | 원바이오젠
M3010801 | 2020-01-01 | ASKINA BIOFILM T | 10CMX10CM, 5CMX20CM | 1EA | - | B.BRAUN HOSPICARE LTD | HYDROCOLLOID, POLYURETHANE | 비브라운코리아
M3010802 | 2020-01-01 | ASKINA BIOFILM T | 15CMX15CM | 1EA | - | B.BRAUN HOSPICARE LTD | HYDROCOLLOID, POLYURETHANE | 비브라운코리아
M3010803 | 2020-01-01 | ASKINA BIOFILM T | 20CMX20CM | 1EA | - | B.BRAUN HOSPICARE LTD | HYDROCOLLOID, POLYURETHANE | 비브라운코리아
M3010804 | 2021-01-01 | DERMAL PLUS GEL | 전규격 | 1EA | 3670 | MEDITOP | 글리세린, 꿀, 성모초 추출물 등 | (주)메디탑
M3010835 | 2021-01-01 | 메디터치보더라이트 | 100㎠이상-150㎠미만 | 1EA | 4980 | WONBIOGEN | 폴리우레탄필름, 폴리우레탄폼, 실리콘레진 | 원바이오젠
M3010901 | 2020-01-01 | 레노덤(RENODERM) | 5CMX5CM | 1EA | - | WONBIOGEN | HYDROCOLLOID+방수성POLYURETHANE FILM | 원바이오젠
M3010902 | 2020-01-01 | 레노덤(RENODERM) | 5CMX10CM | 1EA | - | WONBIOGEN | HYDROCOLLOID+방수성POLYURETHANE FILM | 원바이오젠
M3010905 | 2020-01-01 | 레노덤(RENODERM) | 20CMX10CM | 1EA | - | WONBIOGEN | HYDROCOLLOID+방수성POLYURETHANE FILM | 원바이오젠
M3010907 | 2021-01-01 | 레노덤(RENODERM) | 원형 직경 0.7CM | 1EA | 75 | WONBIOGEN | HYDROCOLLOID+방수성POLYURETHANE FILM | 원바이오젠
M3010912 | 2020-01-01 | 레노덤(RENODERM) | 3.5X6CM | 1EA | - | WONBIOGEN | HYDROCOLLOID+방수성POLYURETHANE FILM | 원바이오젠
M3010913 | 2020-01-01 | 레노덤(RENODERM) | 5X20CM | 1EA | - | WONBIOGEN | HYDROCOLLOID+방수성POLYURETHANE FILM | 원바이오젠
M3010914 | 2020-01-01 | 레노덤(RENODERM) | 5X7CM | 1EA | - | WONBIOGEN | HYDROCOLLOID+방수성POLYURETHANE FILM | 원바이오젠
M3010915 | 2020-01-01 | 메디터치에이치 | 원형 직경 0.7CM | 1EA | - | WONBIOGEN | 하이드로콜로이드패드+폴리우레탄필름 | 원바이오젠
M3010916 | 2020-01-01 | 메디터치에이치 | 원형 직경 0.8CM | 1EA | - | WONBIOGEN | 하이드로콜로이드패드+폴리우레탄필름 | 원바이오젠
M3010918 | 2020-01-01 | 메디터치에이치 | 원형 직경 1.0CM | 1EA | - | WONBIOGEN | 하이드로콜로이드패드+폴리우레탄필름 | 원바이오젠
M3010919 | 2020-01-01 | 메디터치에이치 | 원형 직경 1.2CM | 1EA | - | WONBIOGEN | 하이드로콜로이드패드+폴리우레탄필름 | 원바이오젠
M3010920 | 2020-01-01 | 메디터치에이치 | 3.5CMX6CM | 1EA | - | WONBIOGEN | 하이드로콜로이드패드+폴리우레탄필름 | 원바이오젠
M3010922 | 2020-01-01 | 메디터치에이치 | 5CMX7CM | 1EA | - | WONBIOGEN | 하이드로콜로이드패드+폴리우레탄필름 | 원바이오젠
M3010924 | 2020-01-01 | 메디터치에이치 | 5CMX20CM | 1EA | - | WONBIOGEN | 하이드로콜로이드패드+폴리우레탄필름 | 원바이오젠
M3010926 | 2020-01-01 | 메디터치에이치 | 10CMX15CM | 1EA | - | WONBIOGEN | 하이드로콜로이드패드+폴리우레탄필름 | 원바이오젠
M3010927 | 2020-01-01 | 메디터치에이치 | 10CMX20CM | 1EA | - | WONBIOGEN | 하이드로콜로이드패드+폴리우레탄필름 | 원바이오젠
M3010928 | 2020-01-01 | 메디터치에이치 | 20CMX20CM | 1EA | - | WONBIOGEN | 하이드로콜로이드패드+폴리우레탄필름 | 원바이오젠
M3010935 | 2021-01-01 | 메디터치보더라이트 | 150㎠이상-200㎠미만 | 1EA | 7980 | WONBIOGEN | 폴리우레탄필름, 폴리우레탄폼, 실리콘레진 | 원바이오젠
M3010990 | 2021-01-01 | 엑스팟하이드로콜로이드드레싱 | 10CM X 20CM | 1EA | 4040 | WONBIOGEN | 하이드로콜로이드, 폴리우레탄필름 | 원바이오젠
M3010991 | 2021-01-01 | 엑스팟하이드로콜로이드드레싱 | 20CM X 20CM | 1EA | 7190 | WONBIOGEN | 하이드로콜로이드, 폴리우레탄필름 | 원바이오젠
M3010994 | 2020-01-01 | 엑스팟하이드로콜로이드드레싱 | 10CM X 15CM | 1EA | - | WONBIOGEN | 하이드로콜로이드, 폴리우레탄필름 | 원바이오젠
M3011035 | 2021-01-01 | 메디터치보더라이트 | 200㎠이상-250㎠미만 | 1EA | 10460 | WONBIOGEN | 폴리우레탄필름, 폴리우레탄폼, 실리콘레진 | 원바이오젠
M3011135 | 2021-01-01 | 메디터치보더라이트 | 250㎠이상-300㎠미만 | 1EA | 13700 | WONBIOGEN | 폴리우레탄필름, 폴리우레탄폼, 실리콘레진 | 원바이오젠
M3011235 | 2021-01-01 | 메디터치보더라이트 | 300㎠이상-350㎠미만 | 1EA | 14870 | WONBIOGEN | 폴리우레탄필름, 폴리우레탄폼, 실리콘레진 | 원바이오젠
M3011335 | 2021-01-01 | 메디터치보더라이트 | 400㎠이상-450㎠미만 | 1EA | 19350 | WONBIOGEN | 폴리우레탄필름, 폴리우레탄폼, 실리콘레진 | 원바이오젠
M3011701 | 2014-07-01 | 아리노 | 5X20CM | 1EA | - | DUKSUNG | HYDROCOLLOID+폴리우레탄필름 | 덕성
M3011704 | 2014-07-01 | 아리노 | 20X20CM | 1EA | - | DUKSUNG | HYDROCOLLOID+폴리우레탄필름 | 덕성
M3012101 | 2020-01-01 | 하이드로매직 | 5CMX5CM | 1EA | - | TDSPHARM | HYDROCOLLOID POLYURETHANE FILM | 티디에스팜
M3012102 | 2020-01-01 | 하이드로매직 | 10CMX10CM | 1EA | - | TDSPHARM | HYDROCOLLOID POLYURETHANE FILM | 티디에스팜
M3012103 | 2020-01-01 | 하이드로매직 | 15CMX15CM | 1EA | - | TDSPHARM | HYDROCOLLOID POLYURETHANE FILM | 티디에스팜
M3012104 | 2020-01-01 | 하이드로매직 | 20CMX20CM | 1EA | - | TDSPHARM | HYDROCOLLOID POLYURETHANE FILM | 티디에스팜
M3012206 | 2020-01-01 | 레노케어 STANDARD하이드로콜로이드드레싱 | 10X15CM | 1EA | - | T&L | HYDROCOLLOID | 티앤엘
M3012213 | 2020-01-01 | 레노케어 THIN하이드로콜로이드드레싱 | 5X25CM | 1EA | - | T&L | HYDROCOLLOID | 티앤엘
M3012215 | 2020-01-01 | 레노케어 THIN하이드로콜로이드드레싱 | 10X15CM | 1EA | - | T&L | HYDROCOLLOID | 티앤엘
M3012217 | 2020-01-01 | 레노케어 THIN하이드로콜로이드드레싱 | 15X20CM | 1EA | - | T&L | HYDROCOLLOID | 티앤엘
M3012220 | 2020-01-01 | 레노케어 BAND하이드로콜로이드드레싱 | 2.2CMX5.5CM | 1EA | - | T&L | HYDROCOLLOID | 티앤엘
M3012222 | 2020-01-01 | 레노케어 하이드로콜로이드 BAND | 1.7CMX4.0CM | 1EA | - | T&L | 하이드로콜로이드 등 | 티앤엘
M3012223 | 2020-01-01 | 레노케어 하이드로콜로이드 BAND | 2.2CMX5.5CM | 1EA | - | T&L | 하이드로콜로이드 등 | 티앤엘
M3012224 | 2020-01-01 | 레노케어 하이드로콜로이드 BAND | 3.4CMX6.0CM | 1EA | - | T&L | 하이드로콜로이드 등 | 티앤엘
M3012225 | 2020-01-01 | 레노케어 하이드로콜로이드 STANDARD | 5CMX10CM | 1EA | - | T&L | 하이드로콜로이드 등 | 티앤엘
M3012226 | 2020-01-01 | 레노케어 하이드로콜로이드 THIN | 5CMX10CM | 1EA | - | T&L | 하이드로콜로이드 등 | 티앤엘
M3012227 | 2020-01-01 | 레노케어 하이드로콜로이드 STANDARD | 5CMX20CM | 1EA | - | T&L | 하이드로콜로이드 등 | 티앤엘
M3012228 | 2020-01-01 | 레노케어 하이드로콜로이드 STANDARD | 10CMX10CM | 1EA | - | T&L | 하이드로콜로이드 등 | 티앤엘
M3012229 | 2020-01-01 | 레노케어 하이드로콜로이드 THIN | 5CMX20CM | 1EA | - | T&L | 하이드로콜로이드 등 | 티앤엘
M3012231 | 2020-01-01 | 레노케어 하이드로콜로이드 STANDARD | 10CMX15CM | 1EA | - | T&L | 하이드로콜로이드 등 | 티앤엘
M3012232 | 2020-01-01 | 레노케어 하이드로콜로이드 THIN | 10CMX15CM | 1EA | - | T&L | 하이드로콜로이드 등 | 티앤엘
M3012233 | 2020-01-01 | 레노케어 하이드로콜로이드 STANDARD | 15CMX15CM | 1EA | - | T&L | 하이드로콜로이드 등 | 티앤엘
M3012234 | 2020-01-01 | 레노케어 하이드로콜로이드 THIN | 15CMX15CM | 1EA | - | T&L | 하이드로콜로이드 등 | 티앤엘
M3012235 | 2020-01-01 | 레노케어 하이드로콜로이드 STANDARD | 15CMX20CM | 1EA | - | T&L | 하이드로콜로이드 등 | 티앤엘
M3012236 | 2020-01-01 | 레노케어 하이드로콜로이드 THIN | 15CMX20CM | 1EA | - | T&L | 하이드로콜로이드 등 | 티앤엘
M3012237 | 2020-01-01 | 레노케어 하이드로콜로이드 STANDARD | 20CMX20CM | 1EA | - | T&L | 하이드로콜로이드 등 | 티앤엘
M3012239 | 2020-01-01 | 레노케어하이드로콜로이드드레싱 | 원형, 직경 0.8CM | 1EA | - | T&L | HYDROCOLLOID+폴리우레탄필름 | 티앤엘
M3012243 | 2020-01-01 | 레노케어 B | 5CMX10CM | 1EA | - | T&L | HYDROCOLLOID POLYURETHANE FILM | 티앤엘
M3012245 | 2020-01-01 | 레노케어 B | 5CMX20CM | 1EA | - | T&L | HYDROCOLLOID POLYURETHANE FILM | 티앤엘
M3012246 | 2020-01-01 | 레노케어 B | 5CMX25CM | 1EA | - | T&L | HYDROCOLLOID POLYURETHANE FILM | 티앤엘
M3012247 | 2020-01-01 | 레노케어 B | 10CMX15CM | 1EA | - | T&L | HYDROCOLLOID POLYURETHANE FILM | 티앤엘
M3012248 | 2020-01-01 | 레노케어 B | 15CMX15CM | 1EA | - | T&L | HYDROCOLLOID POLYURETHANE FILM | 티앤엘
M3012249 | 2020-01-01 | 레노케어 B | 15CMX20CM | 1EA | - | T&L | HYDROCOLLOID POLYURETHANE FILM | 티앤엘
M3012251 | 2020-01-01 | 레노케어 B | 1.7CMX4.0CM | 1EA | - | T&L | HYDROCOLLOID POLYURETHANE FILM | 티앤엘
M3012252 | 2020-01-01 | 레노케어 B | 2.2CMX5.5CM | 1EA | - | T&L | HYDROCOLLOID POLYURETHANE FILM | 티앤엘
M3012253 | 2020-01-01 | 레노케어 B | 3.4CMX6.0CM | 1EA | - | T&L | HYDROCOLLOID POLYURETHANE FILM | 티앤엘
M3012254 | 2020-01-01 | 레노케어실버 | 1.7CM×4.0CM | 1EA | - | T&L | 폴리우레탄필름+하이드로콜로이드페이스트 등 | 티앤엘
M3012255 | 2020-01-01 | 레노케어실버 | 2.2CM×5.5CM | 1EA | - | T&L | 폴리우레탄필름+하이드로콜로이드페이스트 등 | 티앤엘
M3012256 | 2020-01-01 | 레노케어실버 | 3.4CM×6.0CM | 1EA | - | T&L | 폴리우레탄필름+하이드로콜로이드페이스트 등 | 티앤엘
M3012257 | 2020-01-01 | 레노케어실버 | 5CM×5CM | 1EA | - | T&L | 폴리우레탄필름+하이드로콜로이드페이스트 등 | 티앤엘
M3012258 | 2020-01-01 | 레노케어실버 | 5CM×10CM | 1EA | - | T&L | 폴리우레탄필름+하이드로콜로이드페이스트 등 | 티앤엘
M3012259 | 2020-01-01 | 레노케어실버 | 5CM×20CM | 1EA | - | T&L | 폴리우레탄필름+하이드로콜로이드페이스트 등 | 티앤엘
M3012260 | 2020-01-01 | 레노케어실버 | 5CM×25CM | 1EA | - | T&L | 폴리우레탄필름+하이드로콜로이드페이스트 등 | 티앤엘
M3012261 | 2020-01-01 | 레노케어실버 | 10CM×10CM | 1EA | - | T&L | 폴리우레탄필름+하이드로콜로이드페이스트 등 | 티앤엘
M3012262 | 2020-01-01 | 레노케어실버 | 10CM×15CM | 1EA | - | T&L | 폴리우레탄필름+하이드로콜로이드페이스트 등 | 티앤엘
M3012263 | 2020-01-01 | 레노케어실버 | 15CM×15CM | 1EA | - | T&L | 폴리우레탄필름+하이드로콜로이드페이스트 등 | 티앤엘
M3012264 | 2020-01-01 | 레노케어실버 | 15CM×20CM | 1EA | - | T&L | 폴리우레탄필름+하이드로콜로이드페이스트 등 | 티앤엘
M3012265 | 2020-01-01 | 레노케어실버 | 20CM×20CM | 1EA | - | T&L | 폴리우레탄필름+하이드로콜로이드페이스트 등 | 티앤엘
M3012266 | 2020-01-01 | 레노케어 BAND 하이드로콜로이드드레싱 | 2CMX8CM | 1EA | - | T&L | HYDROCOLLOID, POLYURETHANE FILM | 티앤엘
M3013001 | 2020-01-01 | QUREDERM | 5X5CM | 1EA | - | SEWOON MEDICAL | HYDROCOLLOID+POLYURETHANE FILM | 세운메디칼
M3013002 | 2020-01-01 | QUREDERM | 5X10CM | 1EA | - | SEWOON MEDICAL | HYDROCOLLOID+POLYURETHANE FILM | 세운메디칼
M3013003 | 2020-01-01 | QUREDERM | 5X20CM,10X10CM | 1EA | - | SEWOON MEDICAL | HYDROCOLLOID+POLYURETHANE FILM | 세운메디칼
M3013004 | 2020-01-01 | QUREDERM | 10X15CM | 1EA | - | SEWOON MEDICAL | HYDROCOLLOID+POLYURETHANE FILM | 세운메디칼
M3013005 | 2020-01-01 | QUREDERM | 10X20CM,15X15CM | 1EA | - | SEWOON MEDICAL | HYDROCOLLOID+POLYURETHANE FILM | 세운메디칼
M3013006 | 2020-01-01 | QUREDERM | 20X20CM | 1EA | - | SEWOON MEDICAL | HYDROCOLLOID+POLYURETHANE FILM | 세운메디칼
M3020042 | 2020-01-01 | 이지폼 보더 | 10.0CMx30.0CM, 15.0CMx20.0CM, 17.5CMx17.5CM | 1EA | - | CGBIO | 폴리우레탄 폼 | 시지바이오
M3020046 | 2020-01-01 | EZRACEL FLEX | 10CM X 10CM (5CM X 5CM) | 1EA | - | INNTEES | 카르복시메틸셀룰로오스나트륨부직포 등 | 인티스
M3020101 | 2014-11-01 | COMFEEL SEASORB DRESSING | 4X6CM | 1EA | - | COLOPLAST | ALGINATE | 콜로플라스트코리아
M3020117 | 2021-01-01 | SSINGCURE-A | 5CM X 10CM | 1EA | 3270 | Q＆Q PHARM | WHITE PETROLATUM, SODIUM CARBOXYMETHYL CELLULOSE 등 | 큐앤큐팜㈜
M3020143 | 2020-01-01 | 이지폼 보더 | 35.0CMx50.0CM, 30.0CMx60.0CM | 1EA | - | CGBIO | 폴리우레탄 폼 | 시지바이오
M3020201 | 2020-01-01 | ALGISITE M | 5CMX5CM | 1EA | - | SMITH&NEPHEW | ALGINATE | 스미스앤드네퓨
M3020202 | 2020-01-01 | ALGISITE M | 2CMX30CM | 1EA | - | SMITH&NEPHEW | ALGINATE | 스미스앤드네퓨
M3020207 | 2021-01-01 | ELECT FOAM NA | 20CMx20CM | 1EA | 19350 | SMITH & NEPHEW MEDICAL LTD. | 폴리우레탄폼 등 | 스미스앤드네퓨
M3020305 | 2014-07-01 | KALTOSTAT WOUND DRESSING | 30X60CM | 1EA | - | CONVATEC | ALGINATE | 콘바텍코리아유한회사
M3020345 | 2021-01-01 | 알지덤 | 30cmX30cm(20X20CM) | 1EA | 19350 | ZHEJIANG AOKI MEDICAL DRESSING CO,. LTD | 부직포+알긴산 등 | 지종
M3020401 | 2020-01-01 | SORBALGON | 1G | 1EA | - | PAUL HARTMANN AG | ALGINATE | 나음케어
M3020402 | 2020-01-01 | SORBALGON | 2G | 1EA | - | PAUL HARTMANN AG | ALGINATE | 나음케어
M3020503 | 2020-01-01 | 에이폼 | 9CMx7CM | 1EA | - | EVERAID | 폴리우레탄폼,폴리우레탄필름 등 | 에버레이드
M3020505 | 2020-01-01 | 에이폼 | 5CMX30CM, 5CMX35CM | 1EA | - | EVERAID | 폴리우레탄폼,폴리우레탄필름 등 | 에버레이드
M3020506 | 2020-01-01 | 에이폼 | 10CM×20CM | 1EA | - | EVERAID | 폴리우레탄폼,폴리우레탄필름 등 | 에버레이드
M3020508 | 2020-01-01 | 에이폼 | 10CMx58CM | 1EA | - | EVERAID | 폴리우레탄폼,폴리우레탄필름 등 | 에버레이드
M3020509 | 2020-01-01 | 에이폼 | 35CMX50CM | 1EA | - | EVERAID | 폴리우레탄폼,폴리우레탄필름 등 | 에버레이드
M3020510 | 2020-01-01 | 에이폼 | 50CM X 100CM | 1EA | - | EVERAID | 폴리우레탄폼,폴리우레탄필름 등 | 에버레이드
M3020512 | 2021-01-01 | 에이폼컴포트 | 5*10CM | 1EA | 3270 | EVERAID | 폴리우레탄폼, 폴리우레탄필름, 실리콘접착제 등 | 에버레이드(주)
M3020518 | 2021-01-01 | 에이폼컴포트 | 15*20CM | 1EA | 14870 | EVERAID | 폴리우레탄폼, 폴리우레탄필름, 실리콘접착제 등 | 에버레이드(주)
M3020543 | 2020-01-01 | 이지폼 | 85㎠이상-100㎠미만 | 1EA | - | CGBIO | 폴리우레탄폼 | 시지바이오
M3020646 | 2021-01-01 | 큐어폼 | 40X70CM | 1EA | 93290 | INNTEES | 폴리우레탄필름, 폴리우리텐폼 | 인티스
M3020705 | 2020-01-01 | 레노케어알지네이트 | 15CMX20CM | 1EA | - | T&L | ALGINATE | 티앤엘
M3020706 | 2020-01-01 | 레노케어알지네이트 | 15CMX25CM | 1EA | - | T&L | ALGINATE | 티앤엘
M3020707 | 2020-01-01 | 레노케어알지네이트 | 30CMX60CM | 1EA | - | T&L | ALGINATE | 티앤엘
M3020746 | 2021-01-01 | 큐어폼 | 50X100CM | 1EA | 143050 | INNTEES | 폴리우레탄필름, 폴리우리텐폼 | 인티스
M3020846 | 2021-01-01 | 큐어폼 | 35X150CM | 1EA | 174130 | INNTEES | 폴리우레탄필름, 폴리우리텐폼 | 인티스
M3030040 | 2020-01-01 | 이지폼 보더 | 1.5CMx1.5CM | 1EA | - | CGBIO | 폴리우레탄 폼 | 시지바이오
M3030041 | 2020-01-01 | 이지폼 보더 | 1.5CMx3.4CM,2.0CMx3.4CM,3.0CMx3.0CM | 1EA | - | CGBIO | 폴리우레탄 폼 | 시지바이오
M3030042 | 2020-01-01 | 이지폼 보더 | 4.5CMx2.5CM,6.0CMx3.0CM, 6.0CMx4.0CM | 1EA | - | CGBIO | 폴리우레탄 폼 | 시지바이오
M3030043 | 2020-01-01 | 이지폼 | 250㎠이상-300㎠미만 | 1EA | - | CGBIO | 폴리우레탄폼 | 시지바이오
M3030046 | 2020-01-01 | EZRACEL FLEX | 6.5CM X 5CM (4CM X 2.5CM) | 1EA | - | INNTEES | 카르복시메틸셀룰로오스나트륨부직포 등 | 인티스
M3030047 | 2020-01-01 | 이지폼 보더 | 5.0CMx15.0CM, 2.0CMx40.CM | 1EA | - | CGBIO | 폴리우레탄 폼 | 시지바이오
M3030048 | 2020-01-01 | 이지폼 보더 | 5.0CMx30.0CM, 10.0CMx15.0CM, 12.0CMx12.5CM | 1EA | - | CGBIO | 폴리우레탄 폼 | 시지바이오
M3030049 | 2020-01-01 | 이지폼 보더 | 10.0CMx25.0CM,15.0CMx17.0CM,16.0CMx18.0CM, 17.0CMx17.0CM | 1EA | - | CGBIO | 폴리우레탄 폼 | 시지바이오
M3030050 | 2020-01-01 | 이지폼 보더 | 10.0CMx58.0CM,10.0CMx60.0CM,20.0CMx30.0CM, 15.0CMx45.0CM | 1EA | - | CGBIO | 폴리우레탄 폼 | 시지바이오
M3030051 | 2020-01-01 | 이지폼 보더 | 20.0CMx45.0CM, 20.0CMx50.0CM | 1EA | - | CGBIO | 폴리우레탄 폼 | 시지바이오
M3030052 | 2020-01-01 | 이지폼 보더 | 35.0CMx60.0CM, 40.0CMx70.0CM | 1EA | - | CGBIO | 폴리우레탄 폼 | 시지바이오
M3030053 | 2020-01-01 | 이지폼 보더 | 60.0CMx70.0CM | 1EA | - | CGBIO | 폴리우레탄 폼 | 시지바이오
M3030115 | 2020-01-01 | BIATAIN ALGINATE | 5CMX5CM | 1EA | - | COLOPLAST A/S | ALGINATE, CMC | 콜로플라스트코리아
M3030140 | 2020-01-01 | 이지폼 | 5㎠미만 | 1EA | - | CGBIO | 폴리우레탄폼 | 시지바이오
M3030141 | 2020-01-01 | 이지폼 | 5㎠이상-10㎠미만 | 1EA | - | CGBIO | 폴리우레탄폼 | 시지바이오
M3030146 | 2020-01-01 | EZRACEL FLEX | 7CM X 10CM (3CM X 6CM) | 1EA | - | INNTEES | 카르복시메틸셀룰로오스나트륨부직포 등 | 인티스
M3030147 | 2020-01-01 | 이지폼 | 70㎠이상-85㎠미만 | 1EA | - | CGBIO | 폴리우레탄폼 | 시지바이오
M3030148 | 2020-01-01 | 이지폼 | 150㎠이상-200㎠미만 | 1EA | - | CGBIO | 폴리우레탄폼 | 시지바이오
M3030202 | 2020-01-01 | ALLEVYN CAVITY | 지름10CM | 1EA | - | SMITH&NEPHEW | CROSSLINKED POLYETHERPOLYURETHANE | 스미스앤드네퓨
M3030217 | 2014-07-01 | CUTINOVA HYDRO | 5CMX6CM | 1EA | - | SMITH&NEPHEW MEDICAL INC | POLYURETHANE MATRIX | 스미스앤드네퓨
M3030219 | 2014-07-01 | CUTINOVA HYDRO | 15CMX20CM | 1EA | - | SMITH&NEPHEW MEDICAL INC | POLYURETHANE MATRIX | 스미스앤드네퓨
M3030227 | 2020-01-01 | ALLEVYN COMPRESSION | 15CMX15CM | 1EA | - | SMITH&NEPHEW MEDICAL LTD | POLYURETHANE FOAM + POLYURETHANE FILM | 스미스앤드네퓨
M3030234 | 2021-01-01 | ALLEVYN GENTLE BORDER-LITE | 5CMX5CM(3CMX3CM) | 1EA | 830 | SMITH&NEPHEW | POLYURETHANE | 스미스앤드네퓨
M3030235 | 2020-01-01 | ALLEVYN GENTLE BORDER-LITE | 8.6CMX7.7CM(6.1CMX4.8CM) | 1EA | - | SMITH&NEPHEW | POLYURETHANE | 스미스앤드네퓨
M3030238 | 2020-01-01 | ALLEVYN GENTLE BORDER-LITE | 15.2CMX13.3CM(10.9CMX9.6CM) | 1EA | - | SMITH&NEPHEW | POLYURETHANE | 스미스앤드네퓨
M3030248 | 2020-01-01 | ALLEVYN | 15CMX15CM | 1EA | - | SMITH&NEPHEW MEDICAL LTD | POLYURETHANE FOAM,POLYURETHANE FILM 등 | 스미스앤드네퓨
M3030305 | 2020-01-01 | MEPILEX BORDER SACRUM | 15CMX15CM (9.1CMX10CM) | 1EA | - | MOLNLYCKE HEALTH CARE OY | 실리콘점착성폴리우레탄필름,폴리우레탄 기포제등 | 멘리케헬스케어코리아
M3030306 | 2020-01-01 | MEPILEX BORDER HEEL | 18.5CMX24CM (13CMX10CM) | 1EA | - | MOLNLYCKE HEALTH CARE OY | 실리콘점착성폴리우레탄필름,폴리우레탄 기포제등 | 멘리케헬스케어코리아
M3030346 | 2020-01-01 | EZRACEL FLEX | 30CM X 10CM (25CM X 5CM) | 1EA | - | INNTEES | 카르복시메틸셀룰로오스나트륨부직포 등 | 인티스
M3030352 | 2020-01-01 | 이지폼 | 4100㎠이상-5100㎠미만 | 1EA | - | CGBIO | 폴리우레탄폼 | 시지바이오
M3030402 | 2020-01-01 | PERMAFOAM | 10X20CM | 1EA | - | PAUL HARTMANN AG | POLYURETANE 등 | 나음케어
M3030403 | 2020-01-01 | PERMAFOAM | 15X15CM | 1EA | - | PAUL HARTMANN AG | POLYURETANE 등 | 나음케어
M3030405 | 2020-01-01 | PERMAFOAM | 지름6 | 1EA | - | PAUL HARTMANN AG | POLYURETANE 등 | 나음케어
M3030406 | 2020-01-01 | PERMAFOAM TRACHEOSTOMY | 8X8CM | 1EA | - | PAUL HARTMANN AG | POLYURETANE 등 | 나음케어
M3030407 | 2021-01-01 | PERMAFOAM CAVITY | 10X10CM | 1EA | 4980 | PAUL HARTMANN AG | POLYURETANE 등 | 나음케어
M3030408 | 2020-01-01 | PERMAFOAM COMFORT | 11X11CM(6X6CM) | 1EA | - | PAUL HARTMANN AG | POLYURETANE 등 | 나음케어
M3030409 | 2020-01-01 | PERMAFOAM COMFORT | 10X20CM(14X5CM) | 1EA | - | PAUL HARTMANN AG | POLYURETANE 등 | 나음케어
M3030410 | 2020-01-01 | PERMAFOAM COMFORT | 15X15CM(10X10CM) | 1EA | - | PAUL HARTMANN AG | POLYURETANE 등 | 나음케어
M3030411 | 2020-01-01 | PERMAFOAM COMFORT | 20X20CM(14X14CM) | 1EA | - | PAUL HARTMANN AG | POLYURETANE 등 | 나음케어
M3030412 | 2020-01-01 | PERMAFOAM COMFORT | 8X8CM(3.5X3.5CM) | 1EA | - | PAUL HARTMANN AG | POLYURETANE 등 | 나음케어
M3030413 | 2020-01-01 | PERMAFOAM CONCAVE | 16.5X18CM (10.5X12CM) | 1EA | - | PAUL HARTMANN AG | POLYURETANE 등 | 나음케어
M3030414 | 2020-01-01 | PERMAFOAM SACRAL | 18X18CM(11X9.5CM) | 1EA | - | PAUL HARTMANN AG | POLYURETANE 등 | 나음케어
M3030415 | 2020-01-01 | PERMAFOAM SACRAL | 22X22CM (14.5X12.5CM) | 1EA | - | PAUL HARTMANN AG | POLYURETANE 등 | 나음케어
M3030446 | 2020-01-01 | EZRACEL FLEX | 35CM X 10CM (30CM X 5CM) | 1EA | - | INNTEES | 카르복시메틸셀룰로오스나트륨부직포 등 | 인티스
M3030501 | 2014-07-01 | 에이폼플러스점착드레싱 | 9CMX15CM (5CMX10CM) | 1EA | - | EVERAID | 폴리우레탄폼 등 | 에버레이드
M3030502 | 2014-07-01 | 에이폼플러스점착드레싱 | 9CMX25CM (5CMX20CM) | 1EA | - | EVERAID | 폴리우레탄폼 등 | 에버레이드
M3030503 | 2014-07-01 | 에이폼플러스점착드레싱 | 15CMX15CM (10CMX10CM) | 1EA | - | EVERAID | 폴리우레탄폼 등 | 에버레이드
M3030504 | 2014-11-01 | 에이폼플러스점착드레싱 | 9CMX35CM (5CMX30CM) | 1EA | - | EVERAID | 폴리우레탄폼 등 | 에버레이드
M3030505 | 2014-11-01 | 에이폼드레싱 | 5CMX7.6CM | 1EA | - | EVERAID | 폴리우레탄폼 등 | 에버레이드
M3030506 | 2014-07-01 | 에이폼드레싱 | 5CMX10CM | 1EA | - | EVERAID | 폴리우레탄폼 등 | 에버레이드
M3030507 | 2014-07-01 | 에이폼드레싱 | 10CMX10CM | 1EA | - | EVERAID | 폴리우레탄폼 등 | 에버레이드
M3030508 | 2014-07-01 | 에이폼드레싱 | 15CMX15CM | 1EA | - | EVERAID | 폴리우레탄폼 등 | 에버레이드
M3030509 | 2014-07-01 | 에이폼드레싱 | 2CMX15CM | 1EA | - | EVERAID | 폴리우레탄폼 등 | 에버레이드
M3030510 | 2014-11-01 | 에이폼큐드레싱 | 5CMX7.6CM | 1EA | - | EVERAID | 폴리우레탄폼 등 | 에버레이드
M3030511 | 2014-07-01 | 에이폼큐드레싱 | 5CMX10CM | 1EA | - | EVERAID | 폴리우레탄폼 등 | 에버레이드
M3030512 | 2014-07-01 | 에이폼큐드레싱 | 10CMX10CM | 1EA | - | EVERAID | 폴리우레탄폼 등 | 에버레이드
M3030513 | 2014-07-01 | 에이폼큐드레싱 | 15CMX15CM | 1EA | - | EVERAID | 폴리우레탄폼 등 | 에버레이드
M3030514 | 2014-07-01 | 에이폼큐드레싱 | 2CMX15CM | 1EA | - | EVERAID | 폴리우레탄폼 등 | 에버레이드
M3030517 | 2014-11-01 | 네오덤 에스티 | 5CMX5CM | 1EA | - | EVERAID | 카르복시메칠셀룰로오스나트륨+폴리우레탄폼등 | 에버레이드
M3030546 | 2020-01-01 | EZRACEL FLEX | 25CM X 10CM (20CM X 5CM) | 1EA | - | INNTEES | 카르복시메틸셀룰로오스나트륨부직포 등 | 인티스
M3030603 | 2021-01-01 | POLYMEM ADHESIVE FILM DRESSING | 15X15(9X9)CM | 1EA | 3840 | FERRIS MFG.CORP. | POLYURETHANE | 신신제약
M3030618 | 2020-01-01 | FERRIS POLYMEM WOUND DRESSING | 2.5×8CM (2.5×2.5CM) | 1EA | - | FERRIS MFG.CORP | HYDROPHILIC POLYURETHANE FOAM+투명테이프 | 신신제약
M3030619 | 2020-01-01 | FERRIS POLYMEM WOUND DRESSING | 5×7.6CM (2.5×3.8CM) | 1EA | - | FERRIS MFG.CORP | HYDROPHILIC POLYURETHANE FOAM+투명테이프 | 신신제약
M3030620 | 2020-01-01 | FERRIS POLYMEM WOUND DRESSING | 2.5×8CM (2.5×2.5CM) | 1EA | - | FERRIS MFG.CORP | HYDROPHILIC POLYURETHANE FOAM+부직포테이프 | 신신제약
M3030621 | 2020-01-01 | FERRIS POLYMEM WOUND DRESSING | 5×7.6CM (2.5×5CM) | 1EA | - | FERRIS MFG.CORP | HYDROPHILIC POLYURETHANE FOAM+투명테이프 | 신신제약
M3030624 | 2020-01-01 | FERRIS POLYMEM WOUND DRESSING | 10×20CM (5×20CM) | 1EA | - | FERRIS MFG.CORP | HYDROPHILIC POLYURETHANE FOAM+투명테이프 | 신신제약
M3030625 | 2020-01-01 | FERRIS POLYMEM WOUND DRESSING | 18.4×20CM (11.4×12CM) | 1EA | - | FERRIS MFG.CORP | HYDROPHILIC POLYURETHANE FOAM+투명테이프 | 신신제약
M3030626 | 2020-01-01 | FERRIS POLYMEM WOUND DRESSING | 16.5×20.9CM (10.1×14.6CM) | 1EA | - | FERRIS MFG.CORP | HYDROPHILIC POLYURETHANE FOAM+투명테이프 | 신신제약
M3030627 | 2020-01-01 | FERRIS POLYMEM WOUND DRESSING | 11×11CM | 1EA | - | FERRIS MFG.CORP | HYDROPHILIC POLYURETHANE FOAM | 신신제약
M3030628 | 2020-01-01 | FERRIS POLYMEM WOUND DRESSING | 8×30CM | 1EA | - | FERRIS MFG.CORP | HYDROPHILIC POLYURETHANE FOAM | 신신제약
M3030629 | 2020-01-01 | FERRIS POLYMEM WOUND DRESSING | 20×20CM | 1EA | - | FERRIS MFG.CORP | HYDROPHILIC POLYURETHANE FOAM | 신신제약
M3030630 | 2020-01-01 | FERRIS POLYMEM WOUND DRESSING | 10×61CM | 1EA | - | FERRIS MFG.CORP | HYDROPHILIC POLYURETHANE FOAM | 신신제약
M3030646 | 2021-01-01 | 에즈라셀플렉스 | 6CM X 7.5CM (2.5CM X 2.5CM) | 1EA | 830 | INNTEES | 카르복시메틸셀룰로오스나트륨부직포 등 | 인티스
M3030723 | 2021-01-01 | MEDIFOAM B(MEDIFOAM T타입 포함) | 9CMX9CM | 1EA | 3840 | GENEWEL | POLYURETHANE FOAM | 제네웰
M3030731 | 2021-01-01 | 메디폼에이디드레싱 | 35CMX50CM | 1EA | 74010 | GENEWEL | POLYURETHANE FOAM,POLYURETHANE FILM,실리콘 점착제 | 제네웰
M3030734 | 2021-01-01 | MEDIFOAM T(N) | 9CMX9CM | 1EA | 3840 | GENEWEL | POLYURETHANE FOAM 등 | 제네웰
M3030736 | 2021-01-01 | WUNDRES REDLOCK | 0.8X0.8CM~ 2X2CM | 1EA | 219 | GENEWEL | POLYURETHANE FOAM 등 | 제네웰
M3030737 | 2021-01-01 | WUNDRES REDLOCK | 2X3CM~ 2.5X3.5CM | 1EA | 830 | GENEWEL | POLYURETHANE FOAM 등 | 제네웰
M3030743 | 2021-01-01 | 메디로이드드레싱 | 5CMX5CM | 1EA | 811 | GENEWEL | HYDROCOLLOID POLYURETHANE FILM | 제네웰
M3030745 | 2021-01-01 | 메디로이드드레싱 | 10CMX10CM | 1EA | 1860 | GENEWEL | HYDROCOLLOID POLYURETHANE FILM | 제네웰
M3030746 | 2021-01-01 | 메디로이드드레싱 | 15CMX15CM | 1EA | 4040 | GENEWEL | HYDROCOLLOID POLYURETHANE FILM | 제네웰
M3030747 | 2021-01-01 | 메디로이드드레싱 | 20CMX20CM | 1EA | 7190 | GENEWEL | HYDROCOLLOID POLYURETHANE FILM | 제네웰
M3030748 | 2021-01-01 | WUNDRES DRESSING | 7X9 (직경3CM) | 1EA | 830 | GENEWEL | 폴리우레탄 폼 등 | 제네웰
M3030749 | 2021-01-01 | WUNDRES DRESSING | 10CMX15CM (5X15CM) | 1EA | 3840 | GENEWEL | 폴리우레탄 폼 등 | 제네웰
M3030750 | 2021-01-01 | WUNDRES DRESSING | 5CMX10CM | 1EA | 3270 | GENEWEL | 폴리우레탄 폼 등 | 제네웰
M3030751 | 2021-01-01 | WUNDRES DRESSING | 10CMX21CM (5X15CM) | 1EA | 3840 | GENEWEL | 폴리우레탄 폼 등 | 제네웰
M3030752 | 2021-01-01 | WUNDRES DRESSING | 10CMX26CM (5X20CM) | 1EA | 4980 | GENEWEL | 폴리우레탄 폼 등 | 제네웰
M3030753 | 2021-01-01 | WUNDRES DRESSING | 15CMX15CM (10X10CM) | 1EA | 4980 | GENEWEL | 폴리우레탄 폼 등 | 제네웰
M3030754 | 2021-01-01 | WUNDRES DRESSING | 10CMX31CM (5X25CM) | 1EA | 4980 | GENEWEL | 폴리우레탄 폼 등 | 제네웰
M3030755 | 2021-01-01 | WUNDRES DRESSING | 5CMX20CM | 1EA | 4980 | GENEWEL | 폴리우레탄 폼 등 | 제네웰
M3030756 | 2021-01-01 | WUNDRES DRESSING | 10CMX10CM | 1EA | 4980 | GENEWEL | 폴리우레탄 폼 등 | 제네웰
M3030757 | 2021-01-01 | WUNDRES DRESSING | 5CMX30CM | 1EA | 7980 | GENEWEL | 폴리우레탄 폼 등 | 제네웰
M3030758 | 2021-01-01 | WUNDRES DRESSING | 10CMX36CM (5X30CM) | 1EA | 7980 | GENEWEL | 폴리우레탄 폼 등 | 제네웰
M3030759 | 2021-01-01 | WUNDRES DRESSING | 7CMX35CM | 1EA | 10460 | GENEWEL | 폴리우레탄 폼 등 | 제네웰
M3030760 | 2021-01-01 | WUNDRES DRESSING | 12CMX41CM (7X35CM) | 1EA | 10460 | GENEWEL | 폴리우레탄 폼 등 | 제네웰
M3030761 | 2021-01-01 | WUNDRES DRESSING | 10CMX20CM | 1EA | 10460 | GENEWEL | 폴리우레탄 폼 등 | 제네웰
M3030762 | 2021-01-01 | WUNDRES DRESSING | 20CMX20CM | 1EA | 19350 | GENEWEL | 폴리우레탄 폼 등 | 제네웰
M3030763 | 2021-01-01 | WUNDRES DRESSING | 10CMX58CM | 1EA | 26030 | GENEWEL | 폴리우레탄 폼 등 | 제네웰
M3030764 | 2021-01-01 | WUNDRES DRESSING | 35CMX50CM | 1EA | 74010 | GENEWEL | 폴리우레탄 폼 등 | 제네웰
M3030770 | 2021-01-01 | 메디폼에이(MEDIFOAM A) | 5x5CM | 1EA | 2960 | GENEWEL | 폴리우레탄폼, 폴리우레탄필름 등 | 제네웰
M3030776 | 2021-01-01 | 베타폼 T(BETAFOAM T) | 10x9CM | 1EA | 4120 | GENEWEL | 폴리우레탄폼, 폴리우레탄필름, 포비돈아이오딘 등 | 제네웰
M3030783 | 2021-01-01 | 메디폼에이(MEDIFOAM A) | 5x30CM | 1EA | 7980 | GENEWEL | 폴리우레탄폼, 폴리우레탄필름 등 | 제네웰
M3030787 | 2021-01-01 | 메디폼에이(MEDIFOAM A) | 12.5x24CM | 1EA | 14870 | GENEWEL | 폴리우레탄폼, 폴리우레탄필름 등 | 제네웰
M3030789 | 2021-01-01 | 메디폼에이(MEDIFOAM A) | 20x50CM | 1EA | 44110 | GENEWEL | 폴리우레탄폼, 폴리우레탄필름 등 | 제네웰
M3030790 | 2021-01-01 | 메디폼에이(MEDIFOAM A) | 35x50CM | 1EA | 74010 | GENEWEL | 폴리우레탄폼, 폴리우레탄필름 등 | 제네웰
M3030791 | 2021-01-01 | 메디폼에이(MEDIFOAM A) | 35x60CM | 1EA | 93290 | GENEWEL | 폴리우레탄폼, 폴리우레탄필름 등 | 제네웰
M3030792 | 2021-01-01 | 메디폼에이(MEDIFOAM A) | 40x70CM | 1EA | 93290 | GENEWEL | 폴리우레탄폼, 폴리우레탄필름 등 | 제네웰
M3030795 | 2021-01-01 | 베타폼(BETAFOAM) | 100X50CM | 1EA | 143050 | GENEWEL | 폴리우레탄폼, 폴리우레탄필름, 포비돈아이오딘 | 제네웰
M3030801 | 2020-01-01 | ASKINA TRANSORBENT | 5CMX7CM | 1EA | - | B.BRAUN HOSPICARE | POLYURETHANE FILM+POLYURETHANE FOAM | 비브라운코리아
M3030805 | 2020-01-01 | ASKINA TRANSORBENT | 18CMX20CM (14X16CM)SACRUM | 1EA | - | B.BRAUN HOSPICARE | POLYURETHANE FILM+POLYURETHANE FOAM | 비브라운코리아
M3030809 | 2020-01-01 | ASKINA DRESSIL BORDER | 7.5CM× 7.5CM4.5CM× 4.5CM | 1EA | - | B. BRAUN SURGICAL SA | POLYURETHANE FOAM, SILICONE | 비브라운코리아
M3030810 | 2020-01-01 | ASKINA DRESSIL | 7.2CM × 5.3CM | 1EA | - | B. BRAUN SURGICAL SA | POLYURETHANE FOAM, SILICONE | 비브라운코리아
M3030811 | 2020-01-01 | ASKINA DRESSIL BORDER | 10CM×10CM(7CM×7CM) | 1EA | - | B. BRAUN SURGICAL SA | POLYURETHANE FOAM, SILICONE | 비브라운코리아
M3030812 | 2020-01-01 | ASKINA DRESSIL | 10.2CM×10.1CM | 1EA | - | B. BRAUN SURGICAL SA | POLYURETHANE FOAM, SILICONE | 비브라운코리아
M3030813 | 2020-01-01 | ASKINA DRESSIL BORDER | 15CM×15CM(12CM×12CM) | 1EA | - | B. BRAUN SURGICAL SA | POLYURETHANE FOAM, SILICONE | 비브라운코리아
M3030814 | 2020-01-01 | ASKINA DRESSIL SACRUM | 17.4CM× 16CM(13.7CM × 12.3CM) | 1EA | - | B. BRAUN SURGICAL SA | POLYURETHANE FOAM, SILICONE | 비브라운코리아
M3030815 | 2020-01-01 | ASKINA DRESSIL | 15.4CM×15.2CM,20.4CM×10.1CM | 1EA | - | B. BRAUN SURGICAL SA | POLYURETHANE FOAM, SILICONE | 비브라운코리아
M3030816 | 2020-01-01 | ASKINA DRESSIL BORDER | 20CM×15CM(17CM×12CM) | 1EA | - | B. BRAUN SURGICAL SA | POLYURETHANE FOAM, SILICONE | 비브라운코리아
M3030817 | 2020-01-01 | ASKINA DRESSIL BORDER | 20CM×20CM(17CM×17CM) | 1EA | - | B. BRAUN SURGICAL SA | POLYURETHANE FOAM, SILICONE | 비브라운코리아
M3030818 | 2020-01-01 | ASKINA DRESSIL | 20.4CM×20.2CM | 1EA | - | B. BRAUN SURGICAL SA | POLYURETHANE FOAM, SILICONE | 비브라운코리아
M3030901 | 2014-11-01 | TIELLE HYDROPOLYMERDRESSING | 7CMX9CM (5X3CM) | 1EA | - | JOHNSON&JOHNSON | POLYURETHANE | 한국존슨앤드존슨메디칼
M3030902 | 2014-07-01 | TIELLE HYDROPOLYMERDRESSING | 11CMX11CM (7.2X7.2CM) | 1EA | - | JOHNSON&JOHNSON | POLYURETHANE | 한국존슨앤드존슨메디칼
M3030903 | 2014-07-01 | TIELLE HYDROPOLYMERDRESSING | 15CMX15CM (11X11CM) | 1EA | - | JOHNSON&JOHNSON | POLYURETHANE | 한국존슨앤드존슨메디칼
M3030904 | 2014-11-01 | TIELLE HYDROPOLYMERDRESSING | 15CMX20CM (11X16CM) | 1EA | - | JOHNSON&JOHNSON | POLYURETHANE | 한국존슨앤드존슨메디칼
M3030905 | 2014-11-01 | TIELLE HYDROPOLYMERDRESSING | 18CMX18CM (14X14CM) | 1EA | - | JOHNSON&JOHNSON | POLYURETHANE | 한국존슨앤드존슨메디칼
M3030906 | 2014-07-01 | TIELLE HYDROPOLYMERDRESSING | 18CMX18CM (10X12CM)SACRUM | 1EA | - | JOHNSON&JOHNSON | POLYURETHANE | 한국존슨앤드존슨메디칼
M3031041 | 2020-01-01 | 이지폼 보더 | 5.0CMx12.0CM, 7.5CMx7.5CM | 1EA | - | CGBIO | 폴리우레탄 폼 | 시지바이오
M3031042 | 2020-01-01 | 이지폼 보더 | 20.0CMx20.0CM | 1EA | - | CGBIO | 폴리우레탄 폼 | 시지바이오
M3031043 | 2020-01-01 | 이지폼 보더 | 20.0CMx60.0CM | 1EA | - | CGBIO | 폴리우레탄 폼 | 시지바이오
M3031046 | 2020-01-01 | EZRACEL FLEX | 16CM X 10CM (12CM X 5CM) | 1EA | - | INNTEES | 카르복시메틸셀룰로오스나트륨부직포 등 | 인티스
M3031133 | 2021-01-01 | URGOSTART | 6CMX6CM | 1EA | 2960 | LABORATOIRES URGO | 폴라우레탄폼+포타슘자당 옥타황산, 카복시메틸셀룰로오즈 | 제이더블유중외제약
M3031140 | 2020-01-01 | 이지폼 | 700㎠이상-900㎠미만 | 1EA | - | CGBIO | 폴리우레탄폼 | 시지바이오
M3031141 | 2020-01-01 | 이지폼 | 55㎠이상-70㎠미만 | 1EA | - | CGBIO | 폴리우레탄폼 | 시지바이오
M3031143 | 2020-01-01 | 이지폼 | 1100㎠이상-1600㎠미만 | 1EA | - | CGBIO | 폴리우레탄폼 | 시지바이오
M3031146 | 2021-01-01 | 에즈라셀에이지 | 5CMx5CM | 1EA | 2960 | INNTEES | 카르복시메틸셀룰로오스나트륨부직포 등 | 인티스
M3031246 | 2021-01-01 | 에즈라셀에이지 | 10CMx10CM | 1EA | 4980 | INNTEES | 카르복시메틸셀룰로오스나트륨부직포 등 | 인티스
M3031314 | 2014-07-01 | MEPILEX TRANSFER | 20CMx50CM | 1EA | - | MOLNLYCKE HEALTH CARE AB | 실리콘점착성,폴리우레탄기포제 | 멘리케헬스케어코리아
M3031322 | 2020-01-01 | 메피렉스 | 12.5CMX12.5CM | 1EA | - | MOLNLYCKE HEALTH CARE AB | 실리콘점착성 폴리우레탄기포제 | 멘리케헬스케어코리아
M3031323 | 2020-01-01 | 메피렉스 | 17.5CMX17.5CM | 1EA | - | MOLNLYCKE HEALTH CARE AB | 실리콘점착성 폴리우레탄기포제 | 멘리케헬스케어코리아
M3031346 | 2021-01-01 | 에즈라셀에이지 | 15CMx15CM | 1EA | 10460 | INNTEES | 카르복시메틸셀룰로오스나트륨부직포 등 | 인티스
M3031446 | 2021-01-01 | 에즈라셀에이지 | 20CMx20CM | 1EA | 19350 | INNTEES | 카르복시메틸셀룰로오스나트륨부직포 등 | 인티스
M3031501 | 2014-07-01 | 큐앤큐메딕스에이폼 | 4.5X5.5CM(2.2X3CM) | 1EA | - | Q&Q PHARM | 친수성우레탄폼+점착성부직포 | 큐앤큐팜
M3031502 | 2014-07-01 | 큐앤큐메딕스에이폼 | 6X8CM (2.2X4CM) | 1EA | - | Q&Q PHARM | 친수성우레탄폼+점착성부직포 | 큐앤큐팜
M3031504 | 2014-11-01 | 큐앤큐메딕스에이폼 | 10X10CM (5.3X6CM) | 1EA | - | Q&Q PHARM | 친수성우레탄폼+점착성부직포 | 큐앤큐팜
M3031505 | 2014-07-01 | 큐앤큐메딕스에이폼 | 10X13CM (5.3X8CM) | 1EA | - | Q&Q PHARM | 친수성우레탄폼+점착성부직포 | 큐앤큐팜
M3031506 | 2014-07-01 | 큐앤큐메딕스에이폼 | 10X15CM (5.3X10CM) | 1EA | - | Q&Q PHARM | 친수성우레탄폼+점착성부직포 | 큐앤큐팜
M3031507 | 2014-07-01 | 큐앤큐메딕스에이폼 | 15X12.5CM (10X7.5CM) | 1EA | - | Q&Q PHARM | 친수성우레탄폼+점착성부직포 | 큐앤큐팜
M3031508 | 2014-07-01 | 큐앤큐메딕스에이폼 | 10X20CM (5.3X15CM) | 1EA | - | Q&Q PHARM | 친수성우레탄폼+점착성부직포 | 큐앤큐팜
M3031509 | 2014-07-01 | 큐앤큐메딕스에이폼 | 15X15CM (10x10CM) | 1EA | - | Q&Q PHARM | 친수성우레탄폼+점착성부직포 | 큐앤큐팜
M3031510 | 2014-07-01 | 큐앤큐메딕스에이폼 | 10X25CM (5.3X20CM) | 1EA | - | Q&Q PHARM | 친수성우레탄폼+점착성부직포 | 큐앤큐팜
M3031511 | 2014-07-01 | 큐앤큐메딕스에이폼 | 10x30CM (5.3x25CM) | 1EA | - | Q&Q PHARM | 친수성우레탄폼+점착성부직포 | 큐앤큐팜
M3031512 | 2014-11-01 | 큐앤큐메딕스에이폼 | 10X35CM (5.3X30CM) | 1EA | - | Q&Q PHARM | 친수성우레탄폼+점착성부직포 | 큐앤큐팜
M3031513 | 2014-11-01 | 큐앤큐메딕스하이폼 | 5X5CM | 1EA | - | Q&Q PHARM | 친수성우레탄폼 | 큐앤큐팜
M3031514 | 2014-11-01 | 큐앤큐메딕스하이폼 | 6X6CM | 1EA | - | Q&Q PHARM | 친수성우레탄폼 | 큐앤큐팜
M3031515 | 2014-11-01 | 큐앤큐메딕스하이폼 | 5X7.5CM | 1EA | - | Q&Q PHARM | 친수성우레탄폼 | 큐앤큐팜
M3031516 | 2014-07-01 | 큐앤큐메딕스하이폼 | 5X10CM | 1EA | - | Q&Q PHARM | 친수성우레탄폼 | 큐앤큐팜
M3031517 | 2020-01-01 | 큐앤큐메딕스하이폼 | 10X10CM | 1EA | - | Q&Q PHARM | 친수성우레탄폼 | 큐앤큐팜
M3031518 | 2014-07-01 | 큐앤큐메딕스하이폼 | 5X20CM | 1EA | - | Q&Q PHARM | 친수성우레탄폼 | 큐앤큐팜
M3031519 | 2014-11-01 | 큐앤큐메딕스하이폼 | 5X30CM | 1EA | - | Q&Q PHARM | 친수성우레탄폼 | 큐앤큐팜
M3031520 | 2014-07-01 | 큐앤큐메딕스하이폼 | 7X30CM | 1EA | - | Q&Q PHARM | 친수성우레탄폼 | 큐앤큐팜
M3031521 | 2014-07-01 | 큐앤큐메딕스하이폼 | 10X20CM | 1EA | - | Q&Q PHARM | 친수성우레탄폼 | 큐앤큐팜
M3031522 | 2014-07-01 | 큐앤큐메딕스하이폼 | 20X20CM | 1EA | - | Q&Q PHARM | 친수성우레탄폼 | 큐앤큐팜
M3031523 | 2014-07-01 | 큐앤큐메딕스하이폼 | 10X58CM | 1EA | - | Q&Q PHARM | 친수성우레탄폼 | 큐앤큐팜
M3031524 | 2014-07-01 | 큐앤큐메딕스하이폼 | 35X50CM | 1EA | - | Q&Q PHARM | 친수성우레탄폼 | 큐앤큐팜
M3031600 | 2020-01-01 | 케어폼A | 5CMX7CM | 1EA | - | SAERON PHARMACEUTICAL CO., LTD | 폴리우레탄 기포제/폴리우레탄필름 | 새론제약
M3031601 | 2020-01-01 | 케어폼A | 2CMX20CM | 1EA | - | SAERON PHARMACEUTICAL CO., LTD | 폴리우레탄 기포제/폴리우레탄필름 | 새론제약
M3031602 | 2020-01-01 | 케어폼A | 5CMX10CM | 1EA | - | SAERON PHARMACEUTICAL CO., LTD | 폴리우레탄 기포제/폴리우레탄필름 | 새론제약
M3031603 | 2020-01-01 | 케어폼A | 7CMX9CM | 1EA | - | SAERON PHARMACEUTICAL CO., LTD | 폴리우레탄 기포제/폴리우레탄필름 | 새론제약
M3031604 | 2020-01-01 | 케어폼A | 10CMX10CM | 1EA | - | SAERON PHARMACEUTICAL CO., LTD | 폴리우레탄 기포제/폴리우레탄필름 | 새론제약
M3031605 | 2020-01-01 | 케어폼A | 5CMX20CM | 1EA | - | SAERON PHARMACEUTICAL CO., LTD | 폴리우레탄 기포제/폴리우레탄필름 | 새론제약
M3031606 | 2020-01-01 | 케어폼A | 5CMX30CM | 1EA | - | SAERON PHARMACEUTICAL CO., LTD | 폴리우레탄 기포제/폴리우레탄필름 | 새론제약
M3031608 | 2020-01-01 | 케어폼A | 7CMX35CM | 1EA | - | SAERON PHARMACEUTICAL CO., LTD | 폴리우레탄 기포제/폴리우레탄필름 | 새론제약
M3031609 | 2020-01-01 | 케어폼A | 20CMX20CM | 1EA | - | SAERON PHARMACEUTICAL CO., LTD | 폴리우레탄 기포제/폴리우레탄필름 | 새론제약
M3031610 | 2020-01-01 | 케어폼A | 10CMX58CM | 1EA | - | SAERON PHARMACEUTICAL CO., LTD | 폴리우레탄 기포제/폴리우레탄필름 | 새론제약
M3031611 | 2020-01-01 | 케어폼A | 35CMX50CM | 1EA | - | SAERON PHARMACEUTICAL CO., LTD | 폴리우레탄 기포제/폴리우레탄필름 | 새론제약
M3031612 | 2020-01-01 | 케어폼A | 5CMX100CM | 1EA | - | SAERON PHARMACEUTICAL CO., LTD | 폴리우레탄 기포제/폴리우레탄필름 | 새론제약
M3031613 | 2020-01-01 | 케어폼A | 5CMX150CM | 1EA | - | SAERON PHARMACEUTICAL CO., LTD | 폴리우레탄 기포제/폴리우레탄필름 | 새론제약
M3031614 | 2020-01-01 | 케어폼A | 10CMX100CM | 1EA | - | SAERON PHARMACEUTICAL CO., LTD | 폴리우레탄 기포제/폴리우레탄필름 | 새론제약
M3031615 | 2020-01-01 | 케어폼A | 10CMX150CM | 1EA | - | SAERON PHARMACEUTICAL CO., LTD | 폴리우레탄 기포제/폴리우레탄필름 | 새론제약
M3031616 | 2020-01-01 | 케어폼A | 40CMX70CM | 1EA | - | SAERON PHARMACEUTICAL CO., LTD | 폴리우레탄 기포제/폴리우레탄필름 | 새론제약
M3031801 | 2020-01-01 | COPA | 5CMx5CM | 1EA | - | KENDALL | HYDROPHILIC POLYURETHANE | 메드트로닉코리아
M3031802 | 2020-01-01 | COPA | 7.5CMx7.5CM | 1EA | - | KENDALL | HYDROPHILIC POLYURETHANE | 메드트로닉코리아
M3031803 | 2020-01-01 | COPA | 9CMx7.5CM | 1EA | - | KENDALL | HYDROPHILIC POLYURETHANE | 메드트로닉코리아
M3031804 | 2020-01-01 | COPA | 10CMx10CM | 1EA | - | KENDALL | HYDROPHILIC POLYURETHANE | 메드트로닉코리아
M3031805 | 2020-01-01 | COPA | 12.5CMx12.5CM | 1EA | - | KENDALL | HYDROPHILIC POLYURETHANE | 메드트로닉코리아
M3031806 | 2020-01-01 | COPA | 10CMx20CM | 1EA | - | KENDALL | HYDROPHILIC POLYURETHANE | 메드트로닉코리아
M3031807 | 2020-01-01 | COPA | 15CMx15CM | 1EA | - | KENDALL | HYDROPHILIC POLYURETHANE | 메드트로닉코리아
M3031808 | 2020-01-01 | COPA | 20CMx20CM | 1EA | - | KENDALL | HYDROPHILIC POLYURETHANE | 메드트로닉코리아
M3031809 | 2020-01-01 | COPA PLUS | 5CMx5CM | 1EA | - | KENDALL | HYDROPHILIC POLYURETHANE | 메드트로닉코리아
M3031811 | 2020-01-01 | COPA PLUS | 9CMx7.5CM | 1EA | - | KENDALL | HYDROPHILIC POLYURETHANE | 메드트로닉코리아
M3031813 | 2020-01-01 | COPA PLUS | 12.5CMx12.5CM | 1EA | - | KENDALL | HYDROPHILIC POLYURETHANE | 메드트로닉코리아
M3031814 | 2020-01-01 | COPA PLUS | 10CMx20CM | 1EA | - | KENDALL | HYDROPHILIC POLYURETHANE | 메드트로닉코리아
M3031815 | 2020-01-01 | COPA PLUS | 15CMx15CM | 1EA | - | KENDALL | HYDROPHILIC POLYURETHANE | 메드트로닉코리아
M3031816 | 2020-01-01 | COPA PLUS | 20CMx20CM | 1EA | - | KENDALL | HYDROPHILIC POLYURETHANE | 메드트로닉코리아
M3031817 | 2020-01-01 | COPA ISLAND | 10CMx10CM (5CMx5CM) | 1EA | - | KENDALL | HYDROPHILIC POLYURETHANE | 메드트로닉코리아
M3031818 | 2020-01-01 | COPA ISLAND | 15CMx15CM (10CMx10CM) | 1EA | - | KENDALL | HYDROPHILIC POLYURETHANE | 메드트로닉코리아
M3031819 | 2020-01-01 | COPA ISLAND | 20CMx20CM (15CMx15CM) | 1EA | - | KENDALL | HYDROPHILIC POLYURETHANE | 메드트로닉코리아
M3031820 | 2020-01-01 | COPA PLUS | 12.5CMx12.5CM | 1EA | - | KENDALL | HYDROPHILIC POLYURETHANE | 메드트로닉코리아
M3031821 | 2020-01-01 | COPA ISLAND | 10CMx10CM (5CMx5CM) | 1EA | - | KENDALL | HYDROPHILIC POLYURETHANE | 메드트로닉코리아
M3031822 | 2020-01-01 | COPA ISLAND | 15CMx15CM (10CMx10CM) | 1EA | - | KENDALL | HYDROPHILIC POLYURETHANE | 메드트로닉코리아
M3031823 | 2020-01-01 | COPA ISLAND | 20CMx20CM (15CMx15CM) | 1EA | - | KENDALL | HYDROPHILIC POLYURETHANE | 메드트로닉코리아
M3031881 | 2020-01-01 | 테라솝씨친수성드레싱 | 30CM X 100CM | 1EA | - | WONBIOGEN | 폴리우레탄폼 | 원바이오젠
M3031882 | 2020-01-01 | 이노폼친수성드레싱 | 30CM X 100CM | 1EA | - | WONBIOGEN | 폴리우레탄필름, 폴리우레탄폼 | 원바이오젠
M3031884 | 2020-01-01 | 이노폼친수성드레싱 | 35CM x 50CM | 1EA | - | WONBIOGEN | 폴리우레탄필름, 폴리우레탄폼 | 원바이오젠
M3031885 | 2020-01-01 | 이노폼친수성드레싱 | 30CM X 50CM | 1EA | - | WONBIOGEN | 폴리우레탄필름, 폴리우레탄폼 | 원바이오젠
M3031886 | 2020-01-01 | 이노폼친수성드레싱 | 10CMx58CM | 1EA | - | WONBIOGEN | 폴리우레탄필름, 폴리우레탄폼 | 원바이오젠
M3031901 | 2014-11-01 | 메디터치친수성드레싱 | 5CMx5CM | 1EA | - | WONBIOGEN | 친수성 폴리우레탄폼 | 원바이오젠
M3031903 | 2014-11-01 | 메디터치친수성드레싱 | 6CMx6CM | 1EA | - | WONBIOGEN | 친수성 폴리우레탄폼 | 원바이오젠
M3031904 | 2014-07-01 | 메디터치친수성드레싱 | 20CMx2CM | 1EA | - | WONBIOGEN | 친수성 폴리우레탄폼 | 원바이오젠
M3031906 | 2014-07-01 | 메디터치친수성드레싱 | 7.5CMx10CM | 1EA | - | WONBIOGEN | 친수성 폴리우레탄폼 | 원바이오젠
M3031911 | 2014-07-01 | 메디터치친수성드레싱 | 7CMx30CM | 1EA | - | WONBIOGEN | 친수성 폴리우레탄폼 | 원바이오젠
M3031917 | 2014-11-01 | 메디터치에프점착성드레싱 | 8.4CMx8.4CM (3.5CMx3.5CM) | 1EA | - | WONBIOGEN | 친수성 폴리우레탄폼+방수성 폴리우레탄필름 | 원바이오젠
M3031919 | 2014-11-01 | 메디터치에프점착성드레싱 | 8.4CMx10.8CM (4.5CMx6CM) | 1EA | - | WONBIOGEN | 친수성 폴리우레탄폼+방수성 폴리우레탄필름 | 원바이오젠
M3031924 | 2020-01-01 | 메디터치에프점착성드레싱 | 9X30CM (5X25CM) | 1EA | - | WONBIOGEN | 친수성폴리우레탄폼,방수성폴리우레탄필름 | 원바이오젠
M3031928 | 2020-01-01 | 테라솝보더 | 8.1x8.1CM(5x5CM) | 1EA | - | WONBIOGEN | 폴리우레탄폼, 폴리우레탄필름, 실리콘레진 등 | 원바이오젠
M3031929 | 2020-01-01 | 테라솝보더 | 8.4x10.8CM(4.5x6CM) | 1EA | - | WONBIOGEN | 폴리우레탄폼, 폴리우레탄필름, 실리콘레진 등 | 원바이오젠
M3031930 | 2020-01-01 | 테라솝보더 | 8.6x7.7CM(6.1x4.8CM) | 1EA | - | WONBIOGEN | 폴리우레탄폼, 폴리우레탄필름, 실리콘레진 등 | 원바이오젠
M3031931 | 2020-01-01 | 테라솝보더 | 10x10CM(7.5x7.5CM) | 1EA | - | WONBIOGEN | 폴리우레탄폼, 폴리우레탄필름, 실리콘레진 등 | 원바이오젠
M3031932 | 2020-01-01 | 테라솝보더 | 9x35CM(5x30CM) | 1EA | - | WONBIOGEN | 폴리우레탄폼, 폴리우레탄필름, 실리콘레진 등 | 원바이오젠
M3031933 | 2020-01-01 | 테라솝보더 | 18x18CM(13x13CM) | 1EA | - | WONBIOGEN | 폴리우레탄폼, 폴리우레탄필름, 실리콘레진 등 | 원바이오젠
M3031934 | 2020-01-01 | 테라솝보더 라이트 | 7.5x10CM(3.5x5CM) | 1EA | - | WONBIOGEN | 폴리우레탄폼, 폴리우레탄필름, 실리콘레진 등 | 원바이오젠
M3031936 | 2020-01-01 | 테라솝보더 라이트 | 8.1x8.1CM(5x5CM) | 1EA | - | WONBIOGEN | 폴리우레탄폼, 폴리우레탄필름, 실리콘레진 등 | 원바이오젠
M3031937 | 2020-01-01 | 테라솝보더 라이트 | 8.4x10.8CM(4.5x6CM) | 1EA | - | WONBIOGEN | 폴리우레탄폼, 폴리우레탄필름, 실리콘레진 등 | 원바이오젠
M3031938 | 2020-01-01 | 테라솝보더 라이트 | 8.6x7.7CM(6.1x4.8CM) | 1EA | - | WONBIOGEN | 폴리우레탄폼, 폴리우레탄필름, 실리콘레진 등 | 원바이오젠
M3031940 | 2020-01-01 | 테라솝보더 라이트 | 9x35CM(5x30CM) | 1EA | - | WONBIOGEN | 폴리우레탄폼, 폴리우레탄필름, 실리콘레진 등 | 원바이오젠
M3031941 | 2020-01-01 | 테라솝보더 라이트 | 18x18CM(13x13CM) | 1EA | - | WONBIOGEN | 폴리우레탄폼, 폴리우레탄필름, 실리콘레진 등 | 원바이오젠
M3031942 | 2020-01-01 | 테라솝보더 | 3.8x5CM(2x2.5CM) | 1EA | - | WONBIOGEN | 폴리우레탄폼, 폴리우레탄필름, 실리콘레진 등 | 원바이오젠
M3031943 | 2020-01-01 | 테라솝보더 | 5x7.5CM(2.5x3.5CM) | 1EA | - | WONBIOGEN | 폴리우레탄폼, 폴리우레탄필름, 실리콘레진 등 | 원바이오젠
M3031944 | 2020-01-01 | 테라솝보더 | 5x5CM(3x3CM) | 1EA | - | WONBIOGEN | 폴리우레탄폼, 폴리우레탄필름, 실리콘레진 등 | 원바이오젠
M3031945 | 2020-01-01 | 테라솝보더 라이트 | 3.8x5CM(2x2.5CM) | 1EA | - | WONBIOGEN | 폴리우레탄폼, 폴리우레탄필름, 실리콘레진 등 | 원바이오젠
M3031946 | 2020-01-01 | 테라솝보더 라이트 | 5x7.5CM(2.5x3.5CM) | 1EA | - | WONBIOGEN | 폴리우레탄폼, 폴리우레탄필름, 실리콘레진 등 | 원바이오젠
M3031947 | 2020-01-01 | 테라솝보더 라이트 | 5x5CM(3x3CM) | 1EA | - | WONBIOGEN | 폴리우레탄폼, 폴리우레탄필름, 실리콘레진 등 | 원바이오젠
M3031950 | 2020-01-01 | 테라솝보더 | 10x15CM(5x10CM) | 1EA | - | WONBIOGEN | 폴리우레탄폼, 폴리우레탄필름, 실리콘레진 등 | 원바이오젠
M3031953 | 2020-01-01 | 테라솝보더 라이트 | 10x15CM(5x10CM) | 1EA | - | WONBIOGEN | 폴리우레탄폼, 폴리우레탄필름, 실리콘레진 등 | 원바이오젠
M3031954 | 2020-01-01 | 테라솝보더 | 9x20CM(5x15CM) | 1EA | - | WONBIOGEN | 폴리우레탄폼, 폴리우레탄필름, 실리콘레진 등 | 원바이오젠
M3031955 | 2020-01-01 | 테라솝보더 | 10x21CM(5x15CM) | 1EA | - | WONBIOGEN | 폴리우레탄폼, 폴리우레탄필름, 실리콘레진 등 | 원바이오젠
M3031956 | 2020-01-01 | 테라솝보더 라이트 | 9x20CM(5x15CM) | 1EA | - | WONBIOGEN | 폴리우레탄폼, 폴리우레탄필름, 실리콘레진 등 | 원바이오젠
M3031957 | 2020-01-01 | 테라솝보더 라이트 | 10x21CM(5x15CM) | 1EA | - | WONBIOGEN | 폴리우레탄폼, 폴리우레탄필름, 실리콘레진 등 | 원바이오젠
M3031959 | 2020-01-01 | 테라솝보더 | 10x26CM(5x20CM) | 1EA | - | WONBIOGEN | 폴리우레탄폼, 폴리우레탄필름, 실리콘레진 등 | 원바이오젠
M3031960 | 2020-01-01 | 테라솝보더 | 12.5x12.5CM(10x10CM) | 1EA | - | WONBIOGEN | 폴리우레탄폼, 폴리우레탄필름, 실리콘레진 등 | 원바이오젠
M3031961 | 2020-01-01 | 테라솝보더 | 14x14CM(10x10CM) | 1EA | - | WONBIOGEN | 폴리우레탄폼, 폴리우레탄필름, 실리콘레진 등 | 원바이오젠
M3031963 | 2020-01-01 | 테라솝보더 | 10x20CM(7x17CM) | 1EA | - | WONBIOGEN | 폴리우레탄폼, 폴리우레탄필름, 실리콘레진 등 | 원바이오젠
M3031964 | 2020-01-01 | 테라솝보더 | 9x30CM(5x25CM) | 1EA | - | WONBIOGEN | 폴리우레탄폼, 폴리우레탄필름, 실리콘레진 등 | 원바이오젠
M3031965 | 2020-01-01 | 테라솝보더 | 10x30CM(5x25CM) | 1EA | - | WONBIOGEN | 폴리우레탄폼, 폴리우레탄필름, 실리콘레진 등 | 원바이오젠
M3031966 | 2020-01-01 | 테라솝보더 | 10x31CM(5x25CM) | 1EA | - | WONBIOGEN | 폴리우레탄폼, 폴리우레탄필름, 실리콘레진 등 | 원바이오젠
M3031967 | 2020-01-01 | 테라솝보더 | 17.1x17.9CM(11.6x12.3CM) | 1EA | - | WONBIOGEN | 폴리우레탄폼, 폴리우레탄필름, 실리콘레진 등 | 원바이오젠
M3031969 | 2020-01-01 | 테라솝보더 라이트 | 10x26CM(5x20CM) | 1EA | - | WONBIOGEN | 폴리우레탄폼, 폴리우레탄필름, 실리콘레진 등 | 원바이오젠
M3031970 | 2020-01-01 | 테라솝보더 라이트 | 12.5x12.5CM(10x10CM) | 1EA | - | WONBIOGEN | 폴리우레탄폼, 폴리우레탄필름, 실리콘레진 등 | 원바이오젠
M3031971 | 2020-01-01 | 테라솝보더 라이트 | 14x14CM(10x10CM) | 1EA | - | WONBIOGEN | 폴리우레탄폼, 폴리우레탄필름, 실리콘레진 등 | 원바이오젠
M3031973 | 2020-01-01 | 테라솝보더 라이트 | 10x20CM(7x17CM) | 1EA | - | WONBIOGEN | 폴리우레탄폼, 폴리우레탄필름, 실리콘레진 등 | 원바이오젠
M3031974 | 2020-01-01 | 테라솝보더 라이트 | 9x30CM(5x25CM) | 1EA | - | WONBIOGEN | 폴리우레탄폼, 폴리우레탄필름, 실리콘레진 등 | 원바이오젠
M3031975 | 2020-01-01 | 테라솝보더 라이트 | 10x30CM(5x25CM) | 1EA | - | WONBIOGEN | 폴리우레탄폼, 폴리우레탄필름, 실리콘레진 등 | 원바이오젠
M3031976 | 2020-01-01 | 테라솝보더 라이트 | 10x31CM(5x25CM) | 1EA | - | WONBIOGEN | 폴리우레탄폼, 폴리우레탄필름, 실리콘레진 등 | 원바이오젠
M3031977 | 2020-01-01 | 테라솝보더 라이트 | 17.1x17.9CM(11.6x12.3CM) | 1EA | - | WONBIOGEN | 폴리우레탄폼, 폴리우레탄필름, 실리콘레진 등 | 원바이오젠
M3031978 | 2020-01-01 | 테라솝보더 | 12.5x22.5CM(10x20CM) | 1EA | - | WONBIOGEN | 폴리우레탄폼, 폴리우레탄필름, 실리콘레진 등 | 원바이오젠
M3031979 | 2020-01-01 | 테라솝보더 | 17.5x17.5CM(15x15CM) | 1EA | - | WONBIOGEN | 폴리우레탄폼, 폴리우레탄필름, 실리콘레진 등 | 원바이오젠
M3031980 | 2020-01-01 | 테라솝보더 라이트 | 12.5x22.5CM(10x20CM) | 1EA | - | WONBIOGEN | 폴리우레탄폼, 폴리우레탄필름, 실리콘레진 등 | 원바이오젠
M3031981 | 2020-01-01 | 테라솝보더 라이트 | 17.5x17.5CM(15x15CM) | 1EA | - | WONBIOGEN | 폴리우레탄폼, 폴리우레탄필름, 실리콘레진 등 | 원바이오젠
M3031982 | 2020-01-01 | 테라솝보더 | 22.5x22.5CM(20x20CM) | 1EA | - | WONBIOGEN | 폴리우레탄폼, 폴리우레탄필름, 실리콘레진 등 | 원바이오젠
M3031983 | 2020-01-01 | 테라솝보더 라이트 | 22.5x22.5CM(20x20CM) | 1EA | - | WONBIOGEN | 폴리우레탄폼, 폴리우레탄필름, 실리콘레진 등 | 원바이오젠
M3031984 | 2020-01-01 | 메디터치에프점착성드레싱 | 5CMx7.5CM (3CMx3.5CM) | 1EA | - | WONBIOGEN | 친수성 폴리우레탄폼+방수성 폴리우레탄필름 | 원바이오젠
M3031998 | 2020-01-01 | 이노폼친수성드레싱 | 5CMx30CM | 1EA | - | WONBIOGEN | 폴리우레탄필름, 폴리우레탄폼 | 원바이오젠
M3032001 | 2020-01-01 | 허즈밴드 폼 드레싱 | 3CM×3CM | 1EA | - | NICO MEDICAL | POLYURETHANE FOAM + POLYURETHANE FILM | 니코메디칼
M3032002 | 2020-01-01 | 허즈밴드 폼 드레싱 | 5CM×5CM/5CM×7CM/4CM×9CM | 1EA | - | NICO MEDICAL | POLYURETHANE FOAM + POLYURETHANE FILM | 니코메디칼
M3032003 | 2020-01-01 | 허즈밴드 폼 드레싱 | 5CM×10CM | 1EA | - | NICO MEDICAL | POLYURETHANE FOAM + POLYURETHANE FILM | 니코메디칼
M3032004 | 2020-01-01 | 허즈밴드 폼 드레싱 | 5CM×12CM | 1EA | - | NICO MEDICAL | POLYURETHANE FOAM + POLYURETHANE FILM | 니코메디칼
M3032005 | 2020-01-01 | 허즈밴드 폼 드레싱 | 5CM×15CM/2CM×40CM | 1EA | - | NICO MEDICAL | POLYURETHANE FOAM + POLYURETHANE FILM | 니코메디칼
M3032006 | 2020-01-01 | 허즈밴드 폼 드레싱 | 5CM×20CM/10CM×10CM/3CM×40CM/5CM×25CM/10CM×13CM/12CM×12CM | 1EA | - | NICO MEDICAL | POLYURETHANE FOAM + POLYURETHANE FILM | 니코메디칼
M3032007 | 2020-01-01 | 허즈밴드 폼 드레싱 | 10CM×15CM/12.5CM×12.5CM | 1EA | - | NICO MEDICAL | POLYURETHANE FOAM + POLYURETHANE FILM | 니코메디칼
M3032008 | 2020-01-01 | 허즈밴드 폼 드레싱 | 5CM×40CM/10CM×20CM/15CM×15CM/7CM×35CM | 1EA | - | NICO MEDICAL | POLYURETHANE FOAM + POLYURETHANE FILM | 니코메디칼
M3032009 | 2020-01-01 | 허즈밴드 폼 드레싱 | 17CM×17CM | 1EA | - | NICO MEDICAL | POLYURETHANE FOAM + POLYURETHANE FILM | 니코메디칼
M3032010 | 2020-01-01 | 허즈밴드 폼 드레싱 | 10CM×30CM/15CM×20CM/17.5CM×17.5CM | 1EA | - | NICO MEDICAL | POLYURETHANE FOAM + POLYURETHANE FILM | 니코메디칼
M3032011 | 2020-01-01 | 허즈밴드 폼 드레싱 | 20CM×20CM | 1EA | - | NICO MEDICAL | POLYURETHANE FOAM + POLYURETHANE FILM | 니코메디칼
M3032012 | 2020-01-01 | 허즈밴드 폼 드레싱 | 10CM×45CM | 1EA | - | NICO MEDICAL | POLYURETHANE FOAM + POLYURETHANE FILM | 니코메디칼
M3032013 | 2020-01-01 | 허즈밴드 폼 드레싱 | 10CM×58CM/10CM×60CM/20CM×30CM | 1EA | - | NICO MEDICAL | POLYURETHANE FOAM + POLYURETHANE FILM | 니코메디칼
M3032014 | 2020-01-01 | 허즈밴드 폼 드레싱 | 20CM×45CM/20CM×50CM | 1EA | - | NICO MEDICAL | POLYURETHANE FOAM + POLYURETHANE FILM | 니코메디칼
M3032015 | 2020-01-01 | 허즈밴드 폼 드레싱 | 20CM×60CM | 1EA | - | NICO MEDICAL | POLYURETHANE FOAM + POLYURETHANE FILM | 니코메디칼
M3032016 | 2020-01-01 | 허즈밴드 폼 드레싱 | 35CM×50CM | 1EA | - | NICO MEDICAL | POLYURETHANE FOAM + POLYURETHANE FILM | 니코메디칼
M3032017 | 2020-01-01 | 허즈밴드 폼 드레싱 | 40CM×70CM | 1EA | - | NICO MEDICAL | POLYURETHANE FOAM + POLYURETHANE FILM | 니코메디칼
M3032041 | 2020-01-01 | 이지폼 보더 | 5.0CMx40.0CM,10.0CMx20.0CM,14.0CMx16.0CM,15.0CMx15.0CM,7.0CMx35.0CM | 1EA | - | CGBIO | 폴리우레탄 폼 | 시지바이오
M3032046 | 2020-01-01 | EZRACEL FLEX | 20CM X 10CM (15CM X 5CM) | 1EA | - | INNTEES | 카르복시메틸셀룰로오스나트륨부직포 등 | 인티스
M3032110 | 2020-01-01 | 번쿨시트 | 31.6CM X 27.5CM (MASK) | 1EA | - | T&L | 폴리우레탄 폼, 하이드로겔 | 티앤엘
M3032133 | 2021-01-01 | URGOSTART | 10CMX10CM | 1EA | 4980 | LABORATOIRES URGO | 폴라우레탄폼+포타슘자당 옥타황산, 카복시메틸셀룰로오즈 | 제이더블유중외제약
M3032142 | 2020-01-01 | 이지폼 | 10㎠이상-25㎠미만 | 1EA | - | CGBIO | 폴리우레탄폼 | 시지바이오
M3032201 | 2021-01-01 | MEDIFOAM NON-ADHESIVE DRESSING | 5X25CM | 1EA | 4980 | GENEWEL | POLYURETHANE FILM + POLYURETHANE FOAM | 제네웰
M3032202 | 2021-01-01 | MEDIFOAM NON-ADHESIVE DRESSING | 12.5X24CM | 1EA | 14870 | GENEWEL | POLYURETHANE FILM + POLYURETHANE FOAM | 제네웰
M3032203 | 2021-01-01 | MEDIFOAM NON-ADHESIVE DRESSING | 35X60CM | 1EA | 93290 | GENEWEL | POLYURETHANE FILM + POLYURETHANE FOAM | 제네웰
M3032204 | 2021-01-01 | MEDIFOAM NON-ADHESIVE DRESSING (T타입 포함) | 5X5CM | 1EA | 2960 | GENEWEL | POLYURETHANE FILM + POLYURETHANE FOAM | 제네웰
M3032206 | 2021-01-01 | 베타폼(BETAFOAM) | 5X7CM | 1EA | 2960 | GENEWEL | 폴리우레탄폼, 폴리우레탄필름, 포비돈아이오딘 | 제네웰
M3032209 | 2021-01-01 | 베타폼(BETAFOAM) | 5X25CM | 1EA | 4980 | GENEWEL | 폴리우레탄폼, 폴리우레탄필름, 포비돈아이오딘 | 제네웰
M3032211 | 2021-01-01 | 베타폼(BETAFOAM) | 7X35CM | 1EA | 10460 | GENEWEL | 폴리우레탄폼, 폴리우레탄필름, 포비돈아이오딘 | 제네웰
M3032213 | 2021-01-01 | 베타폼(BETAFOAM) | 15X15CM | 1EA | 10460 | GENEWEL | 폴리우레탄폼, 폴리우레탄필름, 포비돈아이오딘 | 제네웰
M3032214 | 2021-01-01 | 베타폼(BETAFOAM) | 12.5X24CM | 1EA | 14870 | GENEWEL | 폴리우레탄폼, 폴리우레탄필름, 포비돈아이오딘 | 제네웰
M3032215 | 2021-01-01 | 베타폼(BETAFOAM) | 15X20CM | 1EA | 14870 | GENEWEL | 폴리우레탄폼, 폴리우레탄필름, 포비돈아이오딘 | 제네웰
M3032217 | 2021-01-01 | 베타폼(BETAFOAM) | 10X58CM | 1EA | 26030 | GENEWEL | 폴리우레탄폼, 폴리우레탄필름, 포비돈아이오딘 | 제네웰
M3032219 | 2021-01-01 | 베타폼(BETAFOAM) | 35X60CM | 1EA | 93290 | GENEWEL | 폴리우레탄폼, 폴리우레탄필름, 포비돈아이오딘 | 제네웰
M3032301 | 2020-01-01 | 케어폼A | 2X3cm | 1EA | - | SAERON PHARMACEUTICAL CO., LTD | POLYURETANE 등 | 새론제약
M3032302 | 2020-01-01 | 케어폼A | 2X5cm | 1EA | - | SAERON PHARMACEUTICAL CO., LTD | POLYURETANE 등 | 새론제약
M3032303 | 2020-01-01 | 케어폼A | 2X7cm | 1EA | - | SAERON PHARMACEUTICAL CO., LTD | POLYURETANE 등 | 새론제약
M3032304 | 2020-01-01 | 케어폼A | 2X10cm | 1EA | - | SAERON PHARMACEUTICAL CO., LTD | POLYURETANE 등 | 새론제약
M3032305 | 2020-01-01 | 케어폼A | 2X15cm | 1EA | - | SAERON PHARMACEUTICAL CO., LTD | POLYURETANE 등 | 새론제약
M3032306 | 2020-01-01 | 케어폼A | 3X10cm | 1EA | - | SAERON PHARMACEUTICAL CO., LTD | POLYURETANE 등 | 새론제약
M3032307 | 2020-01-01 | 케어폼A | 4X10cm | 1EA | - | SAERON PHARMACEUTICAL CO., LTD | POLYURETANE 등 | 새론제약
M3032308 | 2020-01-01 | 케어폼A | 3X15cm | 1EA | - | SAERON PHARMACEUTICAL CO., LTD | POLYURETANE 등 | 새론제약
M3032309 | 2020-01-01 | 케어폼A | 3X20cm | 1EA | - | SAERON PHARMACEUTICAL CO., LTD | POLYURETANE 등 | 새론제약
M3032310 | 2020-01-01 | 케어폼A | 4X15cm | 1EA | - | SAERON PHARMACEUTICAL CO., LTD | POLYURETANE 등 | 새론제약
M3032311 | 2020-01-01 | 케어폼A | 3X25cm | 1EA | - | SAERON PHARMACEUTICAL CO., LTD | POLYURETANE 등 | 새론제약
M3032312 | 2020-01-01 | 케어폼A | 4X20cm | 1EA | - | SAERON PHARMACEUTICAL CO., LTD | POLYURETANE 등 | 새론제약
M3032313 | 2020-01-01 | 케어폼A | 4X25cm | 1EA | - | SAERON PHARMACEUTICAL CO., LTD | POLYURETANE 등 | 새론제약
M3032314 | 2020-01-01 | 케어폼A | 5X25cm | 1EA | - | SAERON PHARMACEUTICAL CO., LTD | POLYURETANE 등 | 새론제약
M3032401 | 2020-01-01 | 메디터치에프점착성드레싱 | 10X21CM(5X15CM) | 1EA | - | WONBIOGEN | 친수성폴리우레탄폼,방수성폴리우레탄필름 | 원바이오젠
M3032404 | 2020-01-01 | 메디터치비친수성드레싱 | 5CMX5CM | 1EA | - | WONBIOGEN | 폴리우레탄 폼 등 | 원바이오젠
M3032405 | 2020-01-01 | 메디터치비친수성드레싱 | 2CMX20CM | 1EA | - | WONBIOGEN | 폴리우레탄 폼 등 | 원바이오젠
M3032409 | 2020-01-01 | 메디터치비친수성드레싱 | 35CMX50CM | 1EA | - | WONBIOGEN | 폴리우레탄 폼 등 | 원바이오젠
M3032410 | 2020-01-01 | 메디터치비친수성드레싱 | 30CMX100CM | 1EA | - | WONBIOGEN | 폴리우레탄 폼 등 | 원바이오젠
M3032417 | 2020-01-01 | 테라솝알지플러스점착성 | 8.4CMx10.8CM (4.5CMx6CM) | 1EA | - | WONBIOGEN | 친수성폴리우레탄폼,방수성폴리우레탄필름 | 원바이오젠
M3032423 | 2020-01-01 | 테라솝알지플러스친수성 | 40CMX70CM | 1EA | - | WONBIOGEN | 친수성폴리우레탄폼,폴리우레탄필름 | 원바이오젠
M3032424 | 2020-01-01 | 테라솝알지플러스친수성 | 5CMX10CM | 1EA | - | WONBIOGEN | 친수성폴리우레탄폼,폴리우레탄필름 | 원바이오젠
M3032426 | 2020-01-01 | 메디터치비친수성드레싱 | 5CMX20CM | 1EA | - | WONBIOGEN | 폴리우레탄 폼 등 | 원바이오젠
M3032429 | 2020-01-01 | 테라솝AD | 5CMx7CM | 1EA | - | WONBIOGEN | 친수성폴리우레탄폼,폴리우레탄필름,실리콘레진 | 원바이오젠
M3032430 | 2020-01-01 | 테라솝AD | 5CMx10CM | 1EA | - | WONBIOGEN | 친수성폴리우레탄폼,폴리우레탄필름,실리콘레진 | 원바이오젠
M3032431 | 2020-01-01 | 테라솝AD | 5CMx20CM | 1EA | - | WONBIOGEN | 친수성폴리우레탄폼,폴리우레탄필름,실리콘레진 | 원바이오젠
M3032436 | 2020-01-01 | 테라솝AD | 30CMX100CM | 1EA | - | WONBIOGEN | 친수성폴리우레탄폼,폴리우레탄필름,실리콘레진 | 원바이오젠
M3032438 | 2020-01-01 | 테라솝알지플러스점착성 | 12.5X22.5CM(10X20CM) | 1EA | - | WONBIOGEN | 친수성폴리우레탄폼,방수성폴리우레탄필름 | 원바이오젠
M3032439 | 2020-01-01 | 텍솝 | 5CMX5CM | 1EA | - | WONBIOGEN | 폴리우레탄필름+폴리우레탄폼+부직패드 | 원바이오젠
M3032440 | 2020-01-01 | 텍솝 | 5CMX7CM | 1EA | - | WONBIOGEN | 폴리우레탄필름+폴리우레탄폼+부직패드 | 원바이오젠
M3032441 | 2020-01-01 | 텍솝 | 5CMX10CM | 1EA | - | WONBIOGEN | 폴리우레탄필름+폴리우레탄폼+부직패드 | 원바이오젠
M3032442 | 2021-01-01 | 텍솝 | 10CMX10CM | 1EA | 4980 | WONBIOGEN | 폴리우레탄필름+폴리우레탄폼+부직패드 | 원바이오젠
M3032443 | 2020-01-01 | 텍솝 | 5CMX20CM | 1EA | - | WONBIOGEN | 폴리우레탄필름+폴리우레탄폼+부직패드 | 원바이오젠
M3032444 | 2021-01-01 | 텍솝 | 10CMX20CM | 1EA | 10460 | WONBIOGEN | 폴리우레탄필름+폴리우레탄폼+부직패드 | 원바이오젠
M3032445 | 2021-01-01 | 텍솝 | 20CMX20CM | 1EA | 19350 | WONBIOGEN | 폴리우레탄필름+폴리우레탄폼+부직패드 | 원바이오젠
M3032446 | 2021-01-01 | 텍솝 | 35CMX50CM | 1EA | 74010 | WONBIOGEN | 폴리우레탄필름+폴리우레탄폼+부직패드 | 원바이오젠
M3032447 | 2020-01-01 | 텍솝 | 30CMX100CM | 1EA | - | WONBIOGEN | 폴리우레탄필름+폴리우레탄폼+부직패드 | 원바이오젠
M3032448 | 2020-01-01 | 테라솝알지플러스친수성 | 4100㎠이상-5100㎠미만 | 1EA | - | WONBIOGEN | 친수성폴리우레탄폼,폴리우레탄필름 | 원바이오젠
M3032449 | 2020-01-01 | 테라솝알지플러스친수성 | 35CM X 150CM | 1EA | - | WONBIOGEN | 친수성폴리우레탄폼,폴리우레탄필름 | 원바이오젠
M3032450 | 2020-01-01 | 메디터치친수성드레싱 | 50CM X 100CM | 1EA | - | WONBIOGEN | 친수성 폴리우레탄폼 | 원바이오젠
M3032453 | 2020-01-01 | 메디터치에이디 | 5CMx7CM | 1EA | - | WONBIOGEN | POLYURETANE 등 | 원바이오젠
M3032454 | 2020-01-01 | 메디터치에이디 | 6CMx6CM | 1EA | - | WONBIOGEN | POLYURETANE 등 | 원바이오젠
M3032457 | 2021-01-01 | 메디터치에이디 | 20CMx2CM | 1EA | 3270 | WONBIOGEN | POLYURETANE 등 | 원바이오젠
M3032458 | 2020-01-01 | 메디터치에이디 | 7.5CMx10CM | 1EA | - | WONBIOGEN | POLYURETANE 등 | 원바이오젠
M3032461 | 2020-01-01 | 메디터치에이디 | 7CMx30CM | 1EA | - | WONBIOGEN | POLYURETANE 등 | 원바이오젠
M3032464 | 2020-01-01 | 메디터치에이디 | 10CMx58CM | 1EA | - | WONBIOGEN | POLYURETANE 등 | 원바이오젠
M3032465 | 2020-01-01 | 메디터치에이디 | 30CMx50CM | 1EA | - | WONBIOGEN | POLYURETANE 등 | 원바이오젠
M3032466 | 2020-01-01 | 메디터치에이디 | 35CMx50CM | 1EA | - | WONBIOGEN | POLYURETANE 등 | 원바이오젠
M3032467 | 2020-01-01 | 메디터치에이디 | 30CMx100CM | 1EA | - | WONBIOGEN | POLYURETANE 등 | 원바이오젠
M3032468 | 2020-01-01 | 메디터치에이디 | 40CMx70CM | 1EA | - | WONBIOGEN | POLYURETANE 등 | 원바이오젠
M3032469 | 2020-01-01 | 메디터치에이디 | 50CMx100CM | 1EA | - | WONBIOGEN | POLYURETANE 등 | 원바이오젠
M3032470 | 2020-01-01 | 메디터치에이디 | 35CMx150CM | 1EA | - | WONBIOGEN | POLYURETANE 등 | 원바이오젠
M3032471 | 2020-01-01 | 테라솝알지플러스점착성 | 5CMx10CM (2CMx7CM) | 1EA | - | WONBIOGEN | 친수성폴리우레탄폼, 방수성폴리우레탄필름 | 원바이오젠
M3032473 | 2020-01-01 | 테라솝넷친수성드레싱 | 6CM X 6CM, 5CM X 7CM, 5CM X 5CM, 타공형(외부직경 6.5CM, 내부직경 1.6CM) | 1EA | - | WONBIOGEN | 폴리우레탄폼, 폴리우레탄필름 등 | 원바이오젠
M3032474 | 2020-01-01 | 테라솝넷친수성드레싱 | 20CM X 2CM, 5CM X 10CM | 1EA | - | WONBIOGEN | 폴리우레탄폼, 폴리우레탄필름 등 | 원바이오젠
M3032475 | 2020-01-01 | 테라솝넷친수성드레싱 | 7.5CM X 10CM | 1EA | - | WONBIOGEN | 폴리우레탄폼, 폴리우레탄필름 등 | 원바이오젠
M3032477 | 2020-01-01 | 테라솝넷친수성드레싱 | 5CM X 30CM | 1EA | - | WONBIOGEN | 폴리우레탄폼, 폴리우레탄필름 등 | 원바이오젠
M3032480 | 2020-01-01 | 테라솝넷친수성드레싱 | 10CM X 58CM | 1EA | - | WONBIOGEN | 폴리우레탄폼, 폴리우레탄필름 등 | 원바이오젠
M3032481 | 2020-01-01 | 테라솝넷친수성드레싱 | 30CM X 50CM | 1EA | - | WONBIOGEN | 폴리우레탄폼, 폴리우레탄필름 등 | 원바이오젠
M3032483 | 2020-01-01 | 테라솝넷친수성드레싱 | 40CM X 70CM, 30CM X 100CM | 1EA | - | WONBIOGEN | 폴리우레탄폼, 폴리우레탄필름 등 | 원바이오젠
M3032484 | 2020-01-01 | 테라솝넷친수성드레싱 | 50CM X 100CM | 1EA | - | WONBIOGEN | 폴리우레탄폼, 폴리우레탄필름 등 | 원바이오젠
M3032485 | 2020-01-01 | 테라솝넷친수성드레싱 | 30CM X 200CM, 35CM X 150CM | 1EA | - | WONBIOGEN | 폴리우레탄폼, 폴리우레탄필름 등 | 원바이오젠
M3032486 | 2020-01-01 | 메디터치보더 | 5㎠미만 | 1EA | - | WONBIOGEN | 폴리우레탄폼, 폴리우레탄필름 등 | 원바이오젠
M3032491 | 2020-01-01 | 메디터치보더 | 55㎠이상-70㎠미만 | 1EA | - | WONBIOGEN | 폴리우레탄폼, 폴리우레탄필름 등 | 원바이오젠
M3032494 | 2020-01-01 | 메디터치보더 | 150㎠이상-200㎠미만 | 1EA | - | WONBIOGEN | 폴리우레탄폼, 폴리우레탄필름 등 | 원바이오젠
M3032496 | 2021-01-01 | 메디터치보더 | 250㎠이상-300㎠미만 | 1EA | 13700 | WONBIOGEN | 폴리우레탄폼, 폴리우레탄필름 등 | 원바이오젠
M3032497 | 2020-01-01 | 메디터치보더 | 300㎠이상-350㎠미만 | 1EA | - | WONBIOGEN | 폴리우레탄폼, 폴리우레탄필름 등 | 원바이오젠
M3032498 | 2020-01-01 | 메디터치보더 | 400㎠이상-450㎠미만 | 1EA | - | WONBIOGEN | 폴리우레탄폼, 폴리우레탄필름 등 | 원바이오젠
M3032499 | 2020-01-01 | 메디터치에프밴드 | 3.8x5CM (2x2.5CM),5x7.5CM (2.5x3.5CM) | 1EA | - | WONBIOGEN | 폴리우레탄폼, 폴리우레탄필름 등 | 원바이오젠
M3032508 | 2020-01-01 | 레노폼 | 10CMX30CM | 1EA | - | T&L | 폴리우레탄폼 | 티앤엘
M3032517 | 2020-01-01 | 레노폼F | 5CMx15CM | 1EA | - | T&L | 폴리우레탄폼, 폴리우레탄필름 등 | 티앤엘
M3032523 | 2020-01-01 | 레노폼F | 13CMX13CM | 1EA | - | T&L | 폴리우레탄폼, 폴리우레탄필름 등 | 티앤엘
M3032524 | 2020-01-01 | 레노폼F | 10CMX20CM | 1EA | - | T&L | 폴리우레탄폼, 폴리우레탄필름 등 | 티앤엘
M3032525 | 2020-01-01 | 레노폼F | 15CMX15CM | 1EA | - | T&L | 폴리우레탄폼, 폴리우레탄필름 등 | 티앤엘
M3032530 | 2021-01-01 | 레노폼A | 10CMX30CM | 1EA | 14870 | T&L | 폴리우레탄폼, 실리콘겔등 | 티앤엘
M3032531 | 2021-01-01 | 레노폼A | 15CMX20CM | 1EA | 14870 | T&L | 폴리우레탄폼, 실리콘겔등 | 티앤엘
M3032532 | 2020-01-01 | 이지폼 | 15CMX20CM | 1EA | - | T&L | 폴리우레탄폼 등 | 티앤엘
M3032533 | 2020-01-01 | 레노폼F | 18CMX18CM | 1EA | - | T&L | 폴리우레탄폼, 폴리우레탄필름 등 | 티앤엘
M3032534 | 2020-01-01 | 레노폼F | 20CMX20CM | 1EA | - | T&L | 폴리우레탄폼, 폴리우레탄필름 등 | 티앤엘
M3032540 | 2020-01-01 | 레노폼A | 5CMX30CM | 1EA | - | T&L | 폴리우레탄폼 등 | 티앤엘
M3032541 | 2020-01-01 | 레노케어 에이폼드레싱 라이트 | 5CMX30CM | 1EA | - | T&L | 폴리우레탄폼 등 | 티앤엘
M3032542 | 2020-01-01 | 레노폼FA | 5CM×5CM | 1EA | - | T&L | 폴리우레탄폼, 폴리우레탄필름 등 | 티앤엘
M3032543 | 2020-01-01 | 레노폼FA | 5CMX10CM | 1EA | - | T&L | 폴리우레탄폼, 폴리우레탄필름 등 | 티앤엘
M3032544 | 2020-01-01 | 레노폼FA | 2CMx30CM | 1EA | - | T&L | 폴리우레탄폼, 폴리우레탄필름 등 | 티앤엘
M3032545 | 2020-01-01 | 레노폼FA | 5CMX20CM | 1EA | - | T&L | 폴리우레탄폼, 폴리우레탄필름 등 | 티앤엘
M3032546 | 2021-01-01 | 레노폼FA | 10CMX10CM | 1EA | 4980 | T&L | 폴리우레탄폼, 폴리우레탄필름 등 | 티앤엘
M3032548 | 2020-01-01 | 레노폼FA | 10CMX20CM | 1EA | - | T&L | 폴리우레탄폼, 폴리우레탄필름 등 | 티앤엘
M3032549 | 2020-01-01 | 레노폼FA | 15CMX15CM | 1EA | - | T&L | 폴리우레탄폼, 폴리우레탄필름 등 | 티앤엘
M3032550 | 2020-01-01 | 레노폼FA | 20CMX20CM | 1EA | - | T&L | 폴리우레탄폼, 폴리우레탄필름 등 | 티앤엘
M3032552 | 2020-01-01 | 이지폼 | 5CMX10CM | 1EA | - | T&L | 폴리우레탄폼 등 | 티앤엘
M3032554 | 2020-01-01 | 이지폼 | 10CMX30CM | 1EA | - | T&L | 폴리우레탄폼 등 | 티앤엘
M3032555 | 2020-01-01 | 이지폼 | 20CMX50CM | 1EA | - | T&L | 폴리우레탄폼 등 | 티앤엘
M3032558 | 2020-01-01 | 이지폼 보더 | 8CMx8CM (3CMx3CM) | 1EA | - | T&L | 폴리우레탄폼+폴리우레탄필름 | 티앤엘
M3032561 | 2020-01-01 | 이지폼 보더 | 10CMX20CM (5CMX15CM) | 1EA | - | T&L | 폴리우레탄폼+폴리우레탄필름 | 티앤엘
M3032563 | 2020-01-01 | 이지폼 보더 | 10CMX30CM (5CMX25CM) | 1EA | - | T&L | 폴리우레탄폼+폴리우레탄필름 | 티앤엘
M3032565 | 2020-01-01 | 이지폼 보더 | 10CMX35CM (5CMX30CM) | 1EA | - | T&L | 폴리우레탄폼+폴리우레탄필름 | 티앤엘
M3032566 | 2020-01-01 | 이지폼 보더 | 15CMX20CM (10CMX15CM) | 1EA | - | T&L | 폴리우레탄폼+폴리우레탄필름 | 티앤엘
M3032567 | 2020-01-01 | 이지폼 보더 | 12CMX40CM (7CMX35CM) | 1EA | - | T&L | 폴리우레탄폼+폴리우레탄필름 | 티앤엘
M3032568 | 2020-01-01 | 이지폼 보더 | 15CMX25CM (10CMX20CM) | 1EA | - | T&L | 폴리우레탄폼+폴리우레탄필름 | 티앤엘
M3032569 | 2020-01-01 | 이지폼 보더 | 20CMX20CM (15CMX15CM) | 1EA | - | T&L | 폴리우레탄폼+폴리우레탄필름 | 티앤엘
M3032570 | 2020-01-01 | 이지폼 보더 | 15CMX35CM (10CMX30CM) | 1EA | - | T&L | 폴리우레탄폼+폴리우레탄필름 | 티앤엘
M3032571 | 2020-01-01 | 이지폼 보더 | 25CMX25CM (20CMX20CM) | 1EA | - | T&L | 폴리우레탄폼+폴리우레탄필름 | 티앤엘
M3032572 | 2020-01-01 | 이지폼 SACRUM | 19CMX21CM (14CMX16CM) | 1EA | - | T&L | 폴리우레탄폼+폴리우레탄필름 | 티앤엘
M3032573 | 2020-01-01 | 이지폼 SACRUM | 21CMX23CM (16CMX18CM) | 1EA | - | T&L | 폴리우레탄폼+폴리우레탄필름 | 티앤엘
M3032577 | 2020-01-01 | 레노폼 | 5CM X 50CM | 1EA | - | T&L | POLYURETHANE FOAM 등 | 티앤엘
M3032580 | 2020-01-01 | 레노폼A | 35CM X 150CM | 1EA | - | T&L | 폴리우레탄 폼, 실리콘겔등 | 티앤엘
M3032583 | 2020-01-01 | 레노폼 | 19.8CM×9.9CM (SHORT NECK) | 1EA | - | T&L | 폴리우레탄폼 등 | 티앤엘
M3032584 | 2020-01-01 | 레노폼A | 19.8CM×9.9CM (SHORT NECK) | 1EA | - | T&L | 폴리우레탄폼, 실리콘겔등 | 티앤엘
M3032585 | 2020-01-01 | 레노폼 | 50CM×21CM (LONG NECK) | 1EA | - | T&L | 폴리우레탄폼 등 | 티앤엘
M3032587 | 2020-01-01 | 레노폼 | 8.5CM×4.5CM (NOSE) | 1EA | - | T&L | 폴리우레탄폼 등 | 티앤엘
M3032588 | 2020-01-01 | 레노폼A | 8.5CM×4.5CM (NOSE) | 1EA | - | T&L | 폴리우레탄폼, 실리콘겔등 | 티앤엘
M3032589 | 2020-01-01 | 레노폼 | 5CM×5CM (TRACHEOSTOMY DRESSING) | 1EA | - | T&L | 폴리우레탄폼 등 | 티앤엘
M3032590 | 2021-01-01 | 레노폼 | 10CM×10CM (TRACHEOSTOMY DRESSING) | 1EA | 4980 | T&L | 폴리우레탄폼 등 | 티앤엘
M3032591 | 2020-01-01 | 레노폼 | 10CMX60CM | 1EA | - | T&L | 폴리우레탄 폼 | 티앤엘
M3032592 | 2020-01-01 | 레노폼A | 10CMX60CM | 1EA | - | T&L | 폴리우레탄폼, 실리콘겔 등 | 티앤엘
M3032602 | 2020-01-01 | 이지폼 | 40㎠이상-55㎠미만 | 1EA | - | CGBIO | 폴리우레탄폼 | 시지바이오
M3032607 | 2020-01-01 | 이지폼 | 300㎠이상-350㎠미만 | 1EA | - | CGBIO | 폴리우레탄폼 | 시지바이오
M3032610 | 2020-01-01 | 이지폼 | 900㎠이상-1100㎠미만 | 1EA | - | CGBIO | 폴리우레탄폼 | 시지바이오
M3032701 | 2020-01-01 | 이지폼플러스 | 20CM×50CM | 1EA | - | T&L | 실리콘겔,폴리우레탄폼 | 티앤엘
M3032707 | 2020-01-01 | 이지폼플러스 | 10CM×30CM | 1EA | - | T&L | 실리콘겔,폴리우레탄폼 | 티앤엘
M3032708 | 2020-01-01 | 이지폼플러스 | 15CM×20CM | 1EA | - | T&L | 실리콘겔,폴리우레탄폼 | 티앤엘
M3032710 | 2020-01-01 | 이지폼플러스 | 10CM×60CM | 1EA | - | T&L | 실리콘겔,폴리우레탄폼 | 티앤엘
M3032712 | 2020-01-01 | 이지폼플러스 | 40CM×70CM | 1EA | - | T&L | 실리콘겔,폴리우레탄폼 | 티앤엘
M3032714 | 2020-01-01 | 레노폼에스 | 5X5CM | 1EA | - | T&L | 폴리우레탄폼 등 | 티앤엘
M3032716 | 2020-01-01 | 레노폼에스 | 5X10CM | 1EA | - | T&L | 폴리우레탄폼 등 | 티앤엘
M3032718 | 2020-01-01 | 레노폼에스 | 5X20CM, 10X10CM | 1EA | - | T&L | 폴리우레탄폼 등 | 티앤엘
M3032720 | 2020-01-01 | 레노폼에스 | 10X20CM, 15X15CM | 1EA | - | T&L | 폴리우레탄폼 등 | 티앤엘
M3032722 | 2020-01-01 | 레노폼에스비 | 20X20CM(17X17CM) | 1EA | - | T&L | 폴리우레탄폼 등 | 티앤엘
M3032723 | 2020-01-01 | 레노폼에스 | 15X22CM | 1EA | - | T&L | 폴리우레탄폼 등 | 티앤엘
M3032724 | 2020-01-01 | 레노폼에스 | 20X20CM | 1EA | - | T&L | 폴리우레탄폼 등 | 티앤엘
M3032725 | 2020-01-01 | 레노폼에스비 | 10CM ×10CM (7.6CM×7.6CM) | 1EA | - | T&L | 폴리우레탄폼, 실리콘점착제 | 티앤엘
M3032727 | 2020-01-01 | 레노폼에스비 | 20CMX20CM (17.5CMX17.5CM) | 1EA | - | T&L | 폴리우레탄폼, 실리콘점착제 | 티앤엘
M3032801 | 2020-01-01 | ASKINA TRANSORBENT BORDER | 5CMX10CM | 1EA | - | B.BRAUN HOSPICARE | POLYURETHANE FILM+POLYURETHANE FOAM | 비브라운코리아
M3032802 | 2020-01-01 | ASKINA TRANSORBENT BORDER | 10CMX10CM | 1EA | - | B.BRAUN HOSPICARE | POLYURETHANE FILM+POLYURETHANE FOAM | 비브라운코리아
M3032803 | 2020-01-01 | ASKINA TRANSORBENT BORDER | 13X13CM | 1EA | - | B.BRAUN HOSPICARE | POLYURETHANE FILM+POLYURETHANE FOAM | 비브라운코리아
M3032804 | 2020-01-01 | ASKINA TRANSORBENT BORDER | 20CMX20CM | 1EA | - | B.BRAUN HOSPICARE | POLYURETHANE FILM+POLYURETHANE FOAM | 비브라운코리아
M3032879 | 2020-01-01 | 이노폼친수성드레싱 | 35CM X 150CM | 1EA | - | WONBIOGEN | 폴리우레탄필름, 폴리우레탄폼 | 원바이오젠
M3032880 | 2020-01-01 | 이노폼친수성드레싱 | 50CM X 100CM | 1EA | - | WONBIOGEN | 폴리우레탄필름, 폴리우레탄폼 | 원바이오젠
M3032881 | 2020-01-01 | 메디터치에프밴드 | 5x10CM (2x7CM),7.5x10CM (3x5CM),5x7.5CM (3x3.5CM) | 1EA | - | WONBIOGEN | 폴리우레탄폼, 폴리우레탄필름 등 | 원바이오젠
M3032882 | 2020-01-01 | 메디터치에프밴드 | 9x15CM (5x10CM) | 1EA | - | WONBIOGEN | 폴리우레탄폼, 폴리우레탄필름 등 | 원바이오젠
M3032883 | 2020-01-01 | 메디터치에프밴드 | 10X21CM (5X15CM) | 1EA | - | WONBIOGEN | 폴리우레탄폼, 폴리우레탄필름 등 | 원바이오젠
M3032884 | 2020-01-01 | 메디터치에프밴드 | 9X25CM (5X20CM),14X14CM (10X10CM),9X30CM (5X25CM) | 1EA | - | WONBIOGEN | 폴리우레탄폼, 폴리우레탄필름 등 | 원바이오젠
M3032885 | 2020-01-01 | 메디터치에프밴드 | 9X35CM (5X30CM) | 1EA | - | WONBIOGEN | 폴리우레탄폼, 폴리우레탄필름 등 | 원바이오젠
M3032886 | 2020-01-01 | 테라솝에이디프리미엄 | 5cm×5cm,5cm×7cm,6cm×6cm,타공형(외부직경6.5CM, 내부직경1.6CM) | 1EA | - | WONBIOGEN | 폴리우레탄폼, 폴리우레탄필름 등 | 원바이오젠
M3032887 | 2020-01-01 | 테라솝씨친수성드레싱 | 20CMx20CM | 1EA | - | WONBIOGEN | 폴리우레탄폼 | 원바이오젠
M3032888 | 2020-01-01 | 이노폼친수성드레싱 | 20CMx20CM | 1EA | - | WONBIOGEN | 폴리우레탄필름, 폴리우레탄폼 | 원바이오젠
M3032889 | 2020-01-01 | 테라솝에이디프리미엄 | 5cm×10cm,20cm×2cm | 1EA | - | WONBIOGEN | 폴리우레탄폼, 폴리우레탄필름 등 | 원바이오젠
M3032890 | 2020-01-01 | 테라솝에이디프리미엄 | 7.5cm×10cm | 1EA | - | WONBIOGEN | 폴리우레탄폼, 폴리우레탄필름 등 | 원바이오젠
M3032891 | 2020-01-01 | 테라솝에이디프리미엄 | 5cm×20cm,10cm×10cm | 1EA | - | WONBIOGEN | 폴리우레탄폼, 폴리우레탄필름 등 | 원바이오젠
M3032892 | 2020-01-01 | 테라솝에이디프리미엄 | 5cm×30cm | 1EA | - | WONBIOGEN | 폴리우레탄폼, 폴리우레탄필름 등 | 원바이오젠
M3032893 | 2020-01-01 | 테라솝에이디프리미엄 | 7cm×30cm,10cm×20cm | 1EA | - | WONBIOGEN | 폴리우레탄폼, 폴리우레탄필름 등 | 원바이오젠
M3032894 | 2020-01-01 | 테라솝에이디프리미엄 | 20cm×20cm | 1EA | - | WONBIOGEN | 폴리우레탄폼, 폴리우레탄필름 등 | 원바이오젠
M3032895 | 2020-01-01 | 테라솝에이디프리미엄 | 10cm×58cm | 1EA | - | WONBIOGEN | 폴리우레탄폼, 폴리우레탄필름 등 | 원바이오젠
M3032896 | 2020-01-01 | 테라솝에이디프리미엄 | 30cm×50cm | 1EA | - | WONBIOGEN | 폴리우레탄폼, 폴리우레탄필름 등 | 원바이오젠
M3032897 | 2020-01-01 | 테라솝에이디프리미엄 | 35cm×50cm | 1EA | - | WONBIOGEN | 폴리우레탄폼, 폴리우레탄필름 등 | 원바이오젠
M3032898 | 2020-01-01 | 테라솝에이디프리미엄 | 30cm×100cm,40cm×70cm | 1EA | - | WONBIOGEN | 폴리우레탄폼, 폴리우레탄필름 등 | 원바이오젠
M3032899 | 2020-01-01 | 테라솝에이디프리미엄 | 50cm×100cm | 1EA | - | WONBIOGEN | 폴리우레탄폼, 폴리우레탄필름 등 | 원바이오젠
M3032900 | 2020-01-01 | 테라솝에이디프리미엄 | 30cm×200cm,35cm×150cm | 1EA | - | WONBIOGEN | 폴리우레탄폼, 폴리우레탄필름 등 | 원바이오젠
M3032901 | 2020-01-01 | BIATAIN NON-ADHESIVE FOAM DRESSING | 5CMX7CM | 1EA | - | COLOPLAST A/S | HYDROPHILIC POLYURETHANE FOAM, POLYURETHANE FILM | 콜로플라스트코리아
M3032910 | 2021-01-01 | BIATAIN ADHESIVE FOAM DRESSING | 23X23CM(12.6X12.6CM) | 1EA | 7980 | COLOPLAST A/S | HYDROPHILIC POLYURETHANE FOAM, POLYURETHANE FILM | 콜로플라스트코리아
M3032932 | 2021-01-01 | 메디터치넷친수성드레싱 | 30CMX50CM | 1EA | 63140 | WONBIOGEN | 폴리우레탄필름, 폴리우레탄폼 | 원바이오젠
M3032935 | 2021-01-01 | 메디터치넷친수성드레싱 | 50CMX100CM | 1EA | 143050 | WONBIOGEN | 폴리우레탄필름, 폴리우레탄폼 | 원바이오젠
M3032937 | 2021-01-01 | 메디터치넷친수성드레싱 | 5CMx30CM,9.5CM×12.5CM(2겹,HEEL), 10CM×13CM(2겹,HEEL) | 1EA | 7980 | WONBIOGEN | 폴리우레탄필름, 폴리우레탄폼 | 원바이오젠
M3032989 | 2020-01-01 | 테라솝씨친수성드레싱 | 10CMX20CM | 1EA | - | WONBIOGEN | 폴리우레탄폼 | 원바이오젠
M3032992 | 2020-01-01 | 이노폼친수성드레싱 | 5CMx7CM, 타공형 (외부직경 6.5CM, 내부직경 1.6CM) | 1EA | - | WONBIOGEN | 폴리우레탄필름, 폴리우레탄폼 | 원바이오젠
M3032993 | 2020-01-01 | 테라솝씨친수성드레싱 | 5CM X 5CM, 타공형(외부직경6.5CM, 내부직경1.6CM) | 1EA | - | WONBIOGEN | 폴리우레탄폼 | 원바이오젠
M3032994 | 2020-01-01 | 이노폼친수성드레싱 | 5CMx10CM | 1EA | - | WONBIOGEN | 폴리우레탄필름, 폴리우레탄폼 | 원바이오젠
M3032995 | 2020-01-01 | 테라솝씨친수성드레싱 | 2CM X 20CM | 1EA | - | WONBIOGEN | 폴리우레탄폼 | 원바이오젠
M3032996 | 2020-01-01 | 이노폼친수성드레싱 | 5CMx20CM,10CMx10CM | 1EA | - | WONBIOGEN | 폴리우레탄필름, 폴리우레탄폼 | 원바이오젠
M3032997 | 2020-01-01 | 테라솝씨친수성드레싱 | 5CM X 20CM, 10CM X 10CM | 1EA | - | WONBIOGEN | 폴리우레탄폼 | 원바이오젠
M3032999 | 2020-01-01 | 이노폼친수성드레싱 | 10CMx20CM | 1EA | - | WONBIOGEN | 폴리우레탄필름, 폴리우레탄폼 | 원바이오젠
M3033133 | 2021-01-01 | URGOSTART | 15CMX20CM | 1EA | 14870 | LABORATOIRES URGO | 폴라우레탄폼+포타슘자당 옥타황산, 카르복시메틸셀룰로오즈 | 제이더블유중외제약
M3034133 | 2021-01-01 | URGOSTART | 12CMX19CM (HEEL) | 1EA | 10460 | LABORATOIRES URGO | 폴라우레탄폼+포타슘자당 옥타황산, 카복시메틸셀룰로오즈 | 제이더블유중외제약
M3040401 | 2014-07-01 | HYDROSORB COMFORT | 4.5X6.5(2.5X3.8)CM | 1EA | - | PAUL HARTMANN | HYDROGEL+POLYURETHANE FILM | 나음케어
M3040404 | 2020-01-01 | HYDROSORB COMFORT | 21.5X24(17.8X20.3)CM | 1EA | - | PAUL HARTMANN | HYDROGEL+POLYURETHANE FILM | 나음케어
M3041006 | 2020-01-01 | 번실드드레싱 | 40CMX60CM | 1EA | - | BURNSHIELD(PTY) LTD | GEL+POLYURETHANE FOAM | 에쓰앤씨
M3041101 | 2014-07-01 | CLIGEL | 2.5CMX3CM | 1EA | - | HUGEL CO.,LTD | PVP+GC50+PEG+물,폴리우레탄 필름,아크릴 점착제 | 휴겔
M3041102 | 2014-11-01 | CLIGEL | 3CMX5CM | 1EA | - | HUGEL CO.,LTD | PVP+GC50+PEG+물,폴리우레탄 필름,아크릴 점착제 | 휴겔
M3041103 | 2014-11-01 | CLIGEL | 4CMX7CM | 1EA | - | HUGEL CO.,LTD | PVP+GC50+PEG+물,폴리우레탄 필름,아크릴 점착제 | 휴겔
M3041104 | 2014-11-01 | CLIGEL | 6CMX6CM | 1EA | - | HUGEL CO.,LTD | PVP+GC50+PEG+물,폴리우레탄 필름,아크릴 점착제 | 휴겔
M3041105 | 2014-07-01 | CLIGEL | 5CMX10CM | 1EA | - | HUGEL CO.,LTD | PVP+GC50+PEG+물,폴리우레탄 필름,아크릴 점착제 | 휴겔
M3041106 | 2020-01-01 | CLIGEL | 5CMX15CM | 1EA | - | HUGEL CO.,LTD | PVP+GC50+PEG+물,폴리우레탄 필름,아크릴 점착제 | 휴겔
M3041107 | 2014-07-01 | CLIGEL | 5CMX20CM | 1EA | - | HUGEL CO.,LTD | PVP+GC50+PEG+물,폴리우레탄 필름,아크릴 점착제 | 휴겔
M3041108 | 2020-01-01 | CLIGEL | 10CMX10CM | 1EA | - | HUGEL CO.,LTD | PVP+GC50+PEG+물,폴리우레탄 필름,아크릴 점착제 | 휴겔
M3041109 | 2020-01-01 | CLIGEL | 15CMX20CM | 1EA | - | HUGEL CO.,LTD | PVP+GC50+PEG+물,폴리우레탄 필름,아크릴 점착제 | 휴겔
M3041110 | 2014-07-01 | CLIGEL PLUS | 4.5CMX5.5CM(2.5CMX3CM) | 1EA | - | HUGEL CO.,LTD | PVP+GC50+PEG+물,폴리우레탄 필름,아크릴 점착제 | 휴겔
M3041111 | 2014-11-01 | CLIGEL PLUS | 6CMX8CM(3CMX5CM) | 1EA | - | HUGEL CO.,LTD | PVP+GC50+PEG+물,폴리우레탄 필름,아크릴 점착제 | 휴겔
M3041112 | 2014-11-01 | CLIGEL PLUS | 7CMX10CM(4CMX7CM) | 1EA | - | HUGEL CO.,LTD | PVP+GC50+PEG+물,폴리우레탄 필름,아크릴 점착제 | 휴겔
M3041113 | 2014-11-01 | CLIGEL PLUS | 10CMX10CM(6CMX6CM) | 1EA | - | HUGEL CO.,LTD | PVP+GC50+PEG+물,폴리우레탄 필름,아크릴 점착제 | 휴겔
M3041114 | 2014-07-01 | CLIGEL PLUS | 10CMX15CM(5CMX10CM) | 1EA | - | HUGEL CO.,LTD | PVP+GC50+PEG+물,폴리우레탄 필름,아크릴 점착제 | 휴겔
M3041115 | 2014-07-01 | CLIGEL PLUS | 10CMX20CM(5CMX15CM) | 1EA | - | HUGEL CO.,LTD | PVP+GC50+PEG+물,폴리우레탄 필름,아크릴 점착제 | 휴겔
M3041116 | 2014-07-01 | CLIGEL PLUS | 10CMX25CM(5CMX20CM) | 1EA | - | HUGEL CO.,LTD | PVP+GC50+PEG+물,폴리우레탄 필름,아크릴 점착제 | 휴겔
M3041117 | 2020-01-01 | CLIGEL PLUS | 15CMX15CM(10CMX10CM) | 1EA | - | HUGEL CO.,LTD | PVP+GC50+PEG+물,폴리우레탄 필름,아크릴 점착제 | 휴겔
M3041118 | 2014-07-01 | CLIGEL PLUS | 20CMX25CM(15CMX20CM) | 1EA | - | HUGEL CO.,LTD | PVP+GC50+PEG+물,폴리우레탄 필름,아크릴 점착제 | 휴겔
M3041201 | 2014-07-01 | 가드젤드레싱 | 2.5CMX7.2CM(1.3CMX2.5CM) | 1EA | - | DAEIL PHARM | 부직포,하이드로겔,폴리우레탄필름 | 대일제약
M3041202 | 2020-01-01 | 가드젤드레싱 | 3.8CMX7.2CM(2.6CMX3.5CM) | 1EA | - | DAEIL PHARM | 부직포,하이드로겔,폴리우레탄필름 | 대일제약
M3041203 | 2020-01-01 | 가드젤드레싱 | 4.5CMX6.5CM(2.5CMX3.8CM) | 1EA | - | DAEIL PHARM | 부직포,하이드로겔,폴리우레탄필름 | 대일제약
M3041204 | 2014-11-01 | 가드젤드레싱 | 7.5CMX10CM(5.1CMX7.6CM) | 1EA | - | DAEIL PHARM | 부직포,하이드로겔,폴리우레탄필름 | 대일제약
M3041205 | 2014-07-01 | 가드젤드레싱 | 12.5CMX12.5CM(8.9CMX8.9CM) | 1EA | - | DAEIL PHARM | 부직포, 하이드로겔, 폴리우레탄필름 | 대일제약
M3041207 | 2014-07-01 | 가드젤드레싱 | 2.6CMX6.5CM(1.5CMX3CM) | 1EA | - | DAEIL PHARM | 부직포, 하이드로겔, 폴리우레탄필름 | 대일제약
M3041209 | 2020-01-01 | 가드젤드레싱 | 7.0CMX9.0CM(4.5CMX6.5CM) | 1EA | - | DAEIL PHARM | 부직포, 하이드로겔, 폴리우레탄필름 | 대일제약
M3041210 | 2020-01-01 | 가드젤드레싱 | 7.5CMX12.5CM(5.1CMX10CM) | 1EA | - | DAEIL PHARM | 부직포, 하이드로겔, 폴리우레탄필름 | 대일제약
M3041212 | 2014-07-01 | 가드젤드레싱 | 8CMX23CM(5CMX20CM) | 1EA | - | DAEIL PHARM | 부직포, 하이드로겔, 폴리우레탄필름 | 대일제약
M3041213 | 2020-01-01 | 가드젤드레싱 | 7.5CMX22.5CM(5.1CMX20CM) | 1EA | - | DAEIL PHARM | 부직포, 하이드로겔, 폴리우레탄필름 | 대일제약
M3041214 | 2014-07-01 | 가드젤드레싱 | 13CMX23CM(10CMX20CM) | 1EA | - | DAEIL PHARM | 부직포, 하이드로겔, 폴리우레탄필름 | 대일제약
M3041215 | 2014-07-01 | 가드젤드레싱 | 10CMX38CM(7CMX35CM) | 1EA | - | DAEIL PHARM | 부직포, 하이드로겔, 폴리우레탄필름 | 대일제약
M3041216 | 2014-07-01 | 가드젤드레싱 | 13CMX61CM(10CMX58CM) | 1EA | - | DAEIL PHARM | 부직포, 하이드로겔, 폴리우레탄필름 | 대일제약
M3041217 | 2020-01-01 | 가드젤드레싱 | 38CMX53CM(35CMX50CM) | 1EA | - | DAEIL PHARM | 부직포, 하이드로겔, 폴리우레탄필름 | 대일제약
M3041219 | 2020-01-01 | 가드젤드레싱 | 8.5CMX13.5CM(5.1CMX10.0CM) | 1EA | - | DAEIL PHARM | 부직포, 하이드로겔, 폴리우레탄필름 | 대일제약
M3041220 | 2021-01-01 | 가드젤드레싱 | 14CMX14CM(10CMX10CM) | 1EA | 4980 | DAEIL PHARM | 부직포, 하이드로겔, 폴리우레탄필름 | 대일제약
M3041221 | 2020-01-01 | 가드젤드레싱 | 9.0CMX24.0CM(5.1CMX20.0CM) | 1EA | - | DAEIL PHARM | 부직포, 하이드로겔, 폴리우레탄필름 | 대일제약
M3041222 | 2020-01-01 | 가드젤드레싱 | 22.0CMX24.5CM(17.8CMX20.3CM) | 1EA | - | DAEIL PHARM | 부직포, 하이드로겔, 폴리우레탄필름 | 대일제약
M3041223 | 2020-01-01 | 케어젤드레싱 | 2.6CMX6.5CM(1.5CMX3.0CM) | 1EA | - | DAEIL PHARM | 부직포,하이드로겔,폴리염화비닐필름, 염화벤잘코늄 | 대일제약
M3041224 | 2020-01-01 | 케어젤드레싱 | 4.5CMX7.0CM(2.5CMX3.8CM) | 1EA | - | DAEIL PHARM | 부직포,하이드로겔,폴리염화비닐필름, 염화벤잘코늄 | 대일제약
M3041225 | 2020-01-01 | 케어젤드레싱 | 7CMX9CM(4.5CMX6.5CM) | 1EA | - | DAEIL PHARM | 부직포,하이드로겔,폴리염화비닐필름, 염화벤잘코늄 | 대일제약
M3041226 | 2020-01-01 | 케어젤드레싱 | 7.5CMX12.5CM(5.1CMX10CM) | 1EA | - | DAEIL PHARM | 부직포,하이드로겔,폴리염화비닐필름, 염화벤잘코늄 | 대일제약
M3041227 | 2020-01-01 | 케어젤드레싱 | 12.5CMX12.5CM(8.9CMX8.9CM) | 1EA | - | DAEIL PHARM | 부직포,하이드로겔,폴리염화비닐필름, 염화벤잘코늄 | 대일제약
M3041228 | 2020-01-01 | 케어젤드레싱 | 13CMX13CM(10CMX10CM) | 1EA | - | DAEIL PHARM | 부직포,하이드로겔,폴리염화비닐필름, 염화벤잘코늄 | 대일제약
M3041229 | 2020-01-01 | 케어젤드레싱 | 21.5CMX24CM(17.8CMX20.3CM) | 1EA | - | DAEIL PHARM | 부직포,하이드로겔,폴리염화비닐필름, 염화벤잘코늄 | 대일제약
M3041230 | 2020-01-01 | 케어젤드레싱 | 38CMX53CM(35CMX50CM) | 1EA | - | DAEIL PHARM | 부직포,하이드로겔,폴리염화비닐필름, 염화벤잘코늄 | 대일제약
M3041301 | 2014-11-01 | BURNFREE | 5CMx5CM | 1EA | - | AKLA AB | 하이드로겔+폴리프로필렌폼 | 코더마
M3041401 | 2020-01-01 | 레노젤N | 5CM×15CM | 1EA | - | T&L | 하이드로겔, 폴리우레탄필름 | 티앤엘
M3041402 | 2020-01-01 | 레노젤N | 10CM×10CM | 1EA | - | T&L | 하이드로겔, 폴리우레탄필름 | 티앤엘
M3041403 | 2020-01-01 | 레노젤N | 20CM×20CM | 1EA | - | T&L | 하이드로겔, 폴리우레탄필름 | 티앤엘
M3041404 | 2020-01-01 | 레노젤N | 20CM×45CM | 1EA | - | T&L | 하이드로겔, 폴리우레탄필름 | 티앤엘
M3041405 | 2020-01-01 | 레노젤N | 40CM×70CM | 1EA | - | T&L | 하이드로겔, 폴리우레탄필름 | 티앤엘
M3041601 | 2020-01-01 | 번쿨시트 | 30CM X 30CM | 1EA | - | T&L | 폴리우레탄 폼, 하이드로겔 | 티앤엘
M3041701 | 2020-01-01 | 번쿨시트 | 20CM X 45CM | 1EA | - | T&L | 폴리우레탄 폼, 하이드로겔 | 티앤엘
M3041801 | 2020-01-01 | 번쿨시트 | 20CM X 20CM | 1EA | - | T&L | 폴리우레탄 폼, 하이드로겔 | 티앤엘
M3041901 | 2020-01-01 | 번쿨시트 | 10CM X 10CM | 1EA | - | T&L | 폴리우레탄 폼, 하이드로겔 | 티앤엘
M3041991 | 2020-01-01 | 번쿨시트 | 60CM X 40CM | 1EA | - | T&L | 폴리우레탄 폼, 하이드로겔 | 티앤엘
M3042001 | 2020-01-01 | DRESHEET | 7.5CM×10CM(5.1CM×7.6CM) | 1EA | - | HAWSHIN E&B | HYDROGEL+POLYURETHANE FILM | 화신이앤비
M3042002 | 2020-01-01 | DRESHEET | 5.5CM×5CM(3CM×3.5CM) | 1EA | - | HAWSHIN E&B | HYDROGEL+POLYURETHANE FILM | 화신이앤비
M3049001 | 2021-01-01 | 메디폼에이디드레싱 | 35X60CM | 1EA | 93290 | GENEWEL | 폴리우레탄필름, 폴리우레탄기포제 등 | 제네웰
M3049101 | 2021-01-01 | 메디폼에이디드레싱 | 40X70CM | 1EA | 93290 | GENEWEL | 폴리우레탄필름, 폴리우레탄기포제 등 | 제네웰
M3050305 | 2020-01-01 | 레노화이바드레싱 | 5CMx5CM | 1EA | - | T&L | 하이드로화이바 | 티앤엘
M3050306 | 2020-01-01 | 레노화이바드레싱 | 2CMX45CM | 1EA | - | T&L | 하이드로화이바 | 티앤엘
M3050307 | 2020-01-01 | 레노화이바드레싱 | 10CMX10CM | 1EA | - | T&L | 하이드로화이바 | 티앤엘
M3050308 | 2020-01-01 | 레노화이바드레싱 | 10CMX20CM | 1EA | - | T&L | 하이드로화이바 | 티앤엘
M3050309 | 2020-01-01 | 레노화이바드레싱 | 15CMX15CM | 1EA | - | T&L | 하이드로화이바 | 티앤엘
M3050310 | 2020-01-01 | 레노화이바드레싱 | 15CMX20CM | 1EA | - | T&L | 하이드로화이바 | 티앤엘
M3050311 | 2020-01-01 | 레노화이바드레싱 | 15CMX25CM | 1EA | - | T&L | 하이드로화이바 | 티앤엘
M3050312 | 2020-01-01 | 레노화이바드레싱 | 20CMX20CM | 1EA | - | T&L | 하이드로화이바 | 티앤엘
M3050313 | 2020-01-01 | 레노화이바드레싱 | 30CMX60CM | 1EA | - | T&L | 하이드로화이바 | 티앤엘
M3060050 | 2020-01-01 | MEPILEX TRANSFER AG | 8.5X7.5CM | 1EA | - | MOLNLYCKE HEALTH CARE AB | 은 함유 폴리우레탄 | 멘리케헬스케어코리아
M3060051 | 2020-01-01 | MEPILEX TRANSFER AG | 12.5X10CM, 12.5X12.5CM | 1EA | - | MOLNLYCKE HEALTH CARE AB | 은 함유 폴리우레탄 | 멘리케헬스케어코리아
M3060052 | 2020-01-01 | MEPILEX TRANSFER AG | 20X15CM | 1EA | - | MOLNLYCKE HEALTH CARE AB | 은 함유 폴리우레탄 | 멘리케헬스케어코리아
M3060053 | 2020-01-01 | MEPILEX TRANSFER AG | 50X20CM | 1EA | - | MOLNLYCKE HEALTH CARE AB | 은 함유 폴리우레탄 | 멘리케헬스케어코리아
M3060054 | 2020-01-01 | MEPILEX TRANSFER AG | 120X10CM | 1EA | - | MOLNLYCKE HEALTH CARE AB | 은 함유 폴리우레탄 | 멘리케헬스케어코리아
M3060103 | 2020-01-01 | URGOTUL AG | 15X15CM | 1EA | - | LABORATOIRES URGO | 폴리에스터, 황산은, 소듐 카복시메틸 셀룰로오즈 등 | 제이더블유중외제약
M3060205 | 2020-01-01 | ACTICOAT 7 | 5CMX5CM | 1EA | - | SMITH&NEPHEW MEDICAL LTD | 내층:RAYON+POLYESTER외층:SILVER COATING HDPE | 스미스앤드네퓨
M3060206 | 2014-11-01 | ACTICOAT 7 | 10CMx12.5CM | 1EA | - | SMITH&NEPHEW MEDICAL LTD | 내층:RAYON+POLYESTER외층:SILVER COATING HDPE | 스미스앤드네퓨
M3060207 | 2014-11-01 | ACTICOAT 7 | 15CMx15CM | 1EA | - | SMITH&NEPHEW MEDICAL LTD | 내층:RAYON+POLYESTER외층:SILVER COATING HDPE | 스미스앤드네퓨
M3060208 | 2020-01-01 | ACTICOAT ABSORBENT | 10CM X 12.5CM | 1EA | - | SMITH&NEPHEW MEDICAL LTD | TYPE 1 ALGINATE FIBRE+SILVER | 스미스앤드네퓨
M3060212 | 2020-01-01 | ALLEVYN AG GENTLE | 15CM x 15CM | 1EA | - | SMITH&NEPHEW MEDICAL LTD | 폴리우레탄지지필름, 흡수성패드, 폴리우레탄필름, 은 등 | 스미스앤드네퓨
M3060218 | 2020-01-01 | ACTICOAT FLEX 7 | 5CM×5CM | 1EA | - | SMITH&NEPHEW MEDICAL LTD | POLYESTER + SILVER(0.84~2.01mg/cm2) | 스미스앤드네퓨
M3060220 | 2020-01-01 | ACTICOAT FLEX 7 | 15CM×15CM | 1EA | - | SMITH&NEPHEW MEDICAL LTD | POLYESTER + SILVER(0.84~2.01mg/cm2) | 스미스앤드네퓨
M3060221 | 2020-01-01 | ACTICOAT FLEX 7 | 40CM×20CM | 1EA | - | SMITH&NEPHEW MEDICAL LTD | POLYESTER + SILVER(0.84~2.01mg/cm2) | 스미스앤드네퓨
M3060222 | 2020-01-01 | ACTICOAT FLEX 7 | 40CM×40CM | 1EA | - | SMITH&NEPHEW MEDICAL LTD | POLYESTER + SILVER(0.84~2.01mg/cm2) | 스미스앤드네퓨
M3060223 | 2020-01-01 | ACTICOAT FLEX 7 | 2.5CM×60CM | 1EA | - | SMITH&NEPHEW MEDICAL LTD | POLYESTER + SILVER(0.84~2.01mg/cm2) | 스미스앤드네퓨
M3060506 | 2021-01-01 | 메디폼실버 | 35CM X 50CM | 1EA | 252380 | GENEWEL | SILVER SULFADIAZINE+폴리우레탄 | 제네웰
M3060508 | 2021-01-01 | 메디폼실버 | 9CM×9CM | 1EA | 18540 | GENEWEL | SILVER SULFADIAZINE+폴리우레탄 | 제네웰
M3060509 | 2021-01-01 | 메디폼실버 | 9CM×18CM | 1EA | 22630 | GENEWEL | SILVER SULFADIAZINE+폴리우레탄 | 제네웰
M3060511 | 2021-01-01 | 메디폼실버 | 10CM×26.5CM(5CM×20CM) | 1EA | 22630 | GENEWEL | SILVER SULFADIAZINE+폴리우레탄 | 제네웰
M3060512 | 2021-01-01 | 메디폼실버 | 10CM×37CM(5CM×30CM) | 1EA | 22630 | GENEWEL | SILVER SULFADIAZINE+폴리우레탄 | 제네웰
M3060513 | 2021-01-01 | 메디폼실버 | 15CM×15CM(10CM×10CM) | 1EA | 22630 | GENEWEL | SILVER SULFADIAZINE+폴리우레탄 | 제네웰
M3060514 | 2021-01-01 | 메디폼실버 | 20CM×20CM(15CM×15CM) | 1EA | 40040 | GENEWEL | SILVER SULFADIAZINE+폴리우레탄 | 제네웰
M3060901 | 2020-01-01 | 레노폼실버 | 15CM×15CM | 1EA | - | T&L | SILVER COMPOUND, 폴리우레탄 폼 | 티앤엘
M3060902 | 2020-01-01 | 레노폼실버 | 20CM×20CM | 1EA | - | T&L | SILVER COMPOUND, 폴리우레탄 폼 | 티앤엘
M3060903 | 2020-01-01 | 레노폼실버 | 35CM×50CM | 1EA | - | T&L | SILVER COMPOUND, 폴리우레탄 폼 | 티앤엘
M3060904 | 2020-01-01 | 레노폼실버 | 5CM×5CM | 1EA | - | T&L | SILVER COMPOUND, 폴리우레탄 폼 | 티앤엘
M3060905 | 2020-01-01 | 레노폼실버 | 5CM×10CM | 1EA | - | T&L | SILVER COMPOUND, 폴리우레탄 폼 | 티앤엘
M3060906 | 2020-01-01 | 레노폼실버 | 10CM×10CM | 1EA | - | T&L | SILVER COMPOUND, 폴리우레탄 폼 | 티앤엘
M3060907 | 2020-01-01 | 레노폼실버 | 3CM×40CM | 1EA | - | T&L | SILVER COMPOUND, 폴리우레탄 폼 | 티앤엘
M3060908 | 2020-01-01 | 레노폼실버 | 10CM×20CM | 1EA | - | T&L | SILVER COMPOUND, 폴리우레탄 폼 | 티앤엘
M3061602 | 2020-01-01 | FERRIS POLYMEM SILVER WOUND DRESSING | 9CM X 9CM | 1EA | - | FERRIS MFG. CORP | HYDROPHILIC POLYURETHANE+SILVER등 | 신신제약
M3061606 | 2020-01-01 | FERRIS POLYMEM SILVER WOUND DRESSING | 20CM X 20CM | 1EA | - | FERRIS MFG. CORP | HYDROPHILIC POLYURETHANE+SILVER등 | 신신제약
M3062002 | 2020-01-01 | MEPILEX AG | 17.5CM x 17.5CM | 1EA | - | MOLNLYCKE HEALTH CARE OY | POLYURETHANE FOAM,SILVER SULFATE,SILICONE | 멘리케헬스케어코리아
M3062003 | 2020-01-01 | MEPILEX AG | 12.5CM x 12.5CM | 1EA | - | MOLNLYCKE HEALTH CARE OY | POLYURETHANE FOAM,SILVER SULFATE,SILICONE | 멘리케헬스케어코리아
M3062004 | 2020-01-01 | MEPILEX AG | 6CM x 8.5CM | 1EA | - | MOLNLYCKE HEALTH CARE OY | POLYURETHANE FOAM,SILVER SULFATE,SILICONE | 멘리케헬스케어코리아
M3062006 | 2020-01-01 | MEPILEX AG | 10CM x 21CM | 1EA | - | MOLNLYCKE HEALTH CARE OY | POLYURETHANE FOAM,SILVER SULFATE,SILICONE | 멘리케헬스케어코리아
M3990001 | 2021-01-01 | 메디폼에이디드레싱 | 12.5X24CM | 1EA | 14870 | GENEWEL | 폴리우레탄필름, 폴리우레탄기포제 등 | 제네웰
M3990041 | 2020-01-01 | 이지폼 보더 | 10.0CMx45.0CM | 1EA | - | CGBIO | 폴리우레탄 폼 | 시지바이오
M3990141 | 2020-01-01 | 이지폼 | 450㎠이상-500㎠미만 | 1EA | - | CGBIO | 폴리우레탄폼 | 시지바이오
M3990201 | 2020-01-01 | DURAFIBER | 5CMx5CM | 1EA | - | SMITH&NEPHEW MEDICAL LTD | CELLULOSE ETHYLSULFONATE FIBRES | 스미스앤드네퓨
M3990202 | 2021-01-01 | DURAFIBER | 4CMX10CM | 1EA | 3270 | SMITH&NEPHEW MEDICAL LTD | CELLULOSE ETHYLSULFONATE FIBRES | 스미스앤드네퓨
M3990203 | 2021-01-01 | DURAFIBER | 4CMX20CM | 1EA | 3840 | SMITH&NEPHEW MEDICAL LTD | CELLULOSE ETHYLSULFONATE FIBRES | 스미스앤드네퓨
M3990204 | 2020-01-01 | DURAFIBER | 2CMX45CM | 1EA | - | SMITH&NEPHEW MEDICAL LTD | CELLULOSE ETHYLSULFONATE FIBRES | 스미스앤드네퓨
M3990205 | 2021-01-01 | DURAFIBER | 10CMX10CM | 1EA | 4980 | SMITH&NEPHEW MEDICAL LTD | CELLULOSE ETHYLSULFONATE FIBRES | 스미스앤드네퓨
M3990206 | 2020-01-01 | DURAFIBER | 10CMX12CM | 1EA | - | SMITH&NEPHEW MEDICAL LTD | CELLULOSE ETHYLSULFONATE FIBRES | 스미스앤드네퓨
M3990207 | 2020-01-01 | DURAFIBER | 4CMX30CM | 1EA | - | SMITH&NEPHEW MEDICAL LTD | CELLULOSE ETHYLSULFONATE FIBRES | 스미스앤드네퓨
M3990208 | 2020-01-01 | DURAFIBER | 15CMX15CM | 1EA | - | SMITH&NEPHEW MEDICAL LTD | CELLULOSE ETHYLSULFONATE FIBRES | 스미스앤드네퓨
M3990505 | 2020-01-01 | MEXTRA SUPERABSORBENT | 22.5CMX27.5CM (20CMX25CM) | 1EA | - | MOLNYCKE HEALTH CARE OY | POLYACRYLATE AND CELLULOSE 등 | 멘리케헬스케어코리아
M3990508 | 2021-01-01 | BETAFOAM T | 원형 (지름 5CM) | 1EA | 1790 | GENEWEL | 폴리우레탄폼, 폴리우레탄필름, 포비돈아이오딘 | 제네웰
M4000001 | 2020-01-01 | EASYDERM PLUS | 20CM X 20CM(400㎠) | 1EA | - | CGBIO | HYDROCOLLOID | 시지바이오
M4000003 | 2020-01-01 | EASYDERM PLUS | 15CM X 15CM(225㎠) | 1EA | - | CGBIO | HYDROCOLLOID | 시지바이오
M4000004 | 2020-01-01 | EASYDERM PLUS | 10CM X 15CM(150㎠) | 1EA | - | CGBIO | HYDROCOLLOID | 시지바이오
M4000007 | 2020-01-01 | EASYDERM PLUS | 5CM X 7CM(35㎠) | 1EA | - | CGBIO | HYDROCOLLOID | 시지바이오
M4000008 | 2020-01-01 | EASYDERM PLUS | 5CM X 5CM(25㎠) | 1EA | - | CGBIO | HYDROCOLLOID | 시지바이오
M4000009 | 2020-01-01 | EASYDERM PLUS | 직경1.2CM | 1EA | - | CGBIO | HYDROCOLLOID | 시지바이오
M4000010 | 2020-01-01 | EASYDERM PLUS | 직경1.0CM | 1EA | - | CGBIO | HYDROCOLLOID | 시지바이오
M4000011 | 2020-01-01 | EASYDERM PLUS | 직경0.8CM | 1EA | - | CGBIO | HYDROCOLLOID | 시지바이오
M4000017 | 2021-01-01 | 뉴어덤드레싱 | 5CMX10CM | 1EA | 964 | 인티스 | HYDROCOLLOID | 인티스
M4000018 | 2021-01-01 | 뉴어덤드레싱 | 10CMX15CM | 1EA | 3340 | 인티스 | HYDROCOLLOID | 인티스
M4000019 | 2021-01-01 | 뉴어덤드레싱 | 10CMX20CM | 1EA | 4040 | 인티스 | HYDROCOLLOID | 인티스
M4000021 | 2020-01-01 | 에즈라셀 | 5CMX5CM | 1EA | - | 인티스 | HYDROFIBER | 인티스
M4000022 | 2020-01-01 | 에즈라셀 | 10CMX10CM | 1EA | - | 인티스 | HYDROFIBER | 인티스
M4000023 | 2020-01-01 | 에즈라셀 | 15CMX15CM | 1EA | - | 인티스 | HYDROFIBER | 인티스
M4000024 | 2021-01-01 | 뉴어덤폼 | 5CMX10CM | 1EA | 3270 | INNTEES | 폴리우레탄폼, 하이드로콜로이드, 폴리우레탄필름 | 인티스
M4000025 | 2021-01-01 | 뉴어덤폼 | 10CMX10CM, 5CMX20CM | 1EA | 4980 | INNTEES | 폴리우레탄폼, 하이드로콜로이드, 폴리우레탄필름 | 인티스
M4000026 | 2021-01-01 | 뉴어덤폼 | 15CMX15CM | 1EA | 10460 | INNTEES | 폴리우레탄폼, 하이드로콜로이드, 폴리우레탄필름 | 인티스
M4000027 | 2021-01-01 | 뉴어덤폼 | 20CMX20CM | 1EA | 19350 | INNTEES | 폴리우레탄폼, 하이드로콜로이드, 폴리우레탄필름 | 인티스
M4000101 | 2020-01-01 | HYDROCOLL | 5CM X 5CM(25㎠) | 1EA | - | PAUL HARTMANN AG | HYDROCOLLOID | 나음케어
M4000102 | 2020-01-01 | HYDROCOLL THIN | 5CM X 5CM(25㎠) | 1EA | - | PAUL HARTMANN AG | HYDROCOLLOID | 나음케어
M4000103 | 2020-01-01 | HYDROCOLL | 7.5CM X 7.5CM(56.25㎠) | 1EA | - | PAUL HARTMANN AG | HYDROCOLLOID | 나음케어
M4000104 | 2020-01-01 | HYDROCOLL THIN | 7.5CM X 7.5CM(56.25㎠) | 1EA | - | PAUL HARTMANN AG | HYDROCOLLOID | 나음케어
M4000105 | 2020-01-01 | HYDROCOLL | 10CM X 10CM(100㎠) | 1EA | - | PAUL HARTMANN AG | HYDROCOLLOID | 나음케어
M4000107 | 2020-01-01 | HYDROCOLL | 5CM X 25CM(125㎠) | 1EA | - | PAUL HARTMANN AG | HYDROCOLLOID | 나음케어
M4000108 | 2020-01-01 | HYDROCOLL CONCAVE | 13.5CM X 15CM(202.5㎠) | 1EA | - | PAUL HARTMANN AG | HYDROCOLLOID | 나음케어
M4000109 | 2020-01-01 | HYDROCOLL SACRAL | 18CM X 18CM(324㎠) | 1EA | - | PAUL HARTMANN AG | HYDROCOLLOID | 나음케어
M4000110 | 2020-01-01 | HYDROCOLL | 15CM X 15CM(225㎠) | 1EA | - | PAUL HARTMANN AG | HYDROCOLLOID | 나음케어
M4000111 | 2020-01-01 | HYDROCOLL THIN | 15CM X 15CM(225㎠) | 1EA | - | PAUL HARTMANN AG | HYDROCOLLOID | 나음케어
M4000112 | 2020-01-01 | HYDROCOLL | 20CM X 20CM(400㎠) | 1EA | - | PAUL HARTMANN AG | HYDROCOLLOID | 나음케어
M4000113 | 2020-01-01 | HYDROCOLL SACRAL | 20CM X 20CM(400㎠) | 1EA | - | PAUL HARTMANN AG | HYDROCOLLOID | 나음케어
M4010003 | 2021-01-01 | MEDIFOAM V | 10CMX7.5CM | 1EA | 33810 | GENEWEL | POLYURETHANE FORM | 제네웰
M4010005 | 2020-01-01 | V.A.C GRANUFOAM Ⅱ SMALL | 10CMX7.5CM | 1EA | - | KCI | POLYURETHANE FORM | 맥진양행
M4010103 | 2021-01-01 | MEDIFOAM V | 16CMX12.5CM | 1EA | 41830 | GENEWEL | POLYURETHANE FORM | 제네웰
M4010105 | 2020-01-01 | V.A.C GRANUFOAM Ⅱ MEDIUM | 18CMX12.5CM | 1EA | - | KCI | POLYURETHANE FORM | 맥진양행
M4010203 | 2021-01-01 | MEDIFOAM V | 18CMX12.5CM | 1EA | 41830 | GENEWEL | POLYURETHANE FORM | 제네웰
M4010205 | 2020-01-01 | V.A.C GRANUFOAM Ⅱ LARGE | 25.6CMX15CM | 1EA | - | KCI | POLYURETHANE FORM | 맥진양행
M4010303 | 2021-01-01 | MEDIFOAM V | 26CMX15CM | 1EA | 51770 | GENEWEL | POLYURETHANE FORM | 제네웰
M4010304 | 2020-01-01 | V.A.C GRANUFOAM Ⅱ X-LARGE | 60CMX30CM | 1EA | - | KCI | POLYURETHANE FORM | 맥진양행
M4010403 | 2021-01-01 | MEDIFOAM V | 60CMX30CM | 1EA | 99550 | GENEWEL | POLYURETHANE FORM | 제네웰

## 삭제 및 삭제예정 품목
코 드 | 적용일자 | 품 명 | 규 격 | 단 위 | 상한금액 | 제조회사 | 재 질 | 수입업소 | 비고
B0003008 | 2012-10-01 | SUTURE MATUDA NYLON | 3/0 | 1EA | - | MATUDA | NYLON | 동아제약(의)
B0014003 | 2008-03-01 | SUTURE SILK | 4/0 | 1EA | - | DAVIS&GECK | SILICONE TREATEDBRAIDED SILK | 타이코헬스케어코리아
B0015003 | 2008-03-01 | SUTURE SILK | 5/0 | 1EA | - | DAVIS&GECK | SILICONE TREATEDBRAIDED SILK | 타이코헬스케어코리아
B0016003 | 2008-03-01 | SUTURE SILK | 6/0 | 1EA | - | DAVIS&GECK | SILICONE TREATEDBRAIDED SILK | 타이코헬스케어코리아
B0019403 | 2008-03-01 | SUTURE SILK | 4/0 DOUBLE NEEDLE | 1EA | - | DAVIS&GECK | SILICONE TREATEDBRAIDED SILK | 타이코헬스케어코리아
B0019603 | 2008-03-01 | SUTURE SILK | 6/0 DOUBLE NEEDLE | 1EA | - | DAVIS&GECK | SILICONE TREATEDBRAIDED SILK | 타이코헬스케어코리아
B0019703 | 2008-03-01 | SUTURE SILK | 7/0 DOUBLE NEEDLE | 1EA | - | DAVIS&GECK | SILICONE TREATEDBRAIDED SILK | 타이코헬스케어코리아
B0019803 | 2008-03-01 | SUTURE SILK | 8/0 DOUBLE NEEDLE | 1EA | - | DAVIS&GECK | SILICONE TREATEDBRAIDED SILK | 타이코헬스케어코리아
B0021017 | 2016-04-01 | CARDIOFLON | 1/0 | 1EA | - | PETERS SURGICAL | POLYESTER | 사이언씨티
B0021027 | 2016-04-01 | CARDIOXYL | 1/0 | 1EA | - | PETERS SURGICAL | POLYESTER | 사이언씨티
B0021117 | 2016-04-01 | CARDIOFLON | 1/0(NON NEEDLE) | 1EA | - | PETERS SURGICAL | POLYESTER | 사이언씨티
B0021217 | 2016-04-01 | CARDIOFLON | 2/0(NON NEEDLE) | 1EA | - | PETERS SURGICAL | POLYESTER | 사이언씨티
B0021317 | 2016-04-01 | CARDIOFLON | 3/0(NON NEEDLE) | 1EA | - | PETERS SURGICAL | POLYESTER | 사이언씨티
B0021417 | 2016-04-01 | CARDIOFLON | 4/0(NON NEEDLE) | 1EA | - | PETERS SURGICAL | POLYESTER | 사이언씨티
B0021517 | 2016-04-01 | CARDIOFLON | 5/0(NON NEEDLE) | 1EA | - | PETERS SURGICAL | POLYESTER | 사이언씨티
B0022017 | 2016-04-01 | CARDIOFLON | 2/0 | 1EA | - | PETERS SURGICAL | POLYESTER | 사이언씨티
B0023017 | 2016-04-01 | CARDIOFLON | 3/0 | 1EA | - | PETERS SURGICAL | POLYESTER | 사이언씨티
B0024014 | 2009-04-01 | SUTURE DAGROFIL | 4/0 | 1EA | - | B.BRAUN | BRAIDED POLYESTER | 비브라운코리아
B0024017 | 2016-04-01 | CARDIOFLON | 4/0 | 1EA | - | PETERS SURGICAL | POLYESTER | 사이언씨티
B0024024 | 2009-04-01 | SUTURE MIRALENE | 4/0 | 1EA | - | B.BRAUN | MONOFILAMENT POLYESTER | 비브라운코리아
B0025014 | 2009-04-01 | SUTURE DAGROFIL | 5/0 | 1EA | - | B.BRAUN | BRAIDED POLYESTER | 비브라운코리아
B0025017 | 2016-04-01 | CARDIOFLON | 5/0 | 1EA | - | PETERS SURGICAL | POLYESTER | 사이언씨티
B0025024 | 2009-04-01 | SUTURE MIRALENE | 5/0 | 1EA | - | B.BRAUN | MONOFILAMENT POLYESTER | 비브라운코리아
B0026007 | 2013-03-01 | SUTURE POLYVIOLENE | 6/0 | 1EA | - | LOOK | POLYESTER | 아시안상사
B0026014 | 2009-04-01 | SUTURE DAGROFIL | 6/0 | 1EA | - | B.BRAUN | BRAIDED POLYESTER | 비브라운코리아
B0026024 | 2009-04-01 | SUTURE MIRALENE | 6/0 | 1EA | - | B.BRAUN | MONOFILAMENT POLYESTER | 비브라운코리아
B0027004 | 2009-04-01 | SUTURE MIRALENE | 7/0 | 1EA | - | B.BRAUN | MULTIFILAMENT POLYESTER | 비브라운코리아
B0029127 | 2016-04-01 | CARDIOXYL | 1/0 DOUBLE NEEDLE | 1EA | - | PETERS SURGICAL | POLYESTER | 사이언씨티
B0029147 | 2016-04-01 | CARDIOFLON | 1/0 DOUBLE NEEDLE | 1EA | - | PETERS SURGICAL | POLYESTER | 사이언씨티
B0029207 | 2013-03-01 | SUTURE POLYVIOLENE | 2/0 DOUBLE NEEDLE | 1EA | - | LOOK | POLYESTER | 아시안상사
B0029217 | 2016-04-01 | CARDIOFLON | 2/0 DOUBLE NEEDLE | 1EA | - | PETERS SURGICAL | POLYESTER | 사이언씨티
B0029227 | 2016-04-01 | CARDIOXYL | 2/0 DOUBLE NEEDLE | 1EA | - | PETERS SURGICAL | POLYESTER | 사이언씨티
B0029307 | 2013-03-01 | SUTURE POLYVIOLENE | 3/0 DOUBLE NEEDLE | 1EA | - | LOOK | POLYESTER | 아시안상사
B0029317 | 2016-04-01 | CARDIOFLON | 3/0 DOUBLE NEEDLE | 1EA | - | PETERS SURGICAL | POLYESTER | 사이언씨티
B0029327 | 2016-04-01 | CARDIOXYL | 3/0 DOUBLE NEEDLE | 1EA | - | PETERS SURGICAL | POLYESTER | 사이언씨티
B0029414 | 2009-04-01 | SUTURE DAGROFIL | 4/0 DOUBLE NEEDLE | 1EA | - | B.BRAUN | BRAIDED POLYESTER | 비브라운코리아
B0029417 | 2016-04-01 | CARDIOFLON | 4/0 DOUBLE NEEDLE | 1EA | - | PETERS SURGICAL | POLYESTER | 사이언씨티
B0029424 | 2009-04-01 | SUTURE MERSILENE | 4/0 DOUBLE NEEDLE | 1EA | - | B.BRAUN | MONOFILAMENT POLYESTER | 비브라운코리아
B0029427 | 2016-04-01 | CARDIOXYL | 4/0 DOUBLE NEEDLE | 1EA | - | PETERS SURGICAL | POLYESTER | 사이언씨티
B0029507 | 2013-03-01 | SUTURE POLYVIOLENE | 5/0 DOUBLE NEEDLE | 1EA | - | LOOK | POLYESTER | 아시안상사
B0029514 | 2009-04-01 | SUTURE DAGROFIL | 5/0 DOUBLE NEEDLE | 1EA | - | B.BRAUN | BRAIDED POLYESTER | 비브라운코리아
B0029517 | 2016-04-01 | CARDIOFLON | 5/0 DOUBLE NEEDLE | 1EA | - | PETERS SURGICAL | POLYESTER | 사이언씨티
B0029524 | 2009-04-01 | SUTURE MIRALENE | 5/0 DOUBLE NEEDLE | 1EA | - | B.BRAUN | MONOFILAMENT POLYESTER | 비브라운코리아
B0029527 | 2016-04-01 | CARDIOXYL | 5/0 DOUBLE NEEDLE | 1EA | - | PETERS SURGICAL | POLYESTER | 사이언씨티
B0029614 | 2009-04-01 | SUTURE DAGROFIL | 6/0 DOUBLE NEEDLE | 1EA | - | B.BRAUN | BRAIDED POLYESTER | 비브라운코리아
B0029624 | 2009-04-01 | SUTURE MIRALENE | 6/0 DOUBLE NEEDLE | 1EA | - | B.BRAUN | MONOFILAMENT POLYESTER | 비브라운코리아
B0029704 | 2009-04-01 | SUTURE MIRALENE | 7/0 DOUBLE NEEDLE | 1EA | - | B.BRAUN | MONOFILAMENT POLYESTER | 비브라운코리아
B0030004 | 2016-05-01 | PREMILENE | 1 | 1EA | - | B.BRAUN SURGICAL SA | POLYPROPYLENE | 비브라운코리아
B0031017 | 2016-04-01 | COROLENE | 1/0 | 1EA | - | PETERS SURGICAL | POLYPROPYLENE | 사이언씨티
B0032017 | 2016-04-01 | COROLENE | 2/0 | 1EA | - | PETERS SURGICAL | POLYPROPYLENE | 사이언씨티
B0033003 | 2008-03-01 | SUTURE SURGILENE | 3/0 | 1EA | - | DAVIS&GECK | MONOFILAMENT POLYPROPYLENE | 타이코헬스케어코리아
B0033017 | 2016-04-01 | COROLENE | 3/0 | 1EA | - | PETERS SURGICAL | POLYPROPYLENE | 사이언씨티
B0034003 | 2008-03-01 | SUTURE SURGILENE | 4/0 | 1EA | - | DAVIS&GECK | POLYPROPYLENE | 타이코헬스케어코리아
B0034007 | 2013-03-01 | SUTURE POLYPROPYLENE | 4/0 | 1EA | - | LOOK | POLYPROPYLENE | 아시안상사
B0034017 | 2016-04-01 | COROLENE | 4/0 | 1EA | - | PETERS SURGICAL | POLYPROPYLENE | 사이언씨티
B0035003 | 2008-03-01 | SUTURE SURGILENE | 5/0 | 1EA | - | DAVIS&GECK | MONOFILAMENT POLYPROPYLENE | 타이코헬스케어코리아
B0035007 | 2013-03-01 | SUTURE POLYPROPYLENE | 5/0 | 1EA | - | LOOK | POLYPROPYLENE | 아시안상사
B0035017 | 2016-04-01 | COROLENE | 5/0 | 1EA | - | PETERS SURGICAL | POLYPROPYLENE | 사이언씨티
B0036003 | 2008-03-01 | SUTURE SURGILENE | 6/0 | 1EA | - | DAVIS&GECK | MONOFILAMENT POLYPROPYLENE | 타이코헬스케어코리아
B0036017 | 2016-04-01 | COROLENE | 6/0 | 1EA | - | PETERS SURGICAL | POLYPROPYLENE | 사이언씨티
B0039203 | 2008-03-01 | SUTURE SURGILENE | 2/0 DOUBLE NEEDLE | 1EA | - | DAVIS&GECK | POLYPROPYLENE | 타이코헬스케어코리아
B0039217 | 2016-04-01 | COROLENE | 2/0 DOUBLE NEEDLE | 1EA | - | PETERS SURGICAL | POLYPROPYLENE | 사이언씨티
B0039303 | 2008-03-01 | SUTURE SURGILENE | 3/0 DOUBLE NEEDLE | 1EA | - | DAVIS&GECK | MONOFILAMENT POLYPROPYLENE | 타이코헬스케어코리아
B0039307 | 2013-03-01 | SUTURE POLYPROPYLENE | 3/0 DOUBLE NEEDLE | 1EA | - | LOOK | POLYPROPYLENE | 아시안상사
B0039317 | 2016-04-01 | COROLENE | 3/0 DOUBLE NEEDLE | 1EA | - | PETERS SURGICAL | POLYPROPYLENE | 사이언씨티
B0039403 | 2008-03-01 | SUTURE SURGILENE | 4/0 DOUBLE NEEDLE | 1EA | - | DAVIS&GECK | MONOFILAMENT POLYPROPYLENE | 타이코헬스케어코리아
B0039407 | 2013-03-01 | SUTURE POLYPROPYLENE | 4/0 DOUBLE NEEDLE | 1EA | - | LOOK | POLYPROPYLENE | 아시안상사
B0039417 | 2016-04-01 | COROLENE | 4/0 DOUBLE NEEDLE | 1EA | - | PETERS SURGICAL | POLYPROPYLENE | 사이언씨티
B0039503 | 2008-03-01 | SUTURE SURGILENE | 5/0 DOUBLE NEEDLE | 1EA | - | DAVIS&GECK | MONOFILAMENT POLYPROPYLENE | 타이코헬스케어코리아
B0039507 | 2013-03-01 | SUTURE POLYPROPYLENE | 5/0 DOUBLE NEEDLE | 1EA | - | LOOK | POLYPROPYLENE | 아시안상사
B0039517 | 2016-04-01 | COROLENE | 5/0 DOUBLE NEEDLE | 1EA | - | PETERS SURGICAL | POLYPROPYLENE | 사이언씨티
B0039603 | 2008-03-01 | SUTURE SURGILENE | 6/0 DOUBLE NEEDLE | 1EA | - | DAVIS&GECK | MONOFILAMENT POLYPROPYLENE | 타이코헬스케어코리아
B0039607 | 2013-03-01 | SUTURE POLYPROPYLENE | 6/0 DOUBLE NEEDLE | 1EA | - | LOOK | POLYPROPYLENE | 아시안상사
B0039617 | 2016-04-01 | COROLENE | 6/0 DOUBLE NEEDLE | 1EA | - | PETERS SURGICAL | POLYPROPYLENE | 사이언씨티
B0039703 | 2008-03-01 | SUTURE SURGILENE | 7/0 DOUBLE NEEDLE | 1EA | - | DAVIS&GECK | MONOFILAMENT POLYPROPYLENE | 타이코헬스케어코리아
B0039707 | 2013-03-01 | SUTURE POLYPROPYLENE | 7/0 DOUBLE NEEDLE | 1EA | - | LOOK | POLYPROPYLENE | 아시안상사
B0039717 | 2016-04-01 | COROLENE | 7/0 DOUBLE NEEDLE | 1EA | - | PETERS SURGICAL | POLYPROPYLENE | 사이언씨티
B0039803 | 2008-03-01 | SUTURE SURGILENE | 8/0 DOUBLE NEEDLE | 1EA | - | DAVIS&GECK | POLYPROPYLENE | 타이코헬스케어코리아
B0039817 | 2016-04-01 | COROLENE | 8/0 DOUBLE NEEDLE | 1EA | - | PETERS SURGICAL | POLYPROPYLENE | 사이언씨티
B0041008 | 2013-05-01 | SUTURE MATUDA ELASTIC | 전규격 | 1EA | - | MATUDA | POLYURETHANE | 동아제약(의)
B0081017 | 2016-04-01 | CARDIOFLON | 1 | 1EA | - | PETERS SURGICAL | POLYESTER | 사이언씨티
B0081117 | 2016-04-01 | CARDIOFLON | 1(NON NEEDLE) | 1EA | - | PETERS SURGICAL | POLYESTER | 사이언씨티
B0081217 | 2016-04-01 | CARDIOFLON | 2(NON NEEDLE) | 1EA | - | PETERS SURGICAL | POLYESTER | 사이언씨티
B0082017 | 2016-04-01 | CARDIOFLON | 2 | 1EA | - | PETERS SURGICAL | POLYESTER | 사이언씨티
B0085017 | 2016-04-01 | CARDIOFLON | 5 | 1EA | - | PETERS SURGICAL | POLYESTER | 사이언씨티
B0501002 | 2016-03-01 | CATGUT | 1/0 | 1EA | - | WOORHI MEDICAL | COLLAGEN+CHROMIC ACID | 우리메디칼
B0501003 | 2008-03-01 | CHROMIC | 1/0 | 1EA | - | DAVIS&GECK | COLLAGEN+CHROMIC ACID | 타이코헬스케어코리아
B0501004 | 2016-05-01 | CATGUT | 1/0 | 1EA | - | B.BRAUN SURGICAL SA | COLLAGEN+CHROMIC ACID | 비브라운코리아
B0501005 | 2016-03-01 | GUT CHROMIC | 1/0 | 1EA | - | COVIDIEN LLC. | COLLAGEN+CHROMIC ACID | 코비디엔코리아
B0502002 | 2016-03-01 | CATGUT | 2/0 | 1EA | - | WOORHI MEDICAL | COLLAGEN+CHROMIC ACID | 우리메디칼
B0502003 | 2008-03-01 | CHROMIC | 2/0 | 1EA | - | DAVIS&GECK | COLLAGEN+CHROMIC ACID | 타이코헬스케어코리아
B0502005 | 2016-03-01 | GUT CHROMIC | 2/0 | 1EA | - | COVIDIEN LLC. | COLLAGEN+CHROMIC ACID | 코비디엔코리아
B0503002 | 2016-03-01 | CATGUT | 3/0 | 1EA | - | WOORHI MEDICAL | COLLAGEN+CHROMIC ACID | 우리메디칼
B0503003 | 2008-03-01 | CHROMIC | 3/0 | 1EA | - | DAVIS&GECK | COLLAGEN+CHROMIC ACID | 타이코헬스케어코리아
B0503005 | 2016-03-01 | GUT CHROMIC | 3/0 | 1EA | - | COVIDIEN LLC. | COLLAGEN+CHROMIC ACID | 코비디엔코리아
B0504002 | 2016-03-01 | CATGUT | 4/0 | 1EA | - | WOORHI MEDICAL | COLLAGEN+CHROMIC ACID | 우리메디칼
B0504003 | 2008-03-01 | CHROMIC | 4/0 | 1EA | - | DAVIS&GECK | COLLAGEN+CHROMIC ACID | 타이코헬스케어코리아
B0504005 | 2016-03-01 | GUT CHROMIC | 4/0 | 1EA | - | COVIDIEN LLC. | COLLAGEN+CHROMIC ACID | 코비디엔코리아
B0505002 | 2016-03-01 | CATGUT | 5/0 | 1EA | - | WOORHI MEDICAL | COLLAGEN+CHROMIC ACID | 우리메디칼
B0505003 | 2008-03-01 | CHROMIC | 5/0 | 1EA | - | DAVIS&GECK | COLLAGEN+CHROMIC ACID | 타이코헬스케어코리아
B0505005 | 2016-03-01 | GUT CHROMIC | 5/0 | 1EA | - | COVIDIEN LLC. | COLLAGEN+CHROMIC ACID | 코비디엔코리아
B0506002 | 2016-03-01 | CATGUT | 6/0 | 1EA | - | WOORHI MEDICAL | COLLAGEN+CHROMIC ACID | 우리메디칼
B0511002 | 2016-03-01 | CATGUT | 1 | 1EA | - | WOORHI MEDICAL | COLLAGEN+CHROMIC ACID | 우리메디칼
B0511003 | 2008-03-01 | CHROMIC | 1 | 1EA | - | DAVIS&GECK | COLLAGEN+CHROMIC ACID | 타이코헬스케어코리아
B0511005 | 2016-03-01 | GUT CHROMIC | 1 | 1EA | - | COVIDIEN LLC. | COLLAGEN+CHROMIC ACID | 코비디엔코리아
B0512002 | 2016-03-01 | CATGUT | 2 | 1EA | - | WOORHI MEDICAL | COLLAGEN+CHROMIC ACID | 우리메디칼
B0531003 | 2016-03-01 | DEXON II | 1 | 1EA | - | DAVIS&GECK | GLYCOLIC ACID +POLYCARPROLATE ACID | 코비디엔코리아
B0532003 | 2016-03-01 | DEXON II | 2 | 1EA | - | DAVIS&GECK | GLYCOLIC ACID+POLYCARPROLATE ACID | 코비디엔코리아
B0541003 | 2016-03-01 | DEXON II | 1/0 | 1EA | - | DAVIS&GECK | GLYCOLIC ACID+POLYCARPROLATE ACID | 코비디엔코리아
B0542003 | 2016-03-01 | DEXON II | 2/0 | 1EA | - | DAVIS&GECK | GLYCOLIC ACID+POLYCARPROLATE ACID | 코비디엔코리아
B0543003 | 2016-03-01 | DEXON II | 3/0 | 1EA | - | DAVIS&GECK | GLYCOLIC ACID+POLYCARPROLATE ACID | 코비디엔코리아
B0544003 | 2016-03-01 | DEXON II | 4/0 | 1EA | - | DAVIS&GECK | GLYCOLIC ACID+POLYCARPROLATE ACID | 코비디엔코리아
B0545003 | 2016-03-01 | DEXON II | 5/0 | 1EA | - | DAVIS&GECK | GLYCOLIC ACID+POLYCARPROLATE ACID | 코비디엔코리아
B0546003 | 2016-03-01 | DEXON II | 6/0 | 1EA | - | DAVIS&GECK | GLYCOLIC ACID+POLYCARPROLATE ACID | 코비디엔코리아
B0547009 | 2002-05-01 | SURGISORB | 7/0 | 1EA | - | SAMYANG | BRAIDED POLYGLYCOLIC ACID | 삼양사
B0547019 | 2004-12-01 | MONOSORB-PRO | 7/0 | 1EA | - | SAMYANG | POLYDIOXANONE | 삼양사
B0548009 | 2002-05-01 | SURGISORB | 8/0 | 1EA | - | SAMYANG | BRAIDED POLYGLYCOLIC ACID | 삼양사
B0561001 | 2002-11-15 | PDS | 1/0 | 1EA | - | ETHICON | POLYDIOXANONE MONOFILAMENT | 한국존슨앤드존슨메디칼
B0562001 | 2002-11-15 | PDS | 2/0 | 1EA | - | ETHICON | POLYDIOXANONE MONOFILAMENT | 한국존슨앤드존슨메디칼
B0563001 | 2002-11-15 | PDS | 3/0 | 1EA | - | ETHICON | POLYDIOXANONE MONOFILAMENT | 한국존슨앤드존슨메디칼
B0564001 | 2002-11-15 | PDS | 4/0 | 1EA | - | ETHICON | POLYDIOXANONE MONOFILAMENT | 한국존슨앤드존슨메디칼
B0565001 | 2002-11-15 | PDS | 5/0 | 1EA | - | ETHICON | POLYDIOXANONE MONOFILAMENT | 한국존슨앤드존슨메디칼
B0566001 | 2002-11-15 | PDS | 6/0 | 1EA | - | ETHICON | POLYDIOXANONE MONOFILAMENT | 한국존슨앤드존슨메디칼
B0567001 | 2002-11-15 | PDS | 7/0 | 1EA | - | ETHICON | POLYDIOXANONE MONOFILAMENT | 한국존슨앤드존슨메디칼
B0569401 | 2002-11-15 | PDS | 4/0 DOUBLE NEEDLE | 1EA | - | ETHICON | POLYDIOXANONE MONOFILAMENT | 한국존슨앤드존슨메디칼
B0569501 | 2002-11-15 | PDS | 5/0 DOUBLE NEEDLE | 1EA | - | ETHICON | POLYDIOXANONE MONOFILAMENT | 한국존슨앤드존슨메디칼
B0569601 | 2002-11-15 | PDS | 6/0 DOUBLE NEEDLE | 1EA | - | ETHICON | POLYDIOXANONE MONOFILAMENT | 한국존슨앤드존슨메디칼
B0569701 | 2002-11-15 | PDS | 7/0 DOUBLE NEEDLE | 1EA | - | ETHICON | POLYDIOXANONE MONOFILAMENT | 한국존슨앤드존슨메디칼
B0571001 | 2002-11-15 | PDS | 1 | 1EA | - | ETHICON | POLYDIOXANONE MONOFILAMENT | 한국존슨앤드존슨메디칼
B0572001 | 2002-11-15 | PDS | 2 | 1EA | - | ETHICON | POLYDIOXANONE MONOFILAMENT | 한국존슨앤드존슨메디칼
B1001009 | 2018-10-01 | LINEAR STAPLER CARTRIDGE | 전규격 | 1EA | - | B.J.ZH.F.PANTHER MEDICAL EQUIPMENT CO.,LTD | - | 아성양행
B1011009 | 2018-10-01 | LINEAR CUTTER STAPLER CARTRIDGE | MEDIUM | 1EA | - | B.J.ZH.F.PANTHER MEDICAL EQUIPMENT CO.,LTD | TITANIUM | 아성양행
B1012009 | 2018-10-01 | LINEAR CUTTER STAPLER CARTRIDGE | LARGE | 1EA | - | B.J.ZH.F.PANTHER MEDICAL EQUIPMENT CO.,LTD | TITANIUM | 아성양행
B1022005 | 2015-09-01 | ENDOCAR 27(COMPRESSION ANASTOMOSIS RING) | 전규격 | 1EA | - | NITI SURGICAL SOLUTIONS LTD | NITINOL | 메디파인코퍼레이션
B1101005 | 2015-09-01 | ARTICULAR 35 CARTRIDGE | SMALL,MEDIUM | 1EA | - | CONMED CORPORATION | TITANIUM ALLOY | 메디파인
B1301001 | 2017-08-01 | AUTOSUTURE PURSTRING | 45MM/65MM | 1EA | - | COVIDIEN LLC. | 봉합침:TITANIUM 봉합사:POLYESTER(45MM) NYLON(65MM) | 메드트로닉코리아
B1401005 | 2015-09-01 | HAND CAC(COMPRESSION ANASTOMOSIS CLIP) | 전규격 | 1EA | - | NITI SURGICAL SOLUTIONS LTD | NITINOL | 메디파인코퍼레이션
B1501009 | 2018-10-01 | LINEAR STAPLER | 전규격 | 1EA | - | B.J.ZH.F.PANTHER MEDICAL EQUIPMENT CO.,LTD | - | 아성양행
B1601009 | 2018-10-01 | LINEAR CUTTER STAPLER | 전규격 | 1EA | - | B.J.ZH.F.PANTHER MEDICAL EQUIPMENT CO.,LTD | - | 아성양행
B1803005 | 2015-09-01 | ARTICULAR 35 ENDOSCOPIC STAPLER | 전규격 | 1EA | - | CONMED CORPORATION | - | 메디파인
B2001006 | 2015-07-01 | LAP LOOP | 전규격 | 1EA | - | SEJONG MEDICAL CO. | - | 세종기업
B2021007 | 2016-03-01 | PERMACLIP | 전규격 | 1EA | - | CONMED CORPORATION | TITANIUM | 메디파인
B2021009 | 2018-05-01 | APPLIED TIGOLD | 전규격 | 1EA | - | APPLIED MEDICAL RESOURCES | TITANIUM | 아성양행
B2021027 | 2018-11-01 | REFLEX 5MM AUTOMATIC ENDOSCOPIC CLIP APPLIER,15M/L LOCKING CLIPS | 전규격 | 1EA | - | TELEFLEX MEDICAL | POLYACETAL | 메디파인
B2121021 | 2018-11-01 | HEMOZIP | 전규격 | 1EA | - | R.I. TECH | POLYOXYMETHYLENE | 알아이테크
B2121030 | 2018-01-01 | META CLIP | 전규격 | 1EA | - | METABIOMED CO.,LTD | 폴리옥시메틸렌 | 메타바이오메드
B2121108 | 2018-10-01 | HORIZON LIGATING CLIP (MANUAL CLIP) | 전규격 | 1EA | - | TELEFLEX MEDICAL | TITANIUM | 텔레플렉스코리아(유)
B2121117 | 2018-06-01 | HANS-TAITAN | 전규격 | 1EA | - | H&SURGICAL | TITANIUM | 에이치엔써지컬
B2801007 | 2016-03-01 | SPECIMEN BAG | 전규격 | 1EA | - | CONMED CORPORATION | TITANIUM | 메디파인
B2801011 | 2013-04-01 | DISPOSABLE RETRIEVAL EVICES | 전규격 | 1EA | - | YANGZHOU MASLECH MEDICAL APPLIANCE CO., LTD | SOFT POLYVINYL CHLORIDE /ABS PLASTIC | 엔도써지
B2801107 | 2015-09-01 | LINA ENDO-BAG | 전규격 | 1EA | - | LINA MEDICAL APS | POLYETHYLENE PE/ACRYLIC | 메디파인
B3001020 | 2018-11-01 | SSK-35W | 전규격 | 1EA | - | XIAN KAYDEE MEDICAL APPLIANCES CO., LTD. | STAINLESS STEEL | 아프로코리아
B3200001 | 2018-10-01 | HEM-O-LOK CLIP (AUTOMATIC CLIP) | 전규격 | 1EA | - | TELEFLEX MEDICAL | POLYACETAL | 텔레플렉스코리아(유)
B3200005 | 2015-09-01 | OPEN CLIP | 5.5MM | 1EA | - | CONMED CORPORATION | TITANIUM | 메디파인
B3305007 | 2016-05-01 | U-CLIP ANASTOMOTIC DEVICE | 전규격 | 1EA | - | MEDTRONIC CARDIAC SURGERY TECHNOLOGIES | NITINOL/STAINLESS STEEL | 메드트로닉코리아
B3306007 | 2016-05-01 | U-CLIP ANASTOMOTIC DEVICE | 전규격 | 1EA | - | MEDTRONIC CARDIAC SURGERY TECHNOLOGIES | NITINOL/STAINLESS STEEL | 메드트로닉코리아
C0001001 | 2007-11-01 | PYROST | 2.7 ㎤ | 1EA | - | OSTEO | BOVINE | 동아제약(의)
C0001002 | 2007-11-01 | PYROST | 6.5 ㎤ | 1EA | - | OSTEO | BOVINE | 동아제약(의)
C0001003 | 2007-11-01 | PYROST | 19.5 ㎤ | 1EA | - | OSTEO | BOVINE | 동아제약(의)
C0101001 | 2007-11-01 | COLLAPAT | 35 X 60MM | 1EA | - | OSTEO | COLLAGEN+HYDROXAPITITE | 동아제약(의)
C0101002 | 2007-11-01 | COLLAPAT | 70 X 110MM | 1EA | - | OSTEO | COLLAGEN+HYDROXAPITITE | 동아제약(의)
C0211001 | 2006-05-01 | PRO OSTEON IMPLANT 500:BLOCK | 1CM X1CM X 1CM | 1EA | - | INTERPORE | NATURAL CORALLINE HYDROXYAPATITE | 메디프로
C0211002 | 2006-05-01 | PRO OSTEON IMPLANT 500:BLOCK | 0.5CM X1.2CM X 4CM | 1EA | - | INTERPORE | NATURAL CORALLINE HYDROXYAPATITE | 메디프로
C0211003 | 2006-05-01 | PRO OSTEON IMPLANT 500:BLOCK | 1CM X1CM X 4CM | 1EA | - | INTERPORE | NATURAL CORALLINE HYDROXYAPATITE | 메디프로
C0211004 | 2006-05-01 | PRO OSTEON IMPLANT 500:BLOCK | 1.2CM X2.5CM X 2.5CM | 1EA | - | INTERPORE | NATURAL CORALLINE HYDROXYAPATITE | 메디프로
C0211005 | 2006-05-01 | PRO OSTEON IMPLANT 500:BLOCK | 1CM X 2CM X5CM | 1EA | - | INTERPORE | NATURAL CORALLINE HYDROXYAPATITE | 메디프로
C0211006 | 2006-05-01 | PRO OSTEON IMPLANT 500:BLOCK | 1.2CM X3CM X 3CM | 1EA | - | INTERPORE | NATURAL CORALLINE HYDROXYAPATITE | 메디프로
C0211007 | 2006-05-01 | PRO OSTEON IMPLANT 500:GRANULE | 5CC | 1EA | - | INTERPORE | NATURAL CORALLINE HYDROXYAPATITE | 메디프로
C0211008 | 2006-05-01 | PRO OSTEON IMPLANT 500:GRANULE | 10CC | 1EA | - | INTERPORE | NATURAL CORALLINE HYDROXYAPATITE | 메디프로
C0211009 | 2006-05-01 | PRO OSTEON IMPLANT 500:GRANULE | 15CC | 1EA | - | INTERPORE | NATURAL CORALLINE HYDROXYAPATITE | 메디프로
C0211010 | 2006-05-01 | PRO OSTEON IMPLANT 500:GRANULE | 20CC | 1EA | - | INTERPORE | NATURAL CORALLINE HYDROXYAPATITE | 메디프로
C0211011 | 2006-05-01 | PRO OSTEON IMPLANT 500:GRANULE | 30CC | 1EA | - | INTERPORE | NATURAL CORALLINE HYDROXYAPATITE | 메디프로
C0211012 | 2006-05-01 | PRO OSTEON IMPLANT 200 :BLOCK | 1CMX1CM X4CM | 1EA | - | INTERPORE | NATURAL CORALLINE HYDROXYAPATITE | 메디프로
C0211013 | 2006-05-01 | PRO OSTEON IMPLANT 200 : BLOCK | 10X10X10MM | 1EA | - | INTERPORE | NATURAL CORALLINE HYDROXYAPATITE | 메디프로
C0211014 | 2006-05-01 | PRO OSTEON IMPLANT 200 : BLOCK | 20X10X10MM | 1EA | - | INTERPORE | NATURAL CORALLINE HYDROXYAPATITE | 메디프로
C0301001 | 2004-04-01 | SPONGIOSA BONE BLOCK | 전규격 | 1EA | - | TUTOGEN | HUMAN BONE | 우양메디칼
C0302001 | 2010-09-01 | FIBULA BONE | 10MM - 12MM | 1EA | - | TUTOGEN | HUMAN BONE | 우양메디칼
C0302002 | 2004-04-01 | FIBULA BONE | 70MM | 1EA | - | TUTOGEN |  | 우양메디칼
C0302003 | 2004-04-01 | FIBULA BONE | STRUT, 100MM | 1EA | - | TUTOGEN | HUMAN BONE | 우양메디칼
C0302101 | 2005-07-15 | FIBULAR RING | 10MM | 1EA | - | CTS | HUMAN | 한빛의료상사
C0303001 | 2005-10-01 | ILIAC CREST WEDGE |  | 1EA | - | TUTOGEN | HUMAN BONE | 우양메디칼
C0303003 | 2005-07-15 | TRI-CORTICAL BLOCK | 1.5X1.8CM | 1EA | - | CTS | HUMAN | 한빛의료상사
C0304003 | 2005-07-15 | CANCELLOUS CUBE | 15CC | 1EA | - | CTS | HUMAN | 한빛의료상사
C0304004 | 2010-05-01 | CANCELLOUS BONE CHIP | 15CC | 1EA | - | REGENERATION TECHNOLOGIES | HUMAN BONE | 코리아본뱅크
C0304006 | 2010-05-01 | CANCELLOUS BONE CHIP | 15CC | 1EA | - | OSTEOTECH INC | HUMAN BONE | 코리아본뱅크
C0304009 | 2010-05-01 | CANCELLOUS BONE CHIP | 15CC | 1EA | - | TUTOGEN | HUMAN BONE | 우양메디칼
C0304010 | 2004-09-15 | CANCELLOUS BONE CHIP | 15CC | 1EA | - | CENTRAL FLORIDA TISSUE BANK | HUMAN BONE | 두성인터내쇼날
C0304011 | 2010-05-01 | CANCELLOUS CHIPS | 15CC | 1EA | - | MUSCULOSKELETAL TRANSPLANT FOUNDATION | HUMAN BONE | 한솔메디칼
C0304015 | 2005-07-15 | CANCELLOUS BONE CHIP | 15CC | 1EA | - | MTF | HUMAN BONE | 한불약품
C0304018 | 2010-05-01 | CANCELLOUS BONE CHIP | 15CC | 1EA | - | LIFENET | HUMAN BONE | 준영메디칼
C0304019 | 2010-05-01 | CANCELLOUS CRUSHED | 15CC | 1EA | - | COMMUNITY BLOOD CENTER/COMMUNITY TISSUE SERVICES | HUMAN BONE | 킴스메디텍
C0304020 | 2010-05-01 | CANCELLOUS CRUSH | 15CC | 1EA | - | CTS | HUMAN | 두성인터내쇼날
C0304044 | 2010-05-01 | CANCELLOUS CUBE | 15CC | 1EA | - | ALLOSOURCE | HUMAN BONE | 한스바이오메드
C0304104 | 2010-05-01 | CANCELLOUS COARSE | 15CC | 1EA | - | COMMUNITY TISSUE SERVICE | HUMAN BONE | 코리아본뱅크
C0304120 | 2010-05-01 | CANCELLOUS CUBE | 15CC | 1EA | - | CTS | HUMAN | 두성인터내쇼날
C0304204 | 2010-05-01 | CANCELLOUS CUBES | 15CC | 1EA | - | COMMUNITY TISSUE SERVICE | HUMAN BONE | 코리아본뱅크
C0304220 | 2010-05-01 | CANCELLOUS CRUSHED | 15CC | 1EA | - | TISSUE BANKS INTERNATIONAL,NATIONAL PROCESSING CENTER | HUMAN BONE | 두성인터내쇼날
C0304320 | 2010-05-01 | CANCELLOUS CUBED | 15CC | 1EA | - | TISSUE BANKS INTERNATIONAL,NATIONAL PROCESSING CENTER | HUMAN BONE | 두성인터내쇼날
C0304999 | 2001-10-01 | CANCELLOUS BONE CHIP | 15CC | 1EA | - | 전업체 |  | 전업체
C0305003 | 2005-07-15 | CANCELLOUS CUBE | 30CC | 1EA | - | CTS | HUMAN | 한빛의료상사
C0305004 | 2010-05-01 | CANCELLOUS BONE CHIP | 30CC | 1EA | - | REGENERATION TECHNOLOGIES | HUMAN BONE | 코리아본뱅크
C0305006 | 2010-05-01 | CANCELLOUS BONE CHIP | 30CC | 1EA | - | OSTEOTECH INC | HUMAN BONE | 코리아본뱅크
C0305009 | 2010-05-01 | CANCELLOUS BONE CHIP | 30CC | 1EA | - | TUTOGEN | HUMAN BONE | 우양메디칼
C0305010 | 2004-09-15 | CANCELLOUS BONE CHIP | 30CC | 1EA | - | CENTRAL FLORIDA TISSUE BANK | HUMAN BONE | 두성인터내쇼날
C0305011 | 2010-05-01 | HUMAN-PONGIOSA(CANCELLOUS BONE CHIP) | 30CC | 1EA | - | DIZG DEUTSCHES INSTITUT FUR ZELL | HUMAN BONE | 한솔메디칼
C0305015 | 2005-07-15 | CANCELLOUS BONE CHIP | 30CC | 1EA | - | MTF | HUMAN BONE | 한불약품
C0305018 | 2010-05-01 | CANCELLOUS BONE CHIP | 30CC | 1EA | - | LIFNET | HUMAN BONE | 준영메디칼
C0305019 | 2010-05-01 | CANCELLOUS CRUSHED | 30CC | 1EA | - | COMMUNITY BLOOD CENTER/COMMUNITY TISSUE SERVICES | HUMAN BONE | 킴스메디텍
C0305020 | 2010-05-01 | CANCELLOUS CRUSH | 30CC | 1EA | - | CTS | HUMAN | 두성인터내쇼날
C0305044 | 2010-05-01 | CANCELLOUS CUBE | 30CC | 1EA | - | ALLOSOURCE | HUMAN BONE | 한스바이오메드
C0305104 | 2010-05-01 | CANCELLOUS COARSE | 30cc | 1EA | - | COMMUNITY TISSUE SERVICE | HUMAN BONE | 코리아본뱅크
C0305111 | 2010-05-01 | CANCELLOUS CHIPS | 30CC | 1EA | - | MUSCULOSKELETAL TRANSPLANT FOUNDATION | HUMAN BONE | 한솔메디칼
C0305120 | 2010-05-01 | CANCELLOUS CRUSHED | 30CC | 1EA | - | TISSUE BANKS INTERNATIONAL,NATIONAL PROCESSING CENTER | HUMAN BONE | 두성인터내쇼날
C0305220 | 2010-05-01 | CANCELLOUS CUBED | 30CC | 1EA | - | TISSUE BANKS INTERNATIONAL,NATIONAL PROCESSING CENTER | HUMAN BONE | 두성인터내쇼날
C0305999 | 2001-10-01 | CANCELLOUS BONE CHIP | 30CC | 1EA | - | 전업체 |  | 전업체
C0306004 | 2010-05-01 | CANCELLOUS COARSE | 5CC | 1EA | - | COMMUNITY TISSUE SERVICE | HUMAN BONE | 코리아본뱅크
C0306011 | 2010-05-01 | CANCELLOUS CHIPS | 5CC | 1EA | - | MUSCULOSKELETAL TRANSPLANT FOUNDATION | HUMAN BONE | 한솔메디칼
C0306018 | 2010-05-01 | CANCELLOUS CHIP | 5CC | 1EA | - | LIFE NET | HUMAN BONE | 준영메디칼
C0307004 | 2010-05-01 | CANCELLOUS COARSE | 10CC | 1EA | - | COMMUNITY TISSUE SERVICE | HUMAN BONE | 코리아본뱅크
C0307018 | 2010-05-01 | CANCELLOUS CHIP | 10CC | 1EA | - | LIFE NET | HUMAN BONE | 준영메디칼
C0404001 | 2016-04-01 | COLLAGRAFT STRIP BONE GRAFT | 전규격 | 1STRIP | - | ZIMMER | 조직수복용 생체재료 | 짐머코리아
C0406004 | 2012-01-01 | CHRON OS β-TCP WEDGE (10°,14°,18°,22°,26°) | 25mmX20mmX2mm (1.3g/1.8g/2.3g/2.8g/3.3g) | 1EA | - | SYNTHES GMBH | β - TRICALCIUM PHOSPHATE (CA3(PO4)2) | 신테스코리아
C0406005 | 2012-01-01 | CHRON OS β-TCP WEDGE HALF ROUND (7°,10°,13°) | 25mmX35mmX7mm/10mm/13mm(2.4g/3.4g/4.3g) | 1EA | - | SYNTHES GMBH | β - TRICALCIUM PHOSPHATE (CA3(PO4)2) | 신테스코리아
C0406013 | 2010-12-01 | CONDUIT TCP | 전규격(5,10,15,30CC) | 1EA | - | DEPUY INTERNATIONAL LIMITED | βTRI-CALCIUM PHOSPHATE | 한국존슨앤드존슨메디칼
C0408001 | 2011-06-01 | BONESAVE | 20G | 1EA | - | HOWMEDICA INTERNATIONAL S.DE RL | HYDROXYAPATITE(20%)+TRICALCIUM PHOSPHATE(80%) | 한국스트라이커
C0408002 | 2011-06-01 | BONESAVE | 40G | 1EA | - | HOWMEDICA INTERNATIONAL S.DE RL | HYDROXYAPATITE (20%)+TRICALCIUM PHOSPHATE(80%) | 한국스트라이커
C0410002 | 2015-10-01 | BIO 1 | 5CC | 1EA | - | SCIENCE FOR BIO MATERIALS | βTRI-CALCIUM PHOSPHATE | 네오메디칼
C0410003 | 2015-10-01 | BIO 1 | 10CC | 1EA | - | SCIENCE FOR BIO MATERIALS | βTRI-CALCIUM PHOSPHATE | 네오메디칼
C0410004 | 2014-10-01 | BIO 1 | 15CC | 1EA | - | SCIENCE FOR BIO MATERIALS | βTRI-CALCIUM PHOSPHATE | 네오메디칼
C0411001 | 2013-04-01 | BONE SOURCE | 2.5G | 1EA | - | STRYKER | CARBON HYDROXYAPATITE | 한국스트라이커
C0411002 | 2013-04-01 | BONE SOURCE | 5G | 1EA | - | STRYKER | CARBON HYDROXYAPATITE | 한국스트라이커
C0411003 | 2013-04-01 | BONE SOURCE | 10G | 1EA | - | STRYKER | CARBON HYDROXYAPATITE | 한국스트라이커
C0411004 | 2013-04-01 | BONE SOURCE | 25G | 1EA | - | STRYKER | CARBON HYDROXYAPATITE | 한국스트라이커
C0411005 | 2013-04-01 | BONE SOURCE | 50G | 1EA | - | STRYKER | CARBON HYDROXYAPATITE | 한국스트라이커
C0413004 | 2015-10-01 | OSSATURA BCP | 15CC | 1EA | - | ISOTIS NV | HYDROXYAPATITE(80%)+β-TRICALCIUM PHOSPHATE(20%) | 바이오임플란트테크놀로지
C0413005 | 2015-10-01 | OSSATURA BCP | 30CC | 1EA | - | ISOTIS NV | HYDROXYAPATITE(80%)+β-TRICALCIUM PHOSPHATE(20%) | 바이오임플란트테크놀로지
C0417001 | 2020-06-01 | BCP BICALPHOS | 1CC | 1EA | - | MEDTRONIC SOFAMOR DANEK USA,INC., MEDTRONIC SOFAMOR DANEK DEGGENDORF GMBH | HYDROXYAPATITE 60%TRICALCIUM PHOSPHATE 40% | 메드트로닉코리아
C0417002 | 2020-06-01 | BCP BICALPHOS | 3CC | 1EA | - | MEDTRONIC SOFAMOR DANEK USA,INC., MEDTRONIC SOFAMOR DANEK DEGGENDORF GMBH | HYDROXYAPATITE 60%TRICALCIUM PHOSPHATE 40% | 메드트로닉코리아
C0417003 | 2020-06-01 | BCP BICALPHOS | 10CC | 1EA | - | MEDTRONIC SOFAMOR DANEK USA,INC., MEDTRONIC SOFAMOR DANEK DEGGENDORF GMBH | HYDROXYAPATITE 60%TRICALCIUM PHOSPHATE 40% | 메드트로닉코리아
C0417004 | 2020-06-01 | BCP BICALPHOS | 5MMX5MMX20MM | 1EA | - | MEDTRONIC SOFAMOR DANEK USA,INC., MEDTRONIC SOFAMOR DANEK DEGGENDORF GMBH | HYDROXYAPATITE 60%TRICALCIUM PHOSPHATE 40% | 메드트로닉코리아
C0418008 | 2013-01-01 | MBCP ROUND WEDGE | 6,8,10,12MM | 1EA | - | BIOMATLANTE | HYDROXYAPATITE(60%)+β-TRICALCIUM PHOSPHATE(40%) | 아이도스써지케어
C0418010 | 2012-01-01 | MBCP CYLINDER | Φ12/14X20MM | 1EA | - | BIOMATLANTE | HYDROXYAPATITE(60%)+β-TRICALCIUM PHOSPHATE(40%) | 경원메디칼
C0418024 | 2012-01-01 | CALPORE | Φ12/14X20MM | 1EA | - | KYUNGWON MEDICAL CO.,LTD. | HYDROXYAPATITE(40%)+β-TRICALCIUM PHOSPHATE(60%) | 경원메디칼
C0418050 | 2012-01-01 | POLYBONE | ø12/14X20MM | 1EA | - | KYUNGWON MEDICAL CO.,LTD. | β-TCP+MCPM+CSH+POLY-P | 경원메디칼
C0419001 | 2015-02-01 | NANOCRYSTALLINE PEROSSAL | 8.4G | 1EA | - | AAP-BIOMATERIALS GMBH & CO.KG | NANOCRYSTALLINE HYDROXYAPATITE + CALCIUM SULPHATE DIHYDRATE | 코아메드
C0420027 | 2012-01-01 | BONEMEDIK-S | WEDGE TYPE 7(2)/10(2)/12(2)/15(2)×15×30mm | 1EA | - | METABIOMED CO.,LTD | HYDROXYAPATITE | 메타바이오메드
C0452001 | 2015-01-01 | APACERAM R-1 | Φ3*20mm | 1EA | - | HOYA CORPORATION | HYDROXYAPATITE | 스파이노텍
C0452002 | 2015-01-01 | APACERAM R-1 | Φ4*20mm | 1EA | - | HOYA CORPORATION | HYDROXYAPATITE | 스파이노텍
C0501001 | 2018-10-01 | CALLOS BONE VOID FILLER(INJECT) | 11.54G | 1EA | - | SKELETAL KINETICS, LLC | ALPHA-TRI-CALCIUM PHOSPHATE+CMC(CARBOXYMETHYLCELLULOSE)/SODIUM SILICATE | (주)준영메디칼
C0501002 | 2018-10-01 | CALLOS BONE VOID FILLER(INJECT) | 21.15G | 1EA | - | SKELETAL KINETICS, LLC | ALPHA-TRI-CALCIUM PHOSPHATE+CMC(CARBOXYMETHYLCELLULOSE)/SODIUM SILICATE | (주)준영메디칼
C0501003 | 2018-10-01 | CALLOS BONE VOID FILLER(IMPACT) | 11.54G | 1EA | - | SKELETAL KINETICS, LLC | ALPHA-TRI-CALCIUM PHOSPHATE+CMC(CARBOXYMETHYLCELLULOSE)/SODIUM SILICATE | (주)준영메디칼
C0501004 | 2018-10-01 | CALLOS BONE VOID FILLER(IMPACT) | 21.15G | 1EA | - | SKELETAL KINETICS, LLC | ALPHA-TRI-CALCIUM PHOSPHATE+CMC(CARBOXYMETHYLCELLULOSE)/SODIUM SILICATE | (주)준영메디칼
C1001005 | 2016-05-01 | HEX-FIX EXTERNAL FIXATOR | PELVIS | 1회 | - | SMITH&NEPHEW | CARBON+ALUMINUM | 스미스앤드네퓨
C1001013 | 2011-10-01 | EXTERNAL FIXATOR ST.A.R.90 | PELVIS | 1회 | - | CITIEFFE | ALUMINIUM ALLOY | 이건메디칼
C1001023 | 2016-06-01 | ACE PELVIC STABILIZER | PELVIC (BODY X 1 PIN HOLDERX 2) | 1회 | - | DEPUY ACE, A DIVISION OF DEPUY ORTHOPAEDICS, INC | ALUMINIUM/ TI6-AL 4-V ELI ALLOY/ POLYAMIDE/ STAINLESS STEEL | 바이오메트코리아
C1002001 | 2015-03-01 | EXTERNAL FIXATOR EX-FI-RE | FEMUR, TIBIA, HUMERUS, FOREARM | 1회 | - | OSTEO | STAINLESS STEEL | 한국스트라이커
C1002005 | 2016-05-01 | HEX-FIX EXTERNAL FIXATOR | FEMUR, TIBIA, HUMERUS, FOREARM | 1회 | - | SMITH&NEPHEW | CARBON+ALUMINUM | 스미스앤드네퓨
C1002013 | 2011-10-01 | EXTERNAL FIXATOR ST.A.R.90 | FEMUR, TIBIA, HUMERUS, FOREARM | 1회 | - | CITIEFFE | ALUMINIUM ALLOY | 이건메디칼
C1003005 | 2016-05-01 | COLLES GOLD FIXATOR | WRIST | 1회 | - | SMITH&NEPHEW | STAINLESS STEEL | 스미스앤드네퓨
C1003036 | 2016-03-01 | POING FIX COMPLETE WITH CARBON ROD | WRIST | 1회 | - | FIXANO | STAINLESS STEEL, ALUMINIUM, CARBON | 이건메디칼
C1003105 | 2016-05-01 | DISTAL RADIUS SYSTEM | WRIST | 1회 | - | SMITH&NEPHEW | STAINLESS STEEL | 스미스앤드네퓨
C1004005 | 2016-05-01 | PIP FIXATION HINGE | DIGITUS | 1회 | - | SMITH&NEPHEW | STAINLESS STEEL | 스미스앤드네퓨
C1004018 | 2016-05-01 | SMALL BONE DISTRACTOR | DIGITUS | 1회 | - | ACUMED INC. | STAINLESS STEEL +ALUMINIUM | (주)준영메디칼
C1201005 | 2002-07-01 | EXTERNAL RING FIXATOR ORIGINAL ILIZAROV | FEMUR SET | 1회 | - | SMITH&NEPHEW | STAINLESS STEEL | 스미스앤네퓨
C1201009 | 2002-07-01 | EXTERNAL RING FIXATOR FIXEL ILIZAROV | FEMUR SET | 1회 | - | MEDINOV | STAINLESS STEEL | 제이케이메디칼
C1203013 | 2002-07-01 | FIXANO RING FIXATOR | FEMUR SET | 1회 | - | FIXANO | ALUMINIUM ALLOY | 이건메디칼
C1211005 | 2002-07-01 | EXTERNAL RING FIXATOR ORIGINAL ILIZAROV | TIBIA SET | 1회 | - | SMITH&NEPHEW | STAINLESS STEEL | 스미스앤네퓨
C1211009 | 2002-07-01 | EXTERNAL RING FIXATOR FIXEL ILIZAROV | TIBIA SET | 1회 | - | MEDINOV | STAINLESS STEEL | 제이케이메디칼
C1213013 | 2002-07-01 | FIXANO RING FIXATOR | TIBIA SET | 1회 | - | FIXANO | ALUMINIUM ALLOY | 이건메디칼
C1221005 | 2002-07-01 | EXTERNAL RING FIXATOR ORIGINAL ILIZAROV | HUMERUS SET | 1회 | - | SMITH&NEPHEW | STAINLESS STEEL | 스미스앤네퓨
C1223013 | 2002-07-01 | FIXANO RING FIXATOR | ARM SET | 1회 | - | FIXANO | ALUMINIUM | 이건메디칼
C1231004 | 2002-07-01 | EXTERNAL RING FIXATOR ORIGINAL ILIZAROV | FOOT SET | 1회 | - | SMITH&NEPHEW | STAINLESS STEEL | 스미스앤네퓨
C1233013 | 2002-07-01 | FIXANO RING FIXATOR | TIBIA & FOOT SET | 1회 | - | FIXANO | ALUMINIUM ALLOY | 이건메디칼
C1301005 | 2016-05-01 | HYBRIDE HEX-FIX EXTERNAL FIXATOR | FEMUR SET | 1회 | - | SMITH&NEPHEW | CARBON+ALUMINUM | 스미스앤드네퓨
C1301081 | 2016-11-01 | ULTRA-HYBRID FEMUR FIXATION SET | FEMUR SET | 1회 | - | C&S MEDICAL | STAINLESS STEEL, ALUMINIUM ALLOY | 씨앤에스메디칼
C1311005 | 2016-05-01 | HYBRIDE HEX-FIX EXTERNAL FIXATOR | TIBIA SET | 1회 | - | SMITH&NEPHEW | CARBON+ALUMINUM | 스미스앤드네퓨
C1311081 | 2016-11-01 | ULTRA-HYBRID TIBIA FIXATION SET | TIBIA SET | 1회 | - | C&S MEDICAL | STAINLESS STEEL, ALUMINIUM ALLOY | 씨앤에스메디칼
C1321005 | 2016-05-01 | HYBRIDE HEX-FIX EXTERNAL FIXATOR | ARM SET | 1회 | - | SMITH&NEPHEW | CARBON+ALUMINUM | 스미스앤드네퓨
C1321081 | 2016-11-01 | ULTRA-HYBRID ARM FIXATION SET | ARM SET | 1회 | - | C&S MEDICAL | STAINLESS STEEL, ALUMINIUM ALLOY | 씨앤에스메디칼
C1331005 | 2016-05-01 | HYBRIDE HEX-FIX EXTERNAL FIXATOR | FOOT SET | 1회 | - | SMITH&NEPHEW | CARBON+ALUMINUM | 스미스앤드네퓨
C1331081 | 2016-11-01 | ULTRA-HYBRID FOOT FIXATION SET | FOOT SET | 1회 | - | C&S MEDICAL | STAINLESS STEEL, ALUMINIUM ALLOY | 씨앤에스메디칼
C1401081 | 2016-11-01 | ULTRA-HYBRID FIXATION SET | FEMUR,TIBIA, TIBIA & FOOT | 1회 | - | C&S MEDICAL | STAINLESS STEEL, ALUMINIUM ALLOY | 씨앤에스메디칼
C1520004 | 2005-05-15 | EXTERNAL FIXATOR DYNA EXTOR | BAR RING CONNECTOR | 1회 | - | BK MEDITECH | STAINLESS STEEL | BK메디텍
C1520005 | 2005-05-15 | EXTERNAL FIXATOR DYNA EXTOR | PIN RING CONNECTOR V | 1회 | - | BK MEDITECH | STAINLESS STEEL | BK메디텍
C1520006 | 2005-05-15 | EXTERNAL FIXATOR | PIN RING CONNECTOR H | 1회 | - | BK MEDITECH | STAINLESS STEEL | BK메디텍
C1520009 | 2005-05-15 | EXTERNAL FIXATOR DYNA EXTOR | END RING CONNECTOR | 1회 | - | BK MEDITECH | STAINLESS STEEL | BK메디텍
C1521001 | 2002-07-01 | EXTERNAL RING FIXATOR KER | HALF RING | 1회 | - | U & I | STAINLESS STEEL | 유앤아이
C1521002 | 2002-07-01 | EXTERNAL RING FIXATOR KER | 5/8 RING | 1회 | - | U & I | STAINLESS STEEL | 유앤아이
C1521003 | 2002-07-01 | EXTERNAL RING FIXATOR KER | ARCH RING | 1회 | - | U & I | STAINLESS STEEL | 유앤아이
C1521004 | 2002-07-01 | EXTERNAL RING FIXATOR KER | AHEF HALF RING | 1회 | - | U & I | STAINLESS STEEL | 유앤아이
C1601013 | 2002-07-01 | HALF ROUND POINT (RING FIXATOR)WIRE | BAYONET | 1EA | - | FIXANO | STAINLESS STEEL | 이건메디칼
C1601081 | 2016-11-01 | ULTRA BAYONET WIRE PIN | BAYONET | 1EA | - | C&S MEDICAL | STAINLESS STEEL | 씨앤에스메디칼
C1603013 | 2002-07-01 | OLIVE WIRE (CORTICAL BONE : RING FIXATOR) | STOPPER | 1EA | - | FIXANO | STAINLESS STEEL | 이건메디칼
C1603081 | 2016-11-01 | ULTRA BAYONET STOP WIRE PIN | STOPPER | 1EA | - | C&S MEDICAL | STAINLESS STEEL | 씨앤에스메디칼
C1605013 | 2011-10-01 | ST.A.R. 90 CORTICAL PIN | 전규격 | 1EA | - | CITIEFFE | STAINLESS STEEL | 이건메디칼
C1605081 | 2016-11-01 | GENERAL HALF PIN | 전규격 | 1EA | - | C&S MEDICAL | STAINLESS STEEL | 씨앤에스메디칼
C1606036 | 2016-03-01 | SELF DRILLING PIN | 전규격 | 1EA | - | FIXANO | TITANIUM | 이건메디칼
C2001001 | 2008-04-01 | KENNEDY LAD LIGAMENT | 전규격 | 1EA | - | 3M |  | 3M
C2011013 | 2013-07-01 | AC TIGHTROPE | 전규격 | 1EA | - | ARTHREX | TITANIUM+UHMWPE | 아스렉스코리아(유)
C2012010 | 2004-04-01 | PATELLA TENDON | 전규격 | 1EA | - | CENTRAL FLORIDA | HUMAN BONE | 두성인터내쇼날
C2013004 | 2010-05-01 | ACHILLES TENDON BONE WITH CALCANEUS | 전규격 | 1EA | - | REGENERATION TECHNOLOGIES | HUMAN TENDON, BONE | 코리아본뱅크
C2013006 | 2010-05-01 | ACHILLES TENDON BONE WITH CALCANEOUS | 전규격 | 1EA | - | OSTEOTECH INC | HUMAN TENDON, BONE | 코리아본뱅크
C2013009 | 2010-05-01 | TUTOPLAST ACT | 전규격 | 1EA | - | TUTOGEN | HUMAN | 우양메디칼
C2013010 | 2004-09-15 | ACHILLES TENDON BONE WITH CALCANEUS | 전규격 | 1EA | - | CENTRAL FLORIDA | HUMAN TENDON, BONE | 두성인터내쇼날
C2013018 | 2001-08-01 | ACHILLES TENDON BONE WITH CALCANEUS | 전규격 | 1EA | - | GEORGIO TISSUE BANK | HUMAN TENDON, BONE | 준영메디칼
C2013022 | 2006-10-01 | TUTOPLAST ACT | 전규격 | 1EA | - | TUTOGEN | HUMAN TENDON,BONE | 비콘엎밀레니엄
C2013043 | 2010-05-01 | HUMAN TENDON TISSUE,ACHILLES TENDON WITH CALCANEUS | 전규격 | 1EA | - | DIZG(GERMAN INSTITUTE FOR CELL AND TISSUE REPLACEMENT) | HUMAN TENDON,BONE | 한솔메디칼
C2013044 | 2010-05-01 | ACHILLES TENDON | 전규격 | 1EA | - | ALLOSOURCE | HUMAN TENDON | 한스바이오메드
C2013046 | 2010-05-01 | ACHILLES TENDON W/BONE | 전규격 | 1EA | - | COMMUNITY BLOOD CENTER/COMMUNITY TISSUE SERVICES | HUMAN TENDON, BONE | 킴스메디텍
C2013047 | 2010-05-01 | ACHILLES TENDON W/CALCANEUS | 전규격 | 1EA | - | REGENERATION TECHNOLOGIS,INC | HUMAN TENDON, BONE | 싸이언티슈
C2013110 | 2010-05-01 | ACHILLES TENDON W/BONE | 전규격 | 1EA | - | CTS | HUMAN | 두성인터내쇼날
C2013118 | 2010-05-01 | ACHILLES TENDON WITH BONE BLOCK | 전규격 | 1EA | - | LIFE NET | HUMAN TENDON,BONE | 준영메디칼
C2013210 | 2010-05-01 | ACHILLES TENDON W/BB W/SHEATH | 전규격 | 1EA | - | TISSUE BANKS INTERNATIONAL,NATIONAL PROCESSING CENTER | HUMAN TENDON,BONE | 두성인터내쇼날
C2100004 | 2006-08-01 | TIBIALIS POSTERIOR TENDON | 전규격 | 1EA | - | REGENERATION TECHNOLOGY INC | HUMAN | 코리아본뱅크
C2100009 | 2004-04-01 | ANTERIOR TIBIALIS TENDON | 전규격 | 1EA | - | TUTOGEN | HUMAN ANTERIORTIBIALIS TENDON | 우양메디칼
C2100018 | 2005-05-15 | TIBIALIS TENDON (ANTERIOR, POSTERIOR) | 전규격 | 1EA | - | LIFE NET | HUMAN | 준영메디칼
C2101004 | 2006-08-01 | PRE-SHAPED BTB BONE PLUG | 전규격 | 1EA | - | REGENERATION TECHNOLOGY INC | HUMAN | 코리아본뱅크
C2101009 | 2010-08-01 | TENDON BPB | 전규격 | 1EA | - | TUTOGEN | HUMAN PATELLA TENDON W/BONE BLOCKS | 우양메디칼
C2101104 | 2006-08-01 | PATELLAR TENDON HEMI | 전규격 | 1EA | - | REGENERATION TECHNOLOGY INC | HUMAN | 코리아본뱅크
C2300003 | 2013-07-01 | CANNULATED INTERFERENCE SCREW | 전규격 | 1EA | - | ARTHREX | TITANIUM | 아스렉스코리아(유)
C2300013 | 2013-07-01 | LOW PROFILE CANNULATED SCREW | 전규격 | 1EA | - | ARTHREX | TITANIUM ALLOY | 아스렉스코리아(유)
C2300034 | 2009-02-01 | CANNULATED INTERFERENCE SCREW | 전규격 | 1EA | - | AAP | TITANIUM ALLOY | 국제메디칼
C2300101 | 2011-02-01 | INTERFERENCE SCREW | 전규격 | 1EA | - | STRYKER | TITANIUM | 한국스트라이커
C2300111 | 2009-02-01 | ACIES INTERFERENCE SCREW | 전규격 | 1EA | - | GRUPPO | TITANIUM | 서우통상
C2301023 | 2013-07-01 | SEMIFIX SCREW | 전규격 | 1EA | - | ARTHREX | TITANIUM | 아스렉스코리아(유)
C2301059 | 2013-07-01 | SPIKED&SUTURE WASHER | 전규격 | 1EA | - | ARTHEX MEDIZINISCHE INSTRUMENTE GMBH | TITANIUM ALLOY AL6-4V-ELI | 에이알코리아
C2301103 | 2013-07-01 | RETROBUTTON | 전규격 | 1EA | - | ARTHREX | TITANIUM+UHMWPE 등 | 아스렉스코리아(유)
C2302003 | 2013-07-01 | BIO-INTERFERENCE SCREW | 전규격 | 1EA | - | ARTHREX | POLY L-LACTIDE ACID | 아스렉스코리아(유)
C2302013 | 2011-07-01 | BIO-CORTICAL SCREW | 전규격 | 1EA | - | ARTHREX | POLY L-LACTIC ACID | 아스렉스코리아(유)
C2302018 | 2015-12-01 | BILOK SCREW | 전규격 | 1EA | - | BIOCOMPOSITES LIMITED | PLLA + TCP | (주)준영메디칼
C2302023 | 2013-07-01 | FULL THREADED BIO-INTERFERENCE SCREW | 전규격 | 1EA | - | ARTHREX | POLY L-LACTIC ACID | 아스렉스코리아(유)
C2302038 | 2018-11-01 | INION HEXALON BIODEGRADABLE ACL/PCL SCREW | 전규격 | 1EA | - | INION OY | POLY L-LACTIDE ACID | 코리아본뱅크
C2302048 | 2018-11-01 | STERLING ST INTERFERENCE SCREW | 전규격 | 1EA | - | REGENERATION TECHNOLOGIES INC. | BOVINE BONE | 코리아본뱅크
C2302103 | 2013-07-01 | BIOTRANSFIX SCREW | 전규격 | 1EA | - | ARTHREX | POLY-LACTIDE | 아스렉스코리아(유)
C2302203 | 2013-07-01 | RETROSCREW | 전규격 | 1EA | - | ARTHREX | POLY L-LACTIDE | 아스렉스코리아(유)
C2302303 | 2013-07-01 | BIOTENODESIS SCREW | 전규격 | 1EA | - | ARTHREX | POLY(L-LACTIDE) | 아스렉스코리아(유)
C2302403 | 2013-07-01 | BIOCOMPOSITE INTERFERENCE SCREW | 전규격 | 1EA | - | ARTHREX | PLDLA | 아스렉스코리아(유)
C2303004 | 2010-05-01 | CORTICAL BONE INTERFERENCE SCREW | 전규격 | 1EA | - | REGENERATION TECHNOLOGIES | HUMAN BONE | 코리아본뱅크
C2305007 | 2014-03-01 | PINN-ACL CROSSPIN SYSTEM (CROSSPIN+GRAFT HARNESS ) | 전규격 | 1KIT | - | LINVATEC | PLLA | 린바텍코리아
C2400003 | 2011-07-01 | MENISCAL DART | 전규격 | 1EA | - | ARTHREX | POLY L-LACTIC ACID | 아스렉스코리아(유)
C2400004 | 2018-11-01 | INION TRINION MENISCUS SCREW | 전규격 | 1EA | - | INION OY | PLA | 셀루메드
C2400005 | 2016-09-01 | FAST-FIX MENISCAL REPAIR SYSTEM | 전규격 | 1SET | - | SMITH& NEPHEW | ACETYL POLYMER (비흡수성) | 스미스앤드네퓨
C2400025 | 2016-03-01 | MENISCUS ARROW | 전규격 | 1EA | - | BIONX IMPLANTS | POLYGLYCOLIC ACID | 린바텍코리아
C2401005 | 2016-03-01 | TI-CRON MENISCAL REPAIR STITCHING SYSTEM | 전규격 | 1EA | - | SMITH&NEPHEW INC | CHROMIUM-NIKEL STAINLESS + POLYETHYLENE TEREPHTHALATE(SILICONE COATING) | 스미스앤드네퓨
C2401030 | 2013-07-01 | DOUBLE ARM FIBERWIRE #2-0 | 전규격 | 1EA | - | ARTHREX, INC | POLYESTER+UHMWPE(ULTRA HIGH MOLECULAR POLYETHYLENE) | 아스렉스코리아(유)
C3011001 | 2011-02-01 | FEMUR COMPRESSION INTERLOCKING NAIL SET | SET | 1EA | - | OSTEO | STAINLESS STEEL | 한국스트라이커
C3011002 | 2011-02-01 | GROSS AND KEMPF FEMORAL LOCKING NAIL SET | SET | 1EA | - | HOWMEDICA | STAINLESS STEEL | 한국스트라이커
C3011004 | 2016-04-01 | ZMS FEMORAL NAIL SET | SET | 1EA | - | ZIMMER | STAINLESS STEEL | 짐머코리아
C3011007 | 2016-05-01 | UNIVERSAL TARGON NAIL SET | SET | 1EA | - | AESCULAP | STAINLESS STEEL | 비브라운코리아
C3011013 | 2008-04-01 | DYNAMIC FEMUR NAIL SET | SET | 1EA | - | CITIEFFE | STAINLESS STEEL | 이건메디칼
C3011032 | 2008-04-01 | FEMORAL INTERLOCKING NAIL SET | SET | 1EA | - | TREU | STAINLESS STEEL | 코리아나메디텍
C3011132 | 2008-04-01 | D.N.S FEMORAL INTERLOCKING NAIL SET | SET | 1EA | - | TREU | STAINLESS STEEL | 코리아나메디텍
C3012001 | 2011-02-01 | TIBIA COMPRESSION INTERLOCKING NAIL SET | SET | 1EA | - | OSTEO | STAINLESS STEEL | 한국스트라이커
C3012004 | 2016-04-01 | ZMS TIBIAL NAIL SET | SET | 1EA | - | ZIMMER | STAINLESS STEEL | 짐머코리아
C3012012 | 2011-02-01 | GROSS AND KEMPF TIBIAL LOCKING NAIL SET | SET | 1EA | - | HOWMEDICA | STAINLESS STEEL | 한국스트라이커
C3012013 | 2016-04-01 | DYNAMIC TIBIA NAIL SET | SET | 1EA | - | CITIEFFE | STAINLESS STEEL | 이건메디칼
C3012032 | 2008-04-01 | TIBIAL INTERLOCKING NAIL SET | SET | 1EA | - | TREU | STAINLESS STEEL | 코리아나메디텍
C3014002 | 2011-02-01 | HUMERAL LOCKING (SEIDEL) NAIL SET | SET | 1EA | - | HOWMEDICA | STAINLESS STEEL | 한국스트라이커
C3014032 | 2008-04-01 | HUMERAL INTERLOCKING NAIL SET | SET | 1EA | - | TREU | STAINLESS STEEL | 코리아나메디텍
C3016024 | 2011-02-01 | SCN SET | SET | 1EA | - | STRYKER TRAUMA | STAINLESS STEEL | 한국스트라이커
C3091001 | 2015-03-01 | LOCKING SCREW | 전규격 | 1EA | - | OSTEO | STAINLESS STEEL | 한국스트라이커
C3091007 | 2016-05-01 | LOCKING SCREW | 전규격 | 1EA | - | AESCULAP | STAINLESS STEEL | 비브라운코리아
C3091013 | 2008-04-01 | LOCKING SCREW | 전규격 | 1EA | - | CITIEFFE | STAINLESS STEEL | 이건메디칼
C3091032 | 2008-04-01 | LOCKING SCREW | 전규격 | 1EA | - | TREU | STAINLESS STEEL | 코리아나메디텍
C3111002 | 2013-05-01 | ALTA FEMORAL TITANIUM ROD SET | SET | 1EA | - | HOWMEDICA | TITANIUM | 한국스트라이커
C3111007 | 2016-05-01 | TARGON SOLID FEMORAL NAIL SET | SET | 1EA | - | AESCULAP | TITANIUM | 비브라운코리아
C3111011 | 2009-02-01 | OMNI-FIX FEMORAL INTERLOCKING NAIL SET | SET | 1EA | - | IMPLANTS INTERNATIONAL | TITANIUM ALLOY | 서우통상
C3112002 | 2013-05-01 | ALTA TITANIUM TIBIAL ROD SET | SET | 1EA | - | HOWMEDICA | TITANIUM | 한국스트라이커
C3112007 | 2016-05-01 | TARGON SOLID TITANIUM NAIL SET | SET | 1EA | - | AESCULAP | TITANIUM | 비브라운코리아
C3112011 | 2009-02-01 | OMNI-FIX TIBIAL INTERLOCKING NAIL SET | SET | 1EA | - | IMPLANTS INTERNATIONAL | TITANIUM ALLOY | 서우통상
C3113002 | 2013-05-01 | ALTA CFX RECONSTRUCTION NAIL SET | SET | 1EA | - | HOWMEDICA | TITANIUM | 한국스트라이커
C3114002 | 2013-05-01 | ALTA TITANIUM HUMERAL NAIL SET | SET | 1EA | - | HOWMEDICA | TITANIUM | 한국스트라이커
C3114011 | 2009-02-01 | OMNI-FIX HUMERAL INTERLOCKING NAIL SET | SET | 1EA | - | IMPLANTS INTERNATIONAL | TITANIUM ALLOY | 서우통상
C3114118 | 2012-06-01 | POLARUS PROXIMAL HUMERAL ROD SET | SET | 1EA | - | ACUMED | TITANIUM | 준영메디칼
C3190002 | 2013-05-01 | TAB ALTA | 전규격 | 1EA | - | HOWMEDICA | TITANIUM | 한국스트라이커
C3190102 | 2011-02-01 | ALTA CORTICAL SCREW | 전규격 | 1EA | - | HOWMEDICA | TITANIUM | 한국스트라이커
C3191007 | 2016-05-01 | LOCKING SCREW | 전규격 | 1EA | - | AESCULAP | TITANIUM | 비브라운코리아
C4104003 | 2005-01-01 | THREADED STEINMANN PIN | 전규격 | 1EA | - | SYNTHES | TITANIUM | 마티스코리아
C5001023 | 2012-11-01 | SEMI-TUBULAR PLATE | 5H 이하 | 1EA | - | DEPUY SANATMETAL | STAINLESS STEEL | 한국존슨앤드존슨메디칼
C5001032 | 2008-04-01 | SEMI TUBULAR PLATE | 5H이하 | 1EA | - | TREU | STAINLESS STEEL | 코리아나메디텍
C5001034 | 2009-02-01 | SEMI TUBULAR PLATE | 5H이하 | 1EA | - | AAP | STAINLESS STEEL | 국제메디칼
C5002023 | 2012-11-01 | SEMI-TUBULAR PLATE | 6H - 11H | 1EA | - | DEPUY SANATMETAL | STAINLESS STEEL | 한국존슨앤드존슨메디칼
C5002032 | 2008-04-01 | SEMI-TUBULAR PLATE | 6H - 11H | 1EA | - | TREU | STAINLESS STEEL | 코리아나메디텍
C5002034 | 2009-02-01 | SEMI TUBULAR PLATE | 6H - 11H | 1EA | - | AAP | STAINLESS STEEL | 국제메디칼
C5003023 | 2012-11-01 | SEMI-TUBULAR PLATE | 12H 이상 | 1EA | - | DEPUY SANATMETAL | STAINLESS STEEL | 한국존슨앤드존슨메디칼
C5003032 | 2008-04-01 | SEMI TUBULAR PLATE | 12H 이상 | 1EA | - | TREU | STAINLESS STEEL | 코리아나메디텍
C5004104 | 2016-04-01 | 4.5MM BROAD CDCP (CONTOURABLE DUAL COMPRESSION PLATE) | 5H 이하 | 1EA | - | ZIMMER INC. | STAINLESS STEEL | 짐머코리아
C5005007 | 2020-01-01 | BROAD BONE PLATE | 6H - 11H | 1EA | - | AESCULAP | STAINLESS STEEL | 비브라운코리아
C5005032 | 2008-04-01 | BROAD COMPRESSION PLATE | 6H - 11H | 1EA | - | TREU | STAINLESS STEEL | 코리아나메디텍
C5005034 | 2009-02-01 | BROAD ACP | 6H - 11H | 1EA | - | AAP | STAINLESS STEEL | 국제메디칼
C5005104 | 2016-04-01 | 4.5MM BROAD CDCP (CONTOURABLE DUAL COMPRESSION PLATE) | 6H - 11H | 1EA | - | ZIMMER INC. | STAINLESS STEEL | 짐머코리아
C5005132 | 2008-04-01 | BROAD LENGTHENING PLATE | 6H - 11H | 1EA | - | TREU | STAINLESS STEEL | 코리아나메디텍
C5006007 | 2020-01-01 | BROAD BONE PLATE | 12H 이상 | 1EA | - | AESCULAP | STAINLESS STEEL | 비브라운코리아
C5006032 | 2008-04-01 | BROAD COMPRESSION PLATE | 12H 이상 | 1EA | - | TREU | STAINLESS STEEL | 코리아나메디텍
C5006034 | 2009-02-01 | BROAD ACP | 12H 이상 | 1EA | - | AAP | STAINLESS STEEL | 국제메디칼
C5006104 | 2016-04-01 | 4.5MM BROAD CDCP (CONTOURABLE DUAL COMPRESSION PLATE) | 12H 이상 | 1EA | - | ZIMMER INC. | STAINLESS STEEL | 짐머코리아
C5007007 | 2020-01-01 | NARROW BONE PLATE | 5H 이하 | 1EA | - | AESCULAP | STAINLESS STEEL | 비브라운코리아
C5007032 | 2008-04-01 | NARROW COMPRESSION PLATE | 5H 이하 | 1EA | - | TREU | STAINLESS STEEL | 코리아나메디텍
C5007034 | 2009-02-01 | NARROW ACP | 5H 이하 | 1EA | - | AAP | STAINLESS STEEL | 국제메디칼
C5007114 | 2016-04-01 | 4.5MM NARROW CDCP (CONTOURABLE DUAL COMPRESSION PLATE) | 5H 이하 | 1EA | - | ZIMMER INC. | STAINLESS STEEL | 짐머코리아
C5008007 | 2020-01-01 | NARROW BONE PLATE | 6H - 11H | 1EA | - | AESCULAP | STAINLESS STEEL | 비브라운코리아
C5008032 | 2008-04-01 | NARROW COMPRESSION PLATE | 6H - 11H | 1EA | - | TREU | STAINLESS STEEL | 코리아나메디텍
C5008034 | 2009-02-01 | NARROW ACP | 6H-11H | 1EA | - | AAP | STAINLESS STEEL | 국제메디칼
C5008114 | 2016-04-01 | 4.5MM NARROW CDCP (CONTOURABLE DUAL COMPRESSION PLATE) | 6H - 11H | 1EA | - | ZIMMER INC. | STAINLESS STEEL | 짐머코리아
C5008132 | 2008-04-01 | NARROW LENGTHENING PLATE | 6H - 11H | 1EA | - | TREU | STAINLESS STEEL | 코리아나메디텍
C5009007 | 2020-01-01 | NARROW BONE PLATE | 12H 이상 | 1EA | - | AESCULAP | STAINLESS STEEL | 비브라운코리아
C5009032 | 2008-04-01 | NARROW COMPRESSION PLATE | 12H 이상 | 1EA | - | TREU | STAINLESS STEEL | 코리아나메디텍
C5009114 | 2016-04-01 | 4.5MM NARROW CDCP (CONTOURABLE DUAL COMPRESSION PLATE) | 12H 이상 | 1EA | - | ZIMMER INC. | STAINLESS STEEL | 짐머코리아
C5010001 | 2013-04-01 | COBRA ACP PLATE | 전규격 | 1EA | - | OSTEO | STAINLESS STEEL | 한국스트라이커
C5010032 | 2008-04-01 | COBRA HEAD PLATE | 전규격 | 1EA | - | TREU | STAINLESS STEEL | 코리아나메디텍
C5011023 | 2012-11-01 | L SUPPORT PLATE | 전규격 | 1EA | - | DEPUY SANATMETAL | STAINLESS STEEL | 한국존슨앤드존슨메디칼
C5011034 | 2009-02-01 | L BUTTRESS PLATE | 전규격 | 1EA | - | AAP | STAINLESS STEEL | 국제메디칼
C5012007 | 2020-01-01 | L PLATE | 4H 이하 | 1EA | - | AESCULAP | STAINLESS STEEL | 비브라운코리아
C5013007 | 2020-01-01 | L PLATE | 5H 이상 | 1EA | - | AESCULAP | STAINLESS STEEL | 비브라운코리아
C5016001 | 2013-04-01 | MULTI CONDYLAR-FRAGMENT PLATE | 11H 이하 | 1EA | - | OSTEO | STAINLESS STEEL | 한국스트라이커
C5016032 | 2008-04-01 | CONDYLAR BUTTRESS PLATE | 11H 이하 | 1EA | - | TREU | STAINLESS STEEL | 코리아나메디텍
C5017032 | 2008-04-01 | CONDYLAR BUTTRESS PLATE | 12H이상 | 1EA | - | TREU | STAINLESS STEEL | 코리아나메디텍
C5018001 | 2013-04-01 | HUMERAL ACP PLATE | 5H 이하 | 1EA | - | OSTEO | STAINLESS STEEL | 한국스트라이커
C5019001 | 2013-04-01 | HUMERAL ACP PLATE | 6H 이상 | 1EA | - | OSTEO | STAINLESS STEEL | 한국스트라이커
C5020001 | 2013-04-01 | Y FORK ACP PLATE | 전규격 | 1EA | - | OSTEO | STAINLESS STEEL | 한국스트라이커
C5021001 | 2016-10-01 | PELVIS AND ACETABULUM PLATE | 5H 이하 | 1EA | - | OSTEO | STAINLESS STEEL | 한국스트라이커
C5021023 | 2012-11-01 | RECONSTRUCTION PLATE | 5H 이하 | 1EA | - | DEPUY SANATMETAL | STAINLESS STEEL | 한국존슨앤드존슨메디칼
C5022023 | 2012-11-01 | RECONSTRUCTION PLATE | 6H - 11H | 1EA | - | DEPUY SANATMETAL | STAINLESS STEEL | 한국존슨앤드존슨메디칼
C5023001 | 2016-10-01 | PELVIS AND ACETABULUM PLATE | 12H 이상 | 1EA | - | OSTEO | STAINLESS STEEL | 한국스트라이커
C5023023 | 2012-11-01 | RECONSTRUCTION PLATE | 12H 이상 | 1EA | - | DEPUY SANATMETAL | STAINLESS STEEL | 한국존슨앤드존슨메디칼
C5023024 | 2015-03-01 | RECONSTRUCTION PLATE | 12H 이상 | 1EA | - | STRYKER TRAUMA-SELZACH | STAINLESS STEEL | 한국스트라이커
C5024001 | 2016-10-01 | PELVIS AND ACETABULUM PLATE | 5H 이하 | 1EA | - | STRYKER GMBH | STAINLESS STEEL | 한국스트라이커
C5025001 | 2016-10-01 | PELVIS AND ACETABULUM PLATE | 6H - 11H | 1EA | - | STRYKER GMBH | STAINLESS STEEL | 한국스트라이커
C5026001 | 2016-10-01 | PELVIS AND ACETABULUM PLATE | 12H 이상 | 1EA | - | STRYKER GMBH | STAINLESS STEEL | 한국스트라이커
C5027034 | 2009-02-01 | T BUTTRESS PLATE | 전규격 | 1EA | - | AAP | STAINLESS STEEL | 국제메디칼
C5028007 | 2020-01-01 | T(OBLIQUE) PLATE | 전규격 | 1EA | - | AESCULAP | STAINLESS STEEL | 비브라운코리아
C5028032 | 2008-04-01 | T PLATE | 전규격 | 1EA | - | TREU | STAINLESS STEEL | 코리아나메디텍
C5028034 | 2009-02-01 | T PLATE | 전규격 | 1EA | - | AAP | STAINLESS STEEL | 국제메디칼
C5028101 | 2013-04-01 | TIBIA ACP PLATE | 전규격 | 1EA | - | OSTEO | STAINLESS STEEL | 한국스트라이커
C5029032 | 2008-04-01 | SPOON PLATE | 전규격 | 1EA | - | TREU | STAINLESS STEEL | 코리아나메디텍
C5029034 | 2009-02-01 | SPOON PLATE | 전규격 | 1EA | - | AAP | STAINLESS STEEL | 국제메디칼
C5030001 | 2013-04-01 | ANATOMICAL FORM PLATE | 전규격 | 1EA | - | OSTEO | STAINLESS STEEL | 한국스트라이커
C5030040 | 2020-09-01 | EAGLE PEDIATRIC LARGE LOCKING OSTEOTOMY PLATE | 전규격 | 1EA | - | WUXI BOTEC MEDICAL INNOVATION CO., LTD. | TITANIUM | (주)엠디웍스코리아
C5030295 | 2016-12-01 | LOCKING LATERAL HOOK PLATE | 전규격 | 1EA | - | ARTHREX, INC | STAINLESS STEEL | 타이렉스
C5031001 | 2013-04-01 | ANATOMICAL FEMUR DISTAL ACP PLATE | 11H 이하 | 1EA | - | OSTEO | STAINLESS STEEL | 한국스트라이커
C5031032 | 2008-04-01 | TIBIA PLATE | 11H 이하 | 1EA | - | TREU | STAINLESS STEEL | 코리아나메디텍
C5031132 | 2008-04-01 | FEMUR PLATE | 11H 이하 | 1EA | - | TREU | STAINLESS STEEL | 코리아나메디텍
C5032032 | 2008-04-01 | TIBIA PLATE | 12H 이상 | 1EA | - | TREU | STAINLESS STEEL | 코리아나메디텍
C5032132 | 2008-04-01 | FEMUR PLATE | 12H 이상 | 1EA | - | TREU | STAINLESS STEEL | 코리아나메디텍
C5033001 | 2013-04-01 | ADOLESCENT-OSTEOTOMY ACP PLATE | 전규격 | 1EA | - | OSTEO | STAINLESS STEEL | 한국스트라이커
C5033007 | 2020-01-01 | BIFURCATED BLADE ALTDORF PATTERN PLATE | 전규격 | 1EA | - | AESCULAP | STAINLESS STEEL | 비브라운코리아
C5033101 | 2013-04-01 | ADULT-OSTEOTOMY ACP PLATE | 전규격 | 1EA | - | OSTEO | STAINLESS STEEL | 한국스트라이커
C5033111 | 2013-04-01 | INFANT OSTEOTOMY ACP PLATE | 전규격 | 1EA | - | OSTEO | STAINLESS STEEL | 한국스트라이커
C5033121 | 2013-04-01 | ANKLE ACP PLATE | 전규격 | 1EA | - | OSTEO | STAINLESS STEEL | 한국스트라이커
C5033131 | 2013-04-01 | OSTEOTOMY ACP FOR INFANT PLATE | 전규격 | 1EA | - | OSTEO | STAINLESS STEEL | 한국스트라이커
C5034001 | 2013-04-01 | PERTROCHANTERIC PLATE | 6H 이하 | 1EA | - | OSTEO | STAINLESS STEEL | 한국스트라이커
C5035001 | 2013-04-01 | PERTROCHANTERIC PLATE | 8H 이상 | 1EA | - | OSTEO | STAINLESS STEEL | 한국스트라이커
C5036007 | 2020-01-01 | CONDYLAR PLATE | 전규격 | 1EA | - | AESCULAP | STAINLESS STEEL | 비브라운코리아
C5038001 | 2013-04-01 | ROWE-TROCHANTER HIP PLATE | 전규격 | 1EA | - | OSTEO | STAINLESS STEEL | 한국스트라이커
C5051001 | 2015-03-01 | OHS COMPRESSION HIP PLATE SET | SET | 1EA | - | STRYKER TRAUMA AG | STAINLESS STEEL | 한국스트라이커
C5051004 | 2016-06-01 | FREE-LOCK COMPRESSION TUBE BARREL PLATE SET | SET | 1EA | - | ZIMMER | STAINLESS STEEL | 짐머코리아
C5051007 | 2020-01-01 | SPHERICAL GLIDING HOLES PLATE SET | SET | 1EA | - | AESCULAP | STAINLESS STEEL | 비브라운코리아
C5051023 | 2012-11-01 | COMPRESSION HIP PLATE SCREW SET | SET | 1EA | - | DEPUY SANATMETAL | STAINLESS STEEL | 한국존슨앤드존슨메디칼
C5051031 | 2009-02-01 | BHS PLATE SET | SET | 1EA | - | GRUPPO | STAINLESS STEEL | 서우통상
C5052023 | 2012-11-01 | TROCHANTERIC SUPPORT PLATE | SET | 1EA | - | DEPUY SANATMETAL | STAINLESS STEEL | 한국존슨앤드존슨메디칼
C5053001 | 2013-04-01 | OCS COMPRESSION CONDYLE PLATESET | SET | 1EA | - | OSTEO | STAINLESS STEEL | 한국스트라이커
C5053004 | 2016-04-01 | FREE-LOCK SUPRACONDYLAR PLATE SET | SET | 1EA | - | ZIMMER | STAINLESS STEEL | 짐머코리아
C5053023 | 2012-11-01 | SUPRACONDYLAR PLATE SET | SET | 1EA | - | DEPUY SANATMETAL | STAINLESS STEEL | 한국존슨앤드존슨메디칼
C5053031 | 2009-02-01 | BCS PLATE SET | SET | 1EA | - | GRUPPO | STAINLESS STEEL | 서우통상
C5061007 | 2020-01-01 | ONE THIRD TUBULAR PLATE | 전규격 | 1EA | - | AESCULAP | STAINLESS STEEL | 비브라운코리아
C5061023 | 2012-11-01 | ONE THIRD TUBULAR PLATE | 전규격 | 1EA | - | DEPUY SANATMETAL | STAINLESS STEEL | 한국존슨앤드존슨메디칼
C5061032 | 2008-04-01 | ONE THIRD TUBULAR PLATE | 전규격 | 1EA | - | TREU | STAINLESS STEEL | 코리아나메디텍
C5061034 | 2009-02-01 | ONE THIRD TUBULAR PLATE | 전규격 | 1EA | - | AAP | STAINLESS STEEL | 국제메디칼
C5062001 | 2013-04-01 | CLOVERLEAF PLATE | 전규격 | 1EA | - | OSTEO | STAINLESS STEEL | 한국스트라이커
C5062007 | 2020-01-01 | CLOVERLEAF PLATE | 전규격 | 1EA | - | AESCULAP | STAINLESS STEEL | 비브라운코리아
C5062023 | 2012-11-01 | CLOVERLEAF PLATE | 전규격 | 1EA | - | DEPUY SANATMETAL | STAINLESS STEEL | 한국존슨앤드존슨메디칼
C5062032 | 2008-04-01 | CLOVERLEAF PLATE | 전규격 | 1EA | - | TREU | STAINLESS STEEL | 코리아나메디텍
C5062034 | 2009-02-01 | CLOVERLEAF PLATE | 전규격 | 1EA | - | AAP | STAINLESS STEEL | 국제메디칼
C5063007 | 2020-01-01 | SMALL FRAGMENT PLATE | 10H 이하 | 1EA | - | AESCULAP | STAINLESS STEEL | 비브라운코리아
C5063032 | 2008-04-01 | SMALL FRAGMENT PLATE | 10H 이하 | 1EA | - | TREU | STAINLESS STEEL | 코리아나메디텍
C5063034 | 2009-02-01 | 3.5 ACP | 10H 이하 | 1EA | - | AAP | STAINLESS STEEL | 국제메디칼
C5063104 | 2016-04-01 | 3.5MM CDCP(CONTOURABLE DUAL COMPRESSION PLATE) | 10H 이하 | 1EA | - | ZIMMER INC. | STAINLESS STEEL | 짐머코리아
C5064007 | 2020-01-01 | SMALL FRAGMENT PLATE | 11H 이상 | 1EA | - | AESCULAP | STAINLESS STEEL | 비브라운코리아
C5064032 | 2008-04-01 | SMALL FRAGMENT PLATE | 11H 이상 | 1EA | - | TREU | STAINLESS STEEL | 코리아나메디텍
C5064104 | 2016-04-01 | 3.5MM CDCP(CONTOURABLE DUAL COMPRESSION PLATE) | 11H 이상 | 1EA | - | ZIMMER INC. | STAINLESS STEEL | 짐머코리아
C5065001 | 2013-04-01 | SMALL BONE FRAGMENT PLATE | 전규격 | 1EA | - | OSTEO | STAINLESS STEEL | 한국스트라이커
C5066007 | 2020-01-01 | T-PLATE | 전규격 | 1EA | - | AESCULAP | STAINLESS STEEL | 비브라운코리아
C5066032 | 2008-04-01 | SMALL T PLATE | 전규격 | 1EA | - | TREU | STAINLESS STEEL | 코리아나메디텍
C5066034 | 2009-02-01 | SMALL T PLATE(RT,LT OBLIQUE) | 전규격 | 1EA | - | AAP | STAINLESS STEEL | 국제메디칼
C5067001 | 2013-04-01 | SMALL BONE CERVICAL VERTEBRAL ACP PLATE | 전규격 | 1EA | - | OSTEO | STAINLESS STEEL | 한국스트라이커
C5068001 | 2013-04-01 | SMALL BONE HOOK ACP PLATE | 전규격 | 1EA | - | OSTEO | STAINLESS STEEL | 한국스트라이커
C5069007 | 2020-01-01 | RECONSTRUCTION PLATE | 10H 이하 | 1EA | - | AESCULAP | STAINLESS STEEL | 비브라운코리아
C5069023 | 2012-11-01 | RECONSTRUCTION PLATE | 10H 이하 | 1EA | - | DEPUY SANATMETAL | STAINLESS STEEL | 한국존슨앤드존슨메디칼
C5069032 | 2008-04-01 | RECONSTRUCTION PLATE | 10H 이하 | 1EA | - | TREU | STAINLESS STEEL | 코리아나메디텍
C5069034 | 2009-02-01 | RECONSTRUCTION PLATE | 10H 이하 | 1EA | - | AAP | STAINLESS STEEL | 국제메디칼
C5070023 | 2012-11-01 | RECONSTRUCTION PLATE | 11H 이상 | 1EA | - | DEPUY SANATMETAL | STAINLESS STEEL | 한국존슨앤드존슨메디칼
C5070032 | 2008-04-01 | RECONSTRUCTION PLATE | 11H이상 | 1EA | - | TREU | STAINLESS STEEL | 코리아나메디텍
C5071024 | 2016-10-01 | RECONSTRUCTION PLATE | 10H 이하 | 1EA | - | STRYKER GMBH | STAINLESS STEEL | 한국스트라이커
C5074001 | 2013-04-01 | DISTAL HUMERUS PLATE | 전규격 | 1EA | - | OSTEO | STAINLESS STEEL | 한국스트라이커
C5074007 | 2020-01-01 | Y PLATE | 전규격 | 1EA | - | AESCULAP | STAINLESS STEEL | 비브라운코리아
C5074023 | 2012-11-01 | RECONSTRUCTION PLATE, C TYPE | 전규격 | 1EA | - | DEPUY SANATMETAL | STAINLESS STEEL | 한국존슨앤드존슨메디칼
C5074032 | 2008-04-01 | Y PLATE | 전규격 | 1EA | - | TREU | STAINLESS STEEL | 코리아나메디텍
C5090023 | 2012-11-01 | QUARTER TUBULAR PLATE | 전규격 | 1EA | - | DEPUY SANATMETAL | STAINLESS STEEL | 한국존슨앤드존슨메디칼
C5090032 | 2008-04-01 | QUARTER TUBULAR PLATE | 전규격 | 1EA | - | TREU | STAINLESS STEEL | 코리아나메디텍
C5090034 | 2009-02-01 | 2.7 QUARTER TUBULAR PLATE | 전규격 | 1EA | - | AAP | STAINLESS STEEL | 국제메디칼
C5091001 | 2013-05-01 | SMALL BONE ACP PLATE | 전규격 | 1EA | - | OSTEO | STAINLESS STEEL | 한국스트라이커
C5091007 | 2020-01-01 | MINI BONE PLATE | 전규격 | 1EA | - | AESCULAP | STAINLESS STEEL | 비브라운코리아
C5091032 | 2008-04-01 | 2.0 MINI PLATE | 전규격 | 1EA | - | TREU | STAINLESS STEEL | 코리아나메디텍
C5091034 | 2009-02-01 | 2.0 MINI FRAGMENT PLATE | 전규격 | 1EA | - | AAP | STAINLESS STEEL | 국제메디칼
C5092032 | 2008-04-01 | MINI T PLATE | 전규격 | 1EA | - | TREU | STAINLESS STEEL | 코리아나메디텍
C5095007 | 2020-01-01 | SMALL FRAGMENT PLATE | 전규격 | 1EA | - | AESCULAP | STAINLESS STEEL | 비브라운코리아
C5095032 | 2008-04-01 | 2.7 MINI PLATE | 전규격 | 1EA | - | TREU | STAINLESS STEEL | 코리아나메디텍
C5095034 | 2009-02-01 | 2.7 ACP | 전규격 | 1EA | - | AAP | STAINLESS STEEL | 국제메디칼
C5096001 | 2013-05-01 | HAND SMALL BONE FRAGMENT PLATE | 전규격 | 1EA | - | OSTEO | STAINLESS STEEL | 한국스트라이커
C5097001 | 2013-04-01 | SMALL BONE ACP PLATE | 전규격 | 1EA | - | OSTEO | STAINLESS STEEL | 한국스트라이커
C5097007 | 2020-01-01 | MINI BONE T SHAPE (FOR CONDYLE)PLATE | 전규격 | 1EA | - | AESCULAP | STAINLESS STEEL | 비브라운코리아
C5097034 | 2009-02-01 | 2.0 MINI T PLATE | 전규격 | 1EA | - | AAP | STAINLESS STEEL | 국제메디칼
C5097107 | 2020-01-01 | SMALL FRAGMENT PLATE | 전규격 | 1EA | - | AESCULAP | STAINLESS STEEL | 비브라운코리아
C5097134 | 2009-02-01 | 2.0 MINI L PLATE(RT,LT OBLIQUE) | 전규격 | 1EA | - | AAP | STAINLESS STEEL | 국제메디칼
C5097234 | 2009-02-01 | 2.7 SMALL T PLATE | 전규격 | 1EA | - | AAP | STAINLESS STEEL | 국제메디칼
C5098023 | 2012-11-01 | RECONSTRUCTION PLATE | 5H 이하 | 1EA | - | DEPUY SANATMETAL | STAINLESS STEEL | 한국존슨앤드존슨메디칼
C5099007 | 2020-01-01 | STRAIGHT RECONSTRUCTION PLATE | 6H - 11H | 1EA | - | AESCULAP | STAINLESS STEEL | 비브라운코리아
C5099023 | 2012-11-01 | RECONSTRUCTION PLATE | 6H - 11H | 1EA | - | DEPUY SANATMETAL | STAINLESS STEEL | 한국존슨앤드존슨메디칼
C5099032 | 2008-04-01 | STRAIGHT NARROW RECONSTRUCTION PLATE | 10H이하 | 1EA | - | TREU | STAINLESS STEEL | 코리아나메디텍
C5099034 | 2009-02-01 | STRAIGHT RECONSTRUCTION PLATE | 6H-11H | 1EA | - | AAP | STAINLESS STEEL | 국제메디칼
C5100007 | 2020-01-01 | STRAIGHT RECONSTRUCTION PLATE | 12H 이상 | 1EA | - | AESCULAP | STAINLESS STEEL | 비브라운코리아
C5100023 | 2012-11-01 | RECONSTRUCTION PLATE | 12H 이상 | 1EA | - | DEPUY SANATMETAL | STAINLESS STEEL | 한국존슨앤드존슨메디칼
C5100032 | 2008-04-01 | STRAIGHT NARROW RECONSTRUCTION PLATE | 12H 이상 | 1EA | - | TREU | STAINLESS STEEL | 코리아나메디텍
C5352008 | 2012-11-01 | COMPRESSION PLATE SET | SET | 1EA | - | DEPUY | CHROME,NICKELMANGANESE 합금 | 한국존슨앤드존슨메디칼
C5404040 | 2020-09-01 | EAGLE LARGE LOCKING COMPRESSION PLATE | 전규격 | 1EA | - | WUXI BOTEC MEDICAL INNOVATION CO., LTD. | TITANIUM | (주)엠디웍스코리아
C5407203 | 2005-01-01 | LCP METAPHYSEAL PLATE-NARROW | 전규격 | 1EA | - | MATHYS MEDICAL LTD. | TITANIUM | 마티스코리아
C5430040 | 2020-09-01 | EAGLE LARGE LOCKING ANATOMICAL PLATE | 전규격 | 1EA | - | WUXI BOTEC MEDICAL INNOVATION CO., LTD. | TITANIUM | (주)엠디웍스코리아
C5430140 | 2020-09-01 | OCTOPUS LARGE LOCKING ANATOMICAL PLATE | 전규격 | 1EA | - | WUXI BOTEC MEDICAL INNOVATION CO., LTD. | TITANIUM | (주)엠디웍스코리아
C5433004 | 2016-04-01 | OSTEOTOMY L-PLATE,NEXGEN | 전규격 | 1EA | - | ZIMMER | TITANIUM ALLOY | 짐머코리아
C5433011 | 2013-07-01 | H.T.O WEDGE PLATE | 전규격 | 1EA | - | ARTHREX | STAINLESS STEEL | 아스렉스코리아(유)
C5433111 | 2013-07-01 | HTO WEDGE S/P PLATE | 전규격 | 1EA | - | ARTHREX,INC | TITANIUM ASTM F 136 | 아스렉스코리아(유)
C5460040 | 2020-09-01 | RHINO SMALL LOCKING RECONSTRUCTION PLATE | 전규격 | 1EA | - | WUXI BOTEC MEDICAL INNOVATION CO., LTD. | TITANIUM | (주)엠디웍스코리아
C5461040 | 2020-09-01 | HOPPER SMALL 일반 PLATE | 전규격 | 1EA | - | WUXI BOTEC MEDICAL INNOVATION CO., LTD. | TITANIUM | (주)엠디웍스코리아
C5463040 | 2020-09-01 | EAGLE SMALL LOCKING COMPRESSION PLATE | 전규격 | 1EA | - | WUXI BOTEC MEDICAL INNOVATION CO., LTD. | TITANIUM | (주)엠디웍스코리아
C5466024 | 2017-06-01 | RADIUS RECONSTRUCTION PLATE | 전규격 | 1EA | - | STRYKER LEIBINGER | TITANIUM | 한국스트라이커
C5466124 | 2009-02-01 | MATRIX DISTAL RADIUS PLATE | 전규격 | 1EA | - | STRYKER LEIBINGER | TITANIUM | 한국스트라이커
C5466324 | 2008-09-01 | MATRIX SMARTLOCK RADIUS PLATE | 전규격 | 1EA | - | STRYKER LEIBINGER GMBH & CO.,KG | CP TITANIUM | 한국스트라이커
C5469023 | 2012-11-01 | RECONSTRUCTION STRAIGHT PLATE | 전규격 | 1EA | - | ACE | TITANIUM | 한국존슨앤드존슨메디칼
C5469040 | 2020-09-01 | RHINO SMALL RECONSTRUCTION PLATE | 전규격 | 1EA | - | WUXI BOTEC MEDICAL INNOVATION CO., LTD. | TITANIUM | (주)엠디웍스코리아
C5474040 | 2020-09-01 | EAGLE SMALL DISTAL HUMERUS PLATE | 전규격 | 1EA | - | WUXI BOTEC MEDICAL INNOVATION CO., LTD. | TITANIUM | (주)엠디웍스코리아
C5475040 | 2020-09-01 | EAGLE SMALL LOCKING ANATOMICAL PLATE | 전규격 | 1EA | - | WUXI BOTEC MEDICAL INNOVATION CO., LTD. | TITANIUM | (주)엠디웍스코리아
C5475140 | 2020-09-01 | OCTOPUS SMALL LOCKING ANATOMICAL PLATE | 전규격 | 1EA | - | WUXI BOTEC MEDICAL INNOVATION CO., LTD. | TITANIUM | (주)엠디웍스코리아
C5477011 | 2013-07-01 | FOREFOOT METATARSAL OSTEOTOMY OPENING WEDGE PLATE | 전규격 | 1EA | - | ARTHREX.INC | TITANIUM ALLOY 6AL 4V ELI | 아스렉스코리아(유)
C5477036 | 2018-11-01 | HALLU-FIX PLATE | 전규격 | 1EA | - | NEWDEAL SAS | TITANIUM ALLOY | ㈜이건메디칼
C5477040 | 2020-09-01 | LYNX MINI LOCKING METATARSOPHALANGEAL PLATE | 전규격 | 1EA | - | WUXI BOTEC MEDICAL INNOVATION CO., LTD. | TITANIUM | (주)엠디웍스코리아
C5477136 | 2018-11-01 | B-BOP PLATE | 전규격 | 1EA | - | NEWDEAL SAS | TITANIUM ALLOY | ㈜이건메디칼
C5478040 | 2020-09-01 | EAGLE SMALL LOCKING CLAVICLE PLATE/ HOOK 포함 | 전규격 | 1EA | - | WUXI BOTEC MEDICAL INNOVATION CO., LTD. | TITANIUM | (주)엠디웍스코리아
C5491040 | 2020-09-01 | EAGLE MINI LOCKING PLATE | 전규격 | 1EA | - | WUXI BOTEC MEDICAL INNOVATION CO., LTD. | TITANIUM | (주)엠디웍스코리아
C5491091 | 2012-01-01 | HPS HAND PLATING SYSTEM(2.0MM이하) | STRAIGHT | 1EA | - | OSTEOMED L.P | PURE TITANIUM | 리메디칼
C5492091 | 2012-01-01 | HPS HAND PLATING SYSTEM(2.0MM이하) | T TYPE | 1EA | - | OSTEOMED L.P | PURE TITANIUM | 리메디칼
C5493091 | 2012-01-01 | HPS HAND PLATING SYSTEM(2.0MM이하) | H TYPE | 1EA | - | OSTEOMED L.P | PURE TITANIUM | 리메디칼
C5494024 | 2019-01-01 | SMALL PLATE | 1.7MM CONDYLAR | 1EA | - | STRYKER LEIBINGER | TITANIUM | 한국스트라이커
C5494040 | 2020-09-01 | EAGLE MINI LOCKING CONDYLAR PLATE | 전규격 | 1EA | - | WUXI BOTEC MEDICAL INNOVATION CO., LTD. | TITANIUM | (주)엠디웍스코리아
C5495003 | 2004-08-01 | 2.7 PLATE | PIN CONDYLAR | 1EA | - | SYNTHES | TITANIUM | 마티스코리아
C5495091 | 2012-01-01 | HPS HAND PLATING SYSTEM(2.0MM이하) | L TYPE | 1EA | - | OSTEOMED L.P | PURE TITANIUM | 리메디칼
C5495103 | 2004-08-01 | 2.7 PLATE | T, OBLIQUE L TYPE | 1EA | - | SYNTHES | TITANIUM | 마티스코리아
C5496091 | 2012-01-01 | HPS HAND PLATING SYSTEM(2.0MM이하) | Y TYPE | 1EA | - | OSTEOMED L.P | PURE TITANIUM | 리메디칼
C5497040 | 2020-09-01 | EAGLE SMALL LOCKING CALCANEOUS(CERVICAL) PLATE | 전규격 | 1EA | - | WUXI BOTEC MEDICAL INNOVATION CO., LTD. | TITANIUM | (주)엠디웍스코리아
C5501024 | 2019-01-01 | M-TITANIUM FIXATION PLATE | STRAIGHT | 1EA | - | STRYKER LEIBINGER | TITANIUM | 한국스트라이커
C5501124 | 2019-01-01 | M/L COMPRESSION PLATE | STRAIGHT | 1EA | - | STRYKER LEIBINGER | TITANIUM | 한국스트라이커
C5502024 | 2019-01-01 | M-TITANIUM FIXATION PLATE | T TYPE | 1EA | - | STRYKER LEIBINGER | TITANIUM | 한국스트라이커
C5502124 | 2019-01-01 | M/L COMPRESSION PLATE | T TYPE | 1EA | - | STRYKER LEIBINGER | TITANIUM | 한국스트라이커
C5503024 | 2019-01-01 | M-TITANIUM FIXATION PLATE | L TYPE | 1EA | - | STRYKER LEIBINGER | TITANIUM | 한국스트라이커
C5503124 | 2019-01-01 | M/L COMPRESSION PLATE | L TYPE | 1EA | - | STRYKER LEIBINGER | TITANIUM | 한국스트라이커
C5504024 | 2019-01-01 | M-TITANIUM FIXATION PLATE | Y TYPE | 1EA | - | STRYKER LEIBINGER | TITANIUM | 한국스트라이커
C5504124 | 2019-01-01 | M/L COMPRESSION PLATE | Y TYPE | 1EA | - | STRYKER LEIBINGER | TITANIUM | 한국스트라이커
C5505024 | 2019-01-01 | M-TITANIUM FIXATION PLATE | Z TYPE | 1EA | - | STRYKER LEIBINGER | TITANIUM | 한국스트라이커
C5506024 | 2019-01-01 | M/L COMPRESSION PLATE | CONDYLAR (RT,LT) | 1EA | - | STRYKER LEIBINGER | TITANIUM | 한국스트라이커
C5507024 | 2019-01-01 | M-TITANIUM FIXATION PLATE | RECTANGULAR(3-DTM) | 1EA | - | STRYKER LEIBINGER | TITANIUM | 한국스트라이커
C5507124 | 2019-01-01 | M-TITANIUM FIXATION PLATE | 2X2H(3-DTM) | 1EA | - | STRYKER LEIBINGER | TITANIUM | 한국스트라이커
C5507224 | 2019-01-01 | M-TITANIUM FIXATION PLATE | REPLANT(3-DTM) | 1EA | - | STRYKER LEIBINGER | TITANIUM | 한국스트라이커
C5507324 | 2019-01-01 | M-TITANIUM FIXATION PLATE | 2X2+2H | 1EA | - | STRYKER LEIBINGER | TITANIUM | 한국스트라이커
C5701124 | 2019-01-01 | XS / SMALL PLATE | STRAIGHT | 1EA | - | STRYKER LEIBINGER | TITANIUM | 한국스트라이커
C5701224 | 2019-01-01 | XS / SMALL PLATE | T-TYPE | 1EA | - | STRYKER LEIBINGER | TITANIUM | 한국스트라이커
C5701324 | 2019-01-01 | XS / SMALL PLATE | Y-TYPE | 1EA | - | STRYKER LEIBINGER | TITANIUM | 한국스트라이커
C5701424 | 2019-01-01 | XS / SMALL PLATE | RECTANGULAR | 1EA | - | STRYKER LEIBINGER | TITANIUM | 한국스트라이커
C5701524 | 2019-01-01 | XS / SMALL PLATE | SQUARE | 1EA | - | STRYKER LEIBINGER | TITANIUM | 한국스트라이커
C5701624 | 2019-01-01 | XS / SMALL PLATE | REPLANT | 1EA | - | STRYKER LEIBINGER | TITANIUM | 한국스트라이커
C5701724 | 2019-01-01 | XS / SMALL PLATE | 2X2+2H | 1EA | - | STRYKER LEIBINGER | TITANIUM | 한국스트라이커
C5701824 | 2019-01-01 | SMALL PLATE | 1.7MM L-TYPE | 1EA | - | STRYKER LEIBINGER | TITANIUM | 한국스트라이커
C6001032 | 2008-04-01 | CORTEX SCREW | 3.5MM미만 | 1EA | - | TREU | STAINLESS STEEL | 코리아나메디텍
C6001034 | 2009-02-01 | CORTICAL SCREW | 3.5MM미만 | 1EA | - | AAP | STAINLESS STEEL | 국제메디칼
C6002032 | 2008-04-01 | CORTEX SCREW | 3.5 | 1EA | - | TREU | STAINLESS STEEL | 코리아나메디텍
C6002034 | 2009-02-01 | CORTICAL SCREW | 3.5 | 1EA | - | AAP | STAINLESS STEEL | 국제메디칼
C6003032 | 2008-04-01 | CORTEX SCREW | 4.5 | 1EA | - | TREU | STAINLESS STEEL | 코리아나메디텍
C6003034 | 2009-02-01 | CORTICAL SCREW | 4.5 | 1EA | - | AAP | STAINLESS STEEL | 국제메디칼
C6004034 | 2009-02-01 | CANCELLOUS SCREW | 3.5 | 1EA | - | AAP | STAINLESS STEEL | 국제메디칼
C6005008 | 2012-11-01 | CANCELLOUS SCREW | 4.0 | 1EA | - | DEPUY ACE | STAINLESS STEEL | 한국존슨앤드존슨메디칼
C6005032 | 2008-04-01 | CANCELLOUS SCREW | 4.0 | 1EA | - | TREU | STAINLESS STEEL | 코리아나메디텍
C6005034 | 2009-02-01 | CANCELLOUS SCREW | 4.0 | 1EA | - | AAP | STAINLESS STEEL | 국제메디칼
C6005095 | 2016-09-01 | CANCELLOUS LOW PROFILE SCREW SS | 4MM | 1EA | - | ARTHREX, INC. | STAINLESS STEEL | 타이렉스
C6005132 | 2008-04-01 | CANCELLOUS SCREW SELF TAPPING | 4.0 | 1EA | - | TREU | STAINLESS STEEL | 코리아나메디텍
C6006008 | 2012-11-01 | CANCELLOUS SCREW | 6.5 | 1EA | - | DEPUY ACE | STAINLESS STEEL | 한국존슨앤드존슨메디칼
C6006032 | 2008-04-01 | CANCELLOUS SCREW | 6.5 | 1EA | - | TREU | STAINLESS STEEL | 코리아나메디텍
C6006034 | 2009-02-01 | CANCELLOUS SCREW | 6.5 | 1EA | - | AAP | STAINLESS STEEL | 국제메디칼
C6007034 | 2009-02-01 | CORTICAL SELF TAPPING SCREW | 3.5 | 1EA | - | AAP | STAINLESS STEEL | 국제메디칼
C6007295 | 2016-09-01 | LOW PROFILE SCREW SS | 4MM | 1EA | - | ARTHREX, INC. | STAINLESS STEEL | 타이렉스
C6008034 | 2009-02-01 | CORTICAL SELF TAPPING SCREW | 4.5 | 1EA | - | AAP | STAINLESS STEEL | 국제메디칼
C6009034 | 2009-02-01 | MALLEOLAR SCREW | 4.5 | 1EA | - | AAP | STAINLESS STEEL | 국제메디칼
C6017095 | 2016-09-01 | LOW PROFILE LOCKING SCREW SS | 2.7MM | 1EA | - | ARTHREX, INC. | STAINLESS STEEL | 타이렉스
C6031001 | 2015-03-01 | SCHANZ SCREW | 전규격 | 1EA | - | OSTEO | STAINLESS STEEL | 한국스트라이커
C6042032 | 2008-04-01 | CORTEX SCREW SELF CUTTING | 전규격 | 1EA | - | TREU | STAINLESS STEEL | 코리아나메디텍
C6201011 | 2013-07-01 | BIOCOMPRESSION SCRW | 전규격 | 1EA | - | ARTHREX INC | PLLA | 아스렉스코리아(유)
C6201025 | 2016-04-01 | SR PLLA SCREW | 전규격 | 1EA | - | BIONX IMPLANTS | POLY-L-LACTIC POLYMER | 린바텍코리아
C6400040 | 2020-09-01 | CORTICAL SCREW | 전규격 | 1EA | - | WUXI BOTEC MEDICAL INNOVATION CO., LTD. | TI6AL4V | (주)엠디웍스코리아
C6401011 | 2013-07-01 | LPS FULL THREADED SCREW ,SOLID | 2.3MM | 1EA | - | ARTHREX | TITANIUM ALLOY | 아스렉스코리아(유)
C6401018 | 2017-03-01 | 2.7MM CORTICAL SCREW | 2.7MM | 1EA | - | ACUMED, INC | TITANIUM ALLOY | (주)준영메디칼
C6401034 | 2009-02-01 | CORTICAL SCREW | 3.5MM미만 | 1EA | - | AAP | TITANIUM | 국제메디칼
C6401091 | 2012-01-01 | HPS HAND PLATING SYSTEM SCREW | 2.0MM이하 | 1EA | - | OSTEOMED L.P | TITANIUM ALLOY | 리메디칼
C6401191 | 2012-01-01 | HPS HAND PLATING SYSTEM SCREW | 2.4MM | 1EA | - | OSTEOMED L.P | TITANIUM ALLOY | 리메디칼
C6401224 | 2008-09-01 | LOCKING SCREW,CROSS-PIN SELF-TAPPING | 2.7MM | 1EA | - | STRYKER LEIBINGER GMBH & CO.,KG | CP TITANIUM | 한국스트라이커
C6401324 | 2008-09-01 | BONE SCREW,CROSS-PIN SELF-TAPPING | 2.7MM | 1EA | - | STRYKER LEIBINGER GMBH & CO.,KG | CP TITANIUM | 한국스트라이커
C6402005 | 2017-09-01 | CORTICAL BONE SCREW | 3.5MM | 1EA | - | SHINHOENG | TI 6AL-4V ELI | 신호이엔지
C6402018 | 2017-03-01 | 3.5MM CORTICAL SCREW | 3.5MM | 1EA | - | ACUMED, INC | TITANIUM ALLOY | (주)준영메디칼
C6402034 | 2009-02-01 | CORTICAL SCREW | 3.5MM | 1EA | - | AAP | TITANIUM | 국제메디칼
C6402218 | 2015-03-01 | 3.5MM LOCKING SCREW | 3.5MM | 1EA | - | ACUMED, LLC | TITANIUM ALLOY | (주)준영메디칼
C6403004 | 2016-04-01 | OSTEOTOMY CORTICAL SCREW, NEXGEN | 전규격 | 1EA | - | ZIMMER | TITANIUM ALLOY | 짐머코리아
C6403034 | 2009-02-01 | CORTICAL SCREW | 4.5MM | 1EA | - | AAP | TITANIUM | 국제메디칼
C6403040 | 2020-09-01 | SELF-TAPPING LOCKING SCREW | 전규격 | 1EA | - | WUXI BOTEC MEDICAL INNOVATION CO., LTD. | TI6AL4V | (주)엠디웍스코리아
C6404024 | 2008-09-01 | CANCELLOUS BONE SCREW,CROSS-PIN SELF-TAPPING | 3.0MM | 1EA | - | STRYKER LEIBINGER GMBH & CO.,KG | CP TITANIUM | 한국스트라이커
C6404034 | 2009-02-01 | CANCELLOUS SCREW | 3.5MM | 1EA | - | AAP | TITANIUM | 국제메디칼
C6404040 | 2020-09-01 | CANCELLOUS SCREW | 전규격 | 1EA | - | WUXI BOTEC MEDICAL INNOVATION CO., LTD. | TI6AL4V | (주)엠디웍스코리아
C6405018 | 2017-03-01 | 4.0MM CANCELLOUS SCREW | 4.0MM | 1EA | - | ACUMED, INC | TITANIUM ALLOY | (주)준영메디칼
C6405034 | 2009-02-01 | CANCELLOUS SCREW | 4.0MM | 1EA | - | AAP | TITANIUM | 국제메디칼
C6406004 | 2016-04-01 | OSTEOTOMY CANCELLOUS SCREW, NEXGEN | 전규격 | 1EA | - | ZIMMER | TITANIUM ALLOY | 짐머코리아
C6406034 | 2009-02-01 | CANCELLOUS SCREW | 6.5MM | 1EA | - | AAP | TITANIUM | 국제메디칼
C6409034 | 2009-02-01 | MALLEOLAR SCREW | 4.5MM | 1EA | - | AAP | TITANIUM | 국제메디칼
C6411001 | 2013-10-01 | TCS CANNULATED SCREW | 전규격 | 1EA | - | OSTEO | TITANIUM | 한국스트라이커
C6411011 | 2013-07-01 | CANNULATED LPS SCREW | 전규격 | 1EA | - | ARTHREX, INC | TITANIUM ALLOY | 아스렉스코리아(유)
C6411034 | 2009-02-01 | CANNULATED SCREW | 전규격 | 1EA | - | AAP | TITANIUM | 국제메디칼
C6411040 | 2020-09-01 | HUMMER SCREW SYSTEM | 전규격 | 1EA | - | WUXI BOTEC MEDICAL INNOVATION CO., LTD. | TITANIUM ALLOY | (주)엠디웍스코리아
C6411123 | 2020-10-01 | CANNULATED CORTICAL LAG SCREW | 전규격 | 1EA | - | DEPUY ORTHOPAEDICS, INC | TITANIUM | 짐머바이오메트코리아
C6411140 | 2020-09-01 | CANNULATED SCREW | 전규격 | 1EA | - | WUXI BOTEC MEDICAL INNOVATION CO., LTD. | TI6AL4V | (주)엠디웍스코리아
C6421011 | 2013-07-01 | QUICKFIX SCREW | 전규격 | 1EA | - | ARTHREX, INC | TITANIUM ALLOY | 아스렉스코리아(유)
C7001007 | 2016-05-01 | MINI TITANIUM PLATE | STRAIGHT 6H이하 | 1EA | - | AESCULAP | TITANIUM | 비브라운코리아
C7001008 | 2008-04-01 | MINI TITANIUM PLATE | STRAIGHT 6H이하 | 1EA | - | STORZ | TITANIUM | 동진국제무역
C7001015 | 2016-11-01 | MINI PLATE | STRAIGHT 6H이하 | 1EA | - | NORMED GMBH | TITANIUM | 짐머바이오메트코리아
C7001020 | 2007-05-01 | MINI PLATE | STRAIGHT 6H이하 | 1EA | - | JAEIL MEDICAL CORPORATION | TITANIUM ALLOY | 제일메디칼코퍼레이션
C7002008 | 2008-04-01 | MINI TITANIUM PLATE | STRAIGHT8H-10H | 1EA | - | STORZ | TITANIUM | 동진국제무역
C7002015 | 2016-11-01 | MINI PLATE | STRAIGHT 8H-10H | 1EA | - | NORMED GMBH | TITANIUM | 짐머바이오메트코리아
C7002020 | 2007-05-01 | MINI PLATE | STRAIGHT 8H-10H | 1EA | - | JAEIL MEDICAL CORPORATION | TITANIUM ALLOY | 제일메디칼코퍼레이션
C7003015 | 2016-11-01 | MINI PLATE | STRAIGHT 12H-18H | 1EA | - | NORMED GMBH | TITANIUM | 짐머바이오메트코리아
C7003020 | 2007-05-01 | MINI PLATE | STRAIGHT 12H -18H | 1EA | - | JAEIL MEDICAL CORPORATION | TITANIUM ALLOY | 제일메디칼코퍼레이션
C7004008 | 2008-04-01 | MINI TITANIUM PLATE | STRAIGHT20H이상 | 1EA | - | STORZ | TITANIUM | 동진국제무역
C7011008 | 2008-04-01 | MINI PLATE | L TYPE | 1EA | - | STORZ | TITANIUM | 동진국제무역
C7011015 | 2016-11-01 | MINI PLATE | L SHAPED | 1EA | - | NORMED GMBH | TITANIUM | 짐머바이오메트코리아
C7011020 | 2007-05-01 | MINI PLATE | L TYPE | 1EA | - | JAEIL MEDICAL CORPORATION | TITANIUM ALLOY | 제일메디칼코퍼레이션
C7012008 | 2008-04-01 | MINI PLATE | T TYPE | 1EA | - | STORZ | TITANIUM | 동진국제무역
C7012015 | 2016-11-01 | MINI PLATE | T SHAPED | 1EA | - | NORMED GMBH | TITANIUM | 짐머바이오메트코리아
C7012020 | 2007-05-01 | MINI PLATE | T SHAPED | 1EA | - | JAEIL MEDICAL CORPORATION | TITANIUM ALLOY | 제일메디칼코퍼레이션
C7013008 | 2008-04-01 | MINI PLATE | H PLATE | 1EA | - | STORZ | TITANIUM | 동진국제무역
C7013015 | 2016-11-01 | MINI PLATE | H TYPE | 1EA | - | NORMED GMBH | TITANIUM | 짐머바이오메트코리아
C7013020 | 2007-05-01 | MINI PLATE | I TYPE | 1EA | - | JAEIL MEDICAL CORPORATION | TITANIUM ALLOY | 제일메디칼코퍼레이션
C7013120 | 2007-05-01 | MINI PLATE | H TYPE | 1EA | - | JAEIL MEDICAL COPORATION | TITANIUM | 제일메디칼코퍼레이션
C7014008 | 2008-04-01 | MINI TITANIUM PLATE | X PLATE | 1EA | - | STORZ | TITANIUM | 동진국제무역
C7014020 | 2007-05-01 | MINI PLATE | X TYPE | 1EA | - | JAEIL MEDICAL CORPORATION | TITANIUM ALLOY | 제일메디칼코퍼레이션
C7015007 | 2016-05-01 | MINI TITANIUM PLATE | DOUBLE Y SHAPE | 1EA | - | AESCULAP | TITANIUM | 비브라운코리아
C7015015 | 2016-11-01 | MINI PLATE | DOUBLE Y | 1EA | - | NORMED GMBH | TITANIUM | 짐머바이오메트코리아
C7015020 | 2007-05-01 | MINI PLATE | DOUBLE Y | 1EA | - | JAEIL MEDICAL CORPORATION | TITANIUM ALLOY | 제일메디칼코퍼레이션
C7016008 | 2008-04-01 | MINI PLATE | Y PLATE | 1EA | - | STORZ | TITANIUM | 동진국제무역
C7016015 | 2016-11-01 | MINI PLATE | Y TYPE | 1EA | - | NORMED GMBH | TITANIUM | 짐머바이오메트코리아
C7016020 | 2007-05-01 | MINI PLATE | Y TYPE | 1EA | - | JAEIL MEDICAL CORPORATION | TITANIUM ALLOY | 제일메디칼코퍼레이션
C7017008 | 2008-04-01 | MINI PLATE | ORBITAL | 1EA | - | STORZ | TITANIUM | 동진국제무역
C7017015 | 2016-11-01 | MINI PLATE | ORBITAL | 1EA | - | NORMED GMBH | TITANIUM | 짐머바이오메트코리아
C7017020 | 2007-05-01 | MINI PLATE | CURVED | 1EA | - | JAEIL MEDICAL CORPORATION | TITANIUM ALLOY | 제일메디칼코퍼레이션
C7018020 | 2007-05-01 | MINI PLATE | COMPRESSION | 1EA | - | JAEIL MEDICAL CORPORATION | TITANIUM ALLOY | 제일메디칼코퍼레이션
C7019020 | 2007-05-01 | MINI PLATE | CALVARIUM | 1EA | - | JAEIL MEDICAL CORPORATION | TITANIUM ALLOY | 제일메디칼코퍼레이션
C7020015 | 2016-11-01 | MINI PLATE | SQUARE | 1EA | - | NORMED GMBH | TITANIUM | 짐머바이오메트코리아
C7020020 | 2007-05-01 | MINI PLATE | SQUARE | 1EA | - | JAEIL MEDICAL CORPORATION | TITANIUM ALLOY | 제일메디칼코퍼레이션
C7021020 | 2007-05-01 | MINI PLATE | Z SHAPE | 1EA | - | JAEIL MEDICAL CORPORATION | TITANIUM ALLOY | 제일메디칼코퍼레이션
C7022008 | 2008-04-01 | MINI PLATE | J PLATE | 1EA | - | STORZ | TITANIUM | 동진국제무역
C7027020 | 2007-05-01 | MINI MESH | 125MM X 5MM/9MM | 1EA | - | JAEIL MEDICAL CORPORATION | TITANIUM ALLOY | 제일메디칼코퍼레이션
C7028020 | 2007-05-01 | MINI MESH | 125MM X 75MM | 1EA | - | JAEIL MEDICAL CORPORATION | TITANIUM ALLOY | 제일메디칼코퍼레이션
C7029002 | 2019-01-01 | MESH SHEET | MINI 225 X 78 X 0.5 M/M | 1EA | - | LEIBINGER | TITANIUM | 한국스트라이커
C7101025 | 2020-08-01 | MACROSORB | STRAIGHT 4H | 1EA | - | MEDTRONIC NEUROSURGERY | POLY L-LACTIDE-CO-D,L-LACTIDE | 메드트로닉코리아
C7102025 | 2020-08-01 | MACROSORB | STRAIGHT 8H | 1EA | - | MEDTRONIC NEUROSURGERY | POLY L-LACTIDE-CO-D,L-LACTIDE | 메드트로닉코리아
C7104025 | 2020-08-01 | MACROSORB | STRAIGHT 20H | 1EA | - | MACROPORE | POLY L-LACTIDE-CO-D,L-LACTIDE | 메드트로닉코리아
C7111025 | 2020-08-01 | MACROSORB | L TYPE | 1EA | - | MACROPORE | POLY L-LACTIDE-CO-D,L-LACTIDE | 메드트로닉코리아
C7116025 | 2020-08-01 | MACROSORB | Y TYPE | 1EA | - | MACROPORE | POLY L-LACTIDE-CO-D,L-LACTIDE | 메드트로닉코리아
C7117025 | 2020-08-01 | MACROSORB | CURVED TYPE | 1EA | - | MACROPORE | POLY L-LACTIDE-CO-D,L-LACTIDE | 메드트로닉코리아
C7401002 | 2019-01-01 | MICRO BONE PLATE | STRAIGHT 6H 이하 | 1EA | - | LEIBINGER | TITANIUM | 한국스트라이커
C7401008 | 2008-04-01 | MICRO PLATE | STRAIGHT 6H 이하 | 1EA | - | STORZ | TITANIUM | 동진국제무역
C7401015 | 2016-11-01 | MICRO BONE PLATE | STRAIGHT 6H 이하 | 1EA | - | NORMED GMBH | TITANIUM | 짐머바이오메트코리아
C7401018 | 2008-04-01 | ZYGOMA MICRO PLATE | STRAIGHT 6H 이하 | 1EA | - | STORZ | TITANIUM | 동진국제무역
C7401020 | 2007-05-01 | MICRO PLATE | STRAIGHT 6H 이하 | 1EA | - | JAEIL MEDICAL CORPORATION | TITANIUM ALLOY | 제일메디칼코퍼레이션
C7401120 | 2007-05-01 | MID PLATE | STRAIGHT 6H 이하 | 1EA | - | JAEIL MEDICAL CORPORATION | TITANIUM ALLOY | 제일메디칼코퍼레이션
C7402002 | 2019-01-01 | MICRO BONE PLATE | STRAIGHT 8H-10H | 1EA | - | LEIBINGER | TITANIUM | 한국스트라이커
C7402006 | 2002-04-01 | MICRO TITANIUM PLATE | STRAIGHT 8H-10H | 1EA | - | OSTEOMED | TITANIUM | 제일코퍼레이션
C7402008 | 2008-04-01 | MICRO PLATE | STRAIGHT 8H-10H | 1EA | - | STORZ | TITANIUM | 동진국제무역
C7402015 | 2016-11-01 | MICRO BONE PLATE | STRAIGHT 8H-10H | 1EA | - | NORMED GMBH | TITANIUM | 짐머바이오메트코리아
C7402020 | 2007-05-01 | MICRO PLATE | STRAIGHT 8H-10H | 1EA | - | JAEIL MEDICAL CORPORATION | TITANIUM ALLOY | 제일메디칼코퍼레이션
C7402120 | 2007-05-01 | MID PLATE | STRAIGHT 8H-10H | 1EA | - | JAEIL MEDICAL CORPORATION | TITANIUM ALLOY | 제일메디칼코퍼레이션
C7403015 | 2016-11-01 | MICRO BONE PLATE | STRAIGHT 12H-18H | 1EA | - | NORMED GMBH | TITANIUM | 짐머바이오메트코리아
C7403020 | 2007-05-01 | MICRO PLATE | STRAIGHT 12H-18H | 1EA | - | JAEIL MEDICAL CORPORATION | TITANIUM ALLOY | 제일메디칼코퍼레이션
C7403120 | 2007-05-01 | MID PLATE | STRAIGHT 12H-18H | 1EA | - | JAEIL MEDICAL CORPORATION | TITANIUM ALLOY | 제일메디칼코퍼레이션
C7404002 | 2019-01-01 | MICRO BONE PLATE | STRAIGHT 20H이상 | 1EA | - | LEIBINGER | TITANIUM | 한국스트라이커
C7404008 | 2008-04-01 | MICRO PLATE | STRAIGHT 20H이상 | 1EA | - | STORZ | TITANIUM | 동진국제무역
C7404015 | 2016-11-01 | MICRO BONE PLATE | STRAIGHT 20H이상 | 1EA | - | NORMED GMBH | TITANIUM | 짐머바이오메트코리아
C7411002 | 2019-01-01 | MICRO BONE PLATE | L SHAPE | 1EA | - | LEIBINGER | TITANIUM | 한국스트라이커
C7411015 | 2016-11-01 | MICRO BONE PLATE | L TYPE | 1EA | - | NORMED GMBH | TITANIUM | 짐머바이오메트코리아
C7411020 | 2007-05-01 | MICRO PLATE | L TYPE | 1EA | - | JAEIL MEDICAL CORPORATION | TITANIUM ALLOY | 제일메디칼코퍼레이션
C7411120 | 2007-05-01 | MID PLATE | L TYPE | 1EA | - | JAEIL MEDICAL CORPORATION | TITANIUM ALLOY | 제일메디칼코퍼레이션
C7412008 | 2008-04-01 | MICRO PLATE | T TYPE | 1EA | - | STORZ | TITANIUM | 동진국제무역
C7412015 | 2016-11-01 | MICRO BONE PLATE | T TYPE | 1EA | - | NORMED GMBH | TITANIUM | 짐머바이오메트코리아
C7412020 | 2007-05-01 | MICRO PLATE | T TYPE | 1EA | - | JAEIL MEDICAL CORPORATION | TITANIUM ALLOY | 제일메디칼코퍼레이션
C7413008 | 2008-04-01 | MICRO PLATE | DOUBLE T SHAPE | 1EA | - | STORZ | TITANIUM | 동진국제무역
C7413015 | 2016-11-01 | MICRO BONE PLATE | H TYPE | 1EA | - | NORMED GMBH | TITANIUM | 짐머바이오메트코리아
C7413020 | 2007-05-01 | MICRO PLATE | H PLATE | 1EA | - | JAEIL MEDICAL CORPORATION | TITANIUM ALLOY | 제일메디칼코퍼레이션
C7413120 | 2007-05-01 | MID PLATE | I PLATE | 1EA | - | JAEIL MEDICAL CORPORATION | TITANIUM ALLOY | 제일메디칼코퍼레이션
C7414008 | 2008-04-01 | MICRO PLATE | X TYPE | 1EA | - | STORZ | TITANIUM | 동진국제무역
C7414020 | 2007-05-01 | MICRO PLATE | X PLATE | 1EA | - | JAEIL MEDICAL CORPORATION | TITANIUM ALLOY | 제일메디칼코퍼레이션
C7415015 | 2016-11-01 | MICRO BONE PLATE | DOUBLE Y TYPE | 1EA | - | NORMED GMBH | TITANIUM | 짐머바이오메트코리아
C7415020 | 2007-05-01 | MICRO PLATE | DOUBLE Y SHAPE | 1EA | - | JAEIL MEDICAL CORPORATION | TITANIUM ALLOY | 제일메디칼코퍼레이션
C7415120 | 2007-05-01 | MID PLATE | DOUBLE Y SHAPE | 1EA | - | JAEIL MEDICAL CORPORATION | TITANIUM ALLOY | 제일메디칼코퍼레이션
C7416002 | 2019-01-01 | MICRO BONE PLATE | Y SHAPE | 1EA | - | LEIBINGER | TITANIUM | 한국스트라이커
C7416015 | 2016-11-01 | MICRO BONE PLATE | Y PLATE | 1EA | - | NORMED GMBH | TITANIUM | 짐머바이오메트코리아
C7416020 | 2007-05-01 | MICRO PLATE | Y PLATE | 1EA | - | JAEIL MEDICAL CORPORATION | TITANIUM ALLOY | 제일메디칼코퍼레이션
C7416120 | 2007-05-01 | MID PLATE | Y PLATE | 1EA | - | JAEIL MEDICAL CORPORATION | TITANIUM ALLOY | 제일메디칼코퍼레이션
C7417002 | 2019-01-01 | MICRO ORBITA PLATE | CURVED | 1EA | - | LEIBINGER | TITANIUM | 한국스트라이커
C7417008 | 2008-04-01 | MICRO PLATE | C TYPE | 1EA | - | STORZ | TITANIUM | 동진국제무역
C7417015 | 2016-11-01 | MICRO BONE PLATE | ORBITAL | 1EA | - | NORMED GMBH | TITANIUM | 짐머바이오메트코리아
C7417020 | 2007-05-01 | MICRO PLATE | CURVED | 1EA | - | JAEIL MEDICAL CORPORATION | TITANIUM ALLOY | 제일메디칼코퍼레이션
C7417120 | 2007-05-01 | MID PLATE | CURVED | 1EA | - | JAEIL MEDICAL CORPORATION | TITANIUM ALLOY | 제일메디칼코퍼레이션
C7418020 | 2007-05-01 | MID PLATE | Z SHAPE | 1EA | - | JAEIL MEDICAL CORPORATION | TITANIUM ALLOY | 제일메디칼코퍼레이션
C7419015 | 2016-11-01 | MICRO BONE PLATE | BURR HOLE | 1EA | - | NORMED GMBH | TITANIUM | 짐머바이오메트코리아
C7419020 | 2007-05-01 | MICRO PLATE | CALVARIUM/ST RECONSTRUCTION | 1EA | - | JAEIL MEDICAL CORPORATION | TITANIUM ALLOY | 제일메디칼코퍼레이션
C7419120 | 2007-05-01 | MID PLATE | CALVARIUM | 1EA | - | JAEIL MEDICAL CORPORATION | TITANIUM ALLOY | 제일메디칼코퍼레이션
C7420015 | 2016-11-01 | MICRO BONE PLATE | DREIECK | 1EA | - | NORMED GMBH | TITANIUM | 짐머바이오메트코리아
C7420020 | 2007-05-01 | MICRO PLATE | SQUARE | 1EA | - | JAEIL MEDICAL CORPORATION | TITANIUM ALLOY | 제일메디칼코퍼레이션
C7420120 | 2007-05-01 | MID PLATE | SQUARE | 1EA | - | JAEIL MEDICAL CORPORATION | TITANIUM ALLOY | 제일메디칼코퍼레이션
C7421015 | 2016-11-01 | MICRO BONE PLATE | RECHTEEK | 1EA | - | NORMED GMBH | TITANIUM | 짐머바이오메트코리아
C7422020 | 2007-05-01 | MICRO PLATE | QUAD | 1EA | - | JAEIL MEDICAL CORPORATION | TITANIUM ALLOY | 제일메디칼코퍼레이션
C7422120 | 2007-05-01 | MICRO PLATE | SHORT | 1EA | - | JAEIL MEDICAL CORPORATION | TITANIUM ALLOY | 제일메디칼코퍼레이션
C7430020 | 2007-05-01 | MICRO PLATE | HEXAGON 6H | 1EA | - | JAEIL MEDICAL COPORATION | TITANIUM | 제일메디칼코퍼레이션
C7431020 | 2007-05-01 | MICRO PLATE | HEXAGON 10H | 1EA | - | JAEIL MEDICAL COPORATION | TITANIUM | 제일메디칼코퍼레이션
C7432020 | 2007-05-01 | MICRO PLATE | HEXAGON 13,14H | 1EA | - | JAEIL MEDICAL COPORATION | TITANIUM | 제일메디칼코퍼레이션
C7482020 | 2007-05-01 | MICRO PLATE | MESH 34MM X 25MM | 1EA | - | JAEIL MEDICAL CORPORATION | TITANIUM ALLOY | 제일메디칼코퍼레이션
C7482120 | 2007-05-01 | MICRO PLATE | MESH 50MM X 37MM | 1EA | - | JAEIL MEDICAL CORPORATION | TITANIUM ALLOY | 제일메디칼코퍼레이션
C7482220 | 2007-05-01 | MID PLATE | MESH 36MM X 50MM | 1EA | - | JAEIL MEDICAL CORPORATION | TITANIUM ALLOY | 제일메디칼코퍼레이션
C7482320 | 2007-05-01 | MID PLATE | MESH 74MM X 50MM | 1EA | - | JAEIL MEDICAL CORPORATION | TITANIUM ALLOY | 제일메디칼코퍼레이션
C7483020 | 2007-05-01 | MICRO PLATE | MESH 100MM X 74MM | 1EA | - | JAEIL MEDICAL CORPORATION | TITANIUM ALLOY | 제일메디칼코퍼레이션
C7486015 | 2016-11-01 | MICRO BONE PLATE | MESH PANEL | 1EA | - | NORMED GMBH | TITANIUM | 짐머바이오메트코리아
C7501025 | 2020-08-01 | MACROSORB | STRAIGHT 2H | 1EA | - | MACROPORE | POLY L-LACTIDE-CO-D,L-LACTIDE | 메드트로닉코리아
C7501125 | 2020-08-01 | MACROSORB | STRAIGHT 4H | 1EA | - | MEDTRONIC NEUROSURGERY | POLY L-LACTIDE-CO-D,L-LACTIDE | 메드트로닉코리아
C7502025 | 2020-08-01 | MACROSORB | STRAIGHT 8H | 1EA | - | MEDTRONIC NEUROSURGERY | POLY L-LACTIDE-CO-D,L-LACTIDE | 메드트로닉코리아
C7504025 | 2020-08-01 | MACROSORB | STRAIGHT 20H | 1EA | - | MACROPORE | POLY L-LACTIDE-CO-D,L-LACTIDE | 메드트로닉코리아
C7514025 | 2020-08-01 | MACROSORB | CLOVER LEAF TYPE | 1EA | - | MEDTRONIC NEUROSURGERY | POLY L-LACTIDE-CO-D,L-LACTIDE | 메드트로닉코리아
C7517025 | 2020-08-01 | MACROSORB | CURVED TYPE | 1EA | - | MACROPORE | POLY L-LACTIDE-CO-D,L-LACTIDE | 메드트로닉코리아
C7520025 | 2020-08-01 | MACROSORB | RECTANGLE TYPE | 1EA | - | MEDTRONIC NEUROSURGERY | POLY L-LACTIDE-CO-D,L-LACTIDE | 메드트로닉코리아
C7701009 | 2016-04-01 | TITANIUM FRACTURE PLATE | STRAIGHT 4H 이하 | 1EA | - | BIOMET MICROFIXATION, INC | TITANIUM ALLOY | 바이오메트코리아
C7701020 | 2007-05-01 | MAXI PLATE | STRAIGHT 4H | 1EA | - | JAEIL MEDICAL CORPORATION | TITANIUM ALLOY | 제일메디칼코퍼레이션
C7702009 | 2016-04-01 | TITANIUM FRACTURE PLATE | STRAIGHT 6H-10H | 1EA | - | W. LORENZ | TITANIUM ALLOY | 바이오메트코리아
C7702020 | 2007-05-01 | MAXI PLATE | STRAIGHT 6H | 1EA | - | JAEIL MEDICAL CORPORATION | TITANIUM ALLOY | 제일메디칼코퍼레이션
C7702024 | 2019-01-01 | COM/MAND FIXATION STRAIGHT | STRAIGHT 6H-10H | 1EA | - | STRYKER LEIBINGER | TITANIUM | 한국스트라이커
C7703009 | 2016-04-01 | TITANIUM FRACTURE PLATE | STRAIGHT 12H 이상 | 1EA | - | BIOMET MICROFIXATION, INC | TITANIUM ALLOY | 바이오메트코리아
C7703020 | 2007-05-01 | MAXI PLATE | STRAIGHT 12H이상 | 1EA | - | JAEIL MEDICAL CORPORATION | TITANIUM ALLOY | 제일메디칼코퍼레이션
C7703024 | 2019-01-01 | COM/MAND FIXATION STRAIGHT | STRAIGHT 12H 이상 | 1EA | - | STRYKER LEIBINGER | TITANIUM | 한국스트라이커
C7711020 | 2007-05-01 | MAXI PLATE | ANGLED 10H이하 | 1EA | - | JAEIL MEDICAL CORPORATION | TITANIUM ALLOY | 제일메디칼코퍼레이션
C7712020 | 2007-05-01 | MAXI PLATE | ANGLED 12H | 1EA | - | JAEIL MEDICAL CORPORATION | TITANIUM ALLOY | 제일메디칼코퍼레이션
C7712120 | 2007-05-01 | MAXI PLATE | ANGLED 20H | 1EA | - | JAEIL MEDICAL CORPORATION | TITANIUM ALLOY | 제일메디칼코퍼레이션
C7713002 | 2019-01-01 | TOTAL MANDIBULAR BRIDGING PLATE | FULL MANDIBULAR | 1EA | - | LEIBINGER | TITANIUM | 한국스트라이커
C7713020 | 2007-05-01 | MAXI PLATE | FULL MANDIBULAR | 1EA | - | JAEIL MEDICAL CORPORATION | TITANIUM ALLOY | 제일메디칼코퍼레이션
C7714020 | 2007-05-01 | GENIOFORM PLATE | H FORM | 1EA | - | JAEIL MEDICAL CORPORATION | TITANIUM ALLOY | 제일메디칼코퍼레이션
C7715002 | 2019-01-01 | WURZBURG LAG SCREW PLATE | 전규격 | 1EA | - | LEIBINGER | TITANIUM | 한국스트라이커
C7722002 | 2019-01-01 | MANDIBULAR MESH | LARGE | 1EA | - | LEIBINGER | TITANIUM | 한국스트라이커
C7723002 | 2019-01-01 | MANDIBULAR MESH | SHORT | 1EA | - | LEIBINGER | TITANIUM | 한국스트라이커
C7724002 | 2019-01-01 | MANDIBULAR MESH | ANGLE | 1EA | - | LEIBINGER | TITANIUM | 한국스트라이커
C7725008 | 2008-04-01 | MICRO ORBITAL FLOOR MESH | SMALL | 1EA | - | SPARTA | TITANIUM | 동진국제무역
C7801025 | 2020-08-01 | MACROSORB | STRAIGHT 4H | 1EA | - | MEDTRONIC NEUROSURGERY | POLY L-LACTIDE-CO-D,L-LACTIDE | 메드트로닉코리아
C7802025 | 2020-08-01 | MACROSORB | STRAIGHT 8H | 1EA | - | MEDTRONIC NEUROSURGERY | POLY L-LACTIDE-CO-D,L-LACTIDE | 메드트로닉코리아
C7803025 | 2020-08-01 | MACROSORB | STRAIGHT 20H | 1EA | - | MEDTRONIC NEUROSURGERY | POLY L-LACTIDE-CO-D,L-LACTIDE | 메드트로닉코리아
C7831025 | 2020-08-01 | MACROSORB | L TYPE | 1EA | - | MEDTRONIC NEUROSURGERY | POLY L-LACTIDE-CO-D,L-LACTIDE | 메드트로닉코리아
C7841025 | 2020-08-01 | MACROSORB | T TYPE | 1EA | - | MEDTRONIC NEUROSURGERY | POLY L-LACTIDE-CO-D,L-LACTIDE | 메드트로닉코리아
C7851025 | 2020-08-01 | MACROSORB (BURR HOLE COVER) | 25 X 0.75MM | 1EA | - | MEDTRONIC NEUROSURGERY | POLY L-LACTIDE-CO-D,L-LACTIDE | 메드트로닉코리아
C7851125 | 2020-08-01 | MACROSORB | 25 X 25 X 1.0MM | 1EA | - | MEDTRONIC NEUROSURGERY | POLY L-LACTIDE-CO-D,L-LACTIDE | 메드트로닉코리아
C7851225 | 2020-08-01 | MACROSORB (ORBITAL FLOOR LINER) | 30 X 36 X 0.5MM | 1EA | - | MEDTRONIC NEUROSURGERY | POLY L-LACTIDE-CO-D,L-LACTIDE | 메드트로닉코리아
C7851325 | 2020-08-01 | MACROSORB | 50 X 50 X 0.5MM | 1EA | - | MEDTRONIC NEUROSURGERY | POLY L-LACTIDE-CO-D,L-LACTIDE | 메드트로닉코리아
C7851425 | 2020-08-01 | MACROSORB | 50 X 50 X 1.0MM | 1EA | - | MEDTRONIC NEUROSURGERY | POLY L-LACTIDE-CO-D,L-LACTIDE | 메드트로닉코리아
C7851525 | 2020-08-01 | MACROSORB | 60 X 80 X 0.5MM | 1EA | - | MEDTRONIC NEUROSURGERY | POLY L-LACTIDE-CO-D,L-LACTIDE | 메드트로닉코리아
C7861025 | 2020-08-01 | MACROSORB | CURVED TYPE | 1EA | - | MEDTRONIC NEUROSURGERY | POLY L-LACTIDE-CO-D,L-LACTIDE | 메드트로닉코리아
C7900001 | 2013-04-01 | MAXILLO FACIAL ACP PLATE | STRAIGHT 전규격 | 1EA | - | OSTEO | STAINLESS STEEL | 한국스트라이커
C7901001 | 2013-04-01 | MAXILLO FACIAL ACP PLATE | ANGLE 전규격 | 1EA | - | OSTEO | STAINLESS STEEL | 한국스트라이커
C7902001 | 2013-04-01 | MAXILLO FACIAL BRIDGING ACP PLATE | 10H 이하 | 1EA | - | OSTEO | STAINLESS STEEL | 한국스트라이커
C7903001 | 2013-04-01 | MAXILLO FACIAL BRIDGING ACP PLATE | 12H 이상 | 1EA | - | OSTEO | STAINLESS STEEL | 한국스트라이커
C7920020 | 2010-04-01 | DO SYSTEM | LINEAR | 1EA | - | JAEIL MEDICAL CORPORATION | TITANIUM ALLOY등 | 제일메디칼코퍼레이션
C8001007 | 2016-05-01 | MINI SCREW | 2.0MM이상 | 1EA | - | AESCULAP | TITANIUM | 비브라운코리아
C8001008 | 2008-04-01 | MAXILLOFACIAL BONE SCREW | 2.0MM이상 | 1EA | - | STORZ | TITANIUM | 동진국제무역
C8001015 | 2016-11-01 | MINI SCREW | 2.0MM이상 | 1EA | - | NORMED GMBH | TITANIUM | 짐머바이오메트코리아
C8001115 | 2016-11-01 | LOCK-DRIVE SCREW | 2.0MM이상 | 1EA | - | NORMED GMBH | TITANIUM | 짐머바이오메트코리아
C8003025 | 2020-08-01 | MACROSORB | 2.0MM 이상 | 1EA | - | MEDTRONIC NEUROSURGERY | POLY L-LACTIDE-CO-D,L-LACTIDE | 메드트로닉코리아
C8401008 | 2008-04-01 | MICRO SCREW | 1.5MM 이하 | 1EA | - | STORZ | TITANIUM | 동진국제무역
C8401015 | 2016-11-01 | MICRO SCREW | 1.5MM 이하 | 1EA | - | NORMED GMBH | TITANIUM | 짐머바이오메트코리아
C8403025 | 2020-08-01 | MACROSORB | 1.5MM 이하(1.7MM) | 1EA | - | MEDTRONIC NEUROSURGERY | POLY L-LACTIDE-CO-D,L-LACTIDE | 메드트로닉코리아
C8701002 | 2014-05-01 | MANDIBULAR SCREW | 전규격 | 1EA | - | LEIBINGER | TITANIUM | 한국스트라이커
C8704025 | 2020-08-01 | MACROSORB | 2.4MM/2.7MM | 1EA | - | MEDTRONIC NEUROSURGERY | POLY L-LACTIDE-CO-D,L-LACTIDE | 메드트로닉코리아
C9021026 | 2018-10-01 | RIB STAPLE | 전규격 | 1EA | - | TORNIER | STAINLESS STEEL | 지상양행
D0104003 | 2005-01-01 | KIRSCHNER TITANIUM WIRE | 전규격 | 1EA | - | SYNTHES | TITANIUM | 마티스코리아
D0301005 | 2016-03-01 | SUTURE ANCHOR | 전규격 | 1EA | - | SMITH&NEPHEW | TITANIUM | 스미스앤드네퓨
D0301009 | 2012-11-01 | MITEK G-II | 전규격 | 1EA | - | MITEK | 탄력이 강한 NICKEL의TITANIUM합금 | 한국존슨앤드존슨메디칼
D0301013 | 2011-07-01 | SUTURE ANCHOR FASTAK | 전규격 | 1EA | - | ARTHREX | TITANIUM | 아스렉스코리아(유)
D0301016 | 2013-07-01 | CORKSCREW SUTURE ANCHOR W/#2 FIBERWIRE | 전규격 | 1EA | - | ARTHREX, INC | 나사:TITANIUM, 봉합사:POLYESTER+UHMWPE(ULTRA HIGH MOLECULAR POLYETHYLENE) | 아스렉스코리아(유)
D0301017 | 2016-03-01 | SUTURE ANCHOR | 전규격 | 1EA | - | LINVATEC | TITANIUM | 린바텍코리아
D0301018 | 2018-10-01 | OBL ANCHOR | 전규격 | 1EA | - | ORTHOPAEDIC BIOSYSTEMS | TITANIUM | 준영메디칼
D0301031 | 2019-01-01 | ZIP ANCHOR | 전규격 | 1EA | - | STRYKER | TITANIUM ALLOY | 한국스트라이커
D0301049 | 2012-11-01 | KNOTLESS SUTURE ANCHOR | 전규격 | 1EA | - | MITEK | TITANIUM+NICKEL ALLOY | 한국존슨앤드존슨메디칼
D0301106 | 2016-06-01 | TOGGLELOC | 전규격 | 1EA | - | BIOMET SPORTS MEDICINE | 나사:TI6AL4V 봉합사:PE, PP, POLYESTER 등 | 바이오메트코리아
D0301113 | 2011-07-01 | CORKSCREW SUTURE ANCHOR | 전규격 | 1EA | - | ARTHREX | TITANIUM ALLOY | 아스렉스코리아(유)
D0301116 | 2013-07-01 | FASTAKSCREW SUTURE ANCHOR W/#2 FIBERWIRE | 전규격 | 1EA | - | ARTHREX, INC | 나사:TITANIUM,봉합사:POLYESTER+UHMWPE(ULTRA HIGH MOLECULAR POLYETHYLENE) | 아스렉스코리아(유)
D0301117 | 2016-04-01 | ULTRAFIX MINIMITE SUTURE ANCHOR | 전규격 | 1EA | - | LINVATEC CORPORATION | STAINLESS STEEL | 린바텍코리아
D0301213 | 2013-07-01 | SMALL FASTAK SUTURE ANCHOR W/FIBERWIRE | 전규격 | 1EA | - | ARTHREX | 나사:TITANIUM ALLOY, 봉합사:FIBERWIRE(UHMWPE) | 아스렉스코리아(유)
D0301217 | 2016-04-01 | ULTRAFIX MINIMITE KNOTLESS SUTURE ANCHOR | 전규격 | 1EA | - | LINVATEC CORPORATION | STAINLESS STEEL | 린바텍코리아
D0301313 | 2013-07-01 | MINI AND MICRO CORKSCREW FT SUTURE ANCHOR W/FIBERWIRE | 전규격 | 1EA | - | ARTHREX, INC | 나사:TITANIUM, 봉합사:POLYESTER+UHMWPE | 아스렉스코리아(유)
D0302005 | 2016-03-01 | SURETAC | 전규격 | 1EA | - | SMITH & NEPHEW | PGA | 스미스앤드네퓨
D0302009 | 2014-06-01 | PANALOK ANCHOR | 전규격 | 1EA | - | MITEK | PLA | 한국존슨앤드존슨메디칼
D0302016 | 2011-07-01 | BIO-FASTAK SUTURE ANCHOR | 전규격 | 1EA | - | ARTHREX | POLY L-LACTIDE ACID | 아스렉스코리아(유)
D0302017 | 2014-03-01 | BIOTWIST RC ANCHOR | 전규격 | 1EA | - | LINVATEC | PLA | 린바텍코리아
D0302105 | 2016-03-01 | ROTORLOC SUTURE ANCHOR | 전규격 | 1EA | - | SMITH&NEPHEW | PLA | 스미스앤드네퓨
D0302116 | 2011-07-01 | BIO-CORKSCREW SUTURE ANCHOR | 전규격 | 1EA | - | ARTHREX | POLY L-LACTIDE ACID | 아스렉스코리아(유)
D0302117 | 2014-03-01 | PRE-LOADED BIO-ANCHOR | 전규격 | 1EA | - | LINVATEC | PLA | 린바텍코리아
D0302205 | 2016-03-01 | BIOABSORBABLE TAG ANCHOR | 전규격 | 1EA | - | SMITH&NEPHEW | PGA | 스미스앤드네퓨
D0302216 | 2011-07-01 | HEADED BIO-CORKSCREW | 전규격 | 1EA | - | ARTHREX | POLY L-LACTIDE ACID | 아스렉스코리아(유)
D0302217 | 2016-04-01 | ULTRASORB SUTURE ANCHOR | 전규격 | 1EA | - | LINVATEC | PLLA | 린바텍코리아
D0302305 | 2016-05-01 | TWINFIX AB SUTURE ANCHOR | 전규격 | 1EA | - | SMITH&NEPHEW INC. | PLA | 스미스앤드네퓨
D0302309 | 2014-06-01 | CUFFTACK SUTURELESS FIXATION DEVICE | 전규격 | 1EA | - | MITEK | L-PLA | 한국존슨앤드존슨메디칼
D0302316 | 2013-07-01 | BIOFASTAKSCREW SUTURE ANCHOR W/FIBERWIRE | 전규격 | 1EA | - | ARTHREX,INC. | PLA/UHMWPE | 아스렉스코리아(유)
D0302317 | 2014-03-01 | DUET SUTURE ANCHOR | 전규격 | 1EA | - | LINVATEC BIOMATERIALS LTD | SR-PLLA | 린바텍코리아
D0302409 | 2014-06-01 | BIOFASTIN RC ANCHOR | 전규격 | 1EA | - | MITEK PRODUCTS, ETHICON INC | POLY L-LACTIDE | 한국존슨앤드존슨메디칼
D0302416 | 2013-07-01 | BIOCORKSCREW SUTURE ANCHOR W/FIBERWIRE | 전규격 | 1EA | - | ARTHREX,INC. | PLA/UHMWPE | 아스렉스코리아(유)
D0302509 | 2014-06-01 | SPIRALOK SUTURE ANCHOR | 전규격 | 1EA | - | ETHICON SARL | PLA | 한국존슨앤드존슨메디칼
D0302609 | 2014-06-01 | SPIRALOK SUTURE ANCHOR | 전규격 | 1EA | - | ETHICON SARL | PLA+PDS | 한국존슨앤드존슨메디칼
D0302616 | 2013-07-01 | BIOSUTURETAK SUTURE ANCHOR W/FIBERWIRE | 전규격 | 1EA | - | ARTHREX,INC. | PLA/UHMWPE | 아스렉스코리아(유)
D0302716 | 2013-07-01 | BIOCORKSCREW FT SUTURE ANCHOR W/FIBERWIRE | 전규격 | 1EA | - | ARTHREX,INC. | PLA/UHMWPE | 아스렉스코리아(유)
D0302816 | 2013-07-01 | MINI AND MICRO BIOSUTURETAK SUTURE ANCHOR W/FIBERWIRE | 전규격 | 1EA | - | ARTHREX,INC. | PLA/UHMWPE | 아스렉스코리아(유)
D1001031 | 2012-01-01 | LOCKING INSERT | 전규격 | 1EA | - | STRYKER TRAUMA AG | STAINLESS STEEL | 한국스트라이커
D1001032 | 2008-04-01 | WASHER | 전규격 | 1EA | - | TREU | STAINLESS STEEL | 코리아나메디텍
D1001034 | 2009-02-01 | WASHER | 전규격 | 1EA | - | AAP | STAINLESS STEEL | 국제메디칼
D1011002 | 2013-05-01 | ASNIS 2 GUIDED SCREW WASHER | 전규격 | 1EA | - | HOWMEDICA | STAINLESS STEEL | 한국스트라이커
D1021032 | 2008-04-01 | NUT | 전규격 | 1EA | - | TREU | STAINLESS STEEL | 코리아나메디텍
D1101084 | 2015-09-01 | APIS VAMIC MIXING SYSTEM | 전규격 | 1EA | - | TDM | POLYCARBONATE | 티디엠
D1102006 | 2015-11-01 | OPTIVAC VACUUM MIXING SYSTEM | SYRINGE TYPE | 1EA | - | SCANDIMED IMPLANT AB | - | 바이오메트코리아
D1102009 | 2015-09-01 | ULTRI-MIXER CEMENT MIXING SYSTEM | 전규격 | 1EA | - | KAISER MEDICAL MANUFACTURING CO., LTD. | - | 트라디메딕스
D1102031 | 2015-09-01 | ACM SYSTEM | 전규격 | 1EA | - | STRYKER | - | 한국스트라이커
D1102084 | 2015-09-01 | APIS VAMIC VACUUM MIXING SYSTEM | 전규격 | 1EA | - | TDM | POLYCARBONATE | 티디엠
D1102090 | 2015-11-01 | DOUJET VACUUM MIXER | SYRINGE TYPE | 1EA | - | INJECTA | COC | 인젝타
D1102093 | 2015-09-01 | CS-VAC MIXING BOWL SYSTEM | 전규격 | 1EA | - | 아레스반 | POLYETHYLENE 등 | 아레스반
D1102106 | 2015-09-01 | OPTIVAC VACUUM MIXING SYSTEM | 전규격 | 1EA | - | BIOMET CEMENTING TECHNOLOGIES AB | PVC등 | 바이오메트코리아
D1201040 | 2020-09-01 | HUMMER WASHER | 전규격 | 1EA | - | WUXI BOTEC MEDICAL INNOVATION CO., LTD. | TITANIUM ALLOY | (주)엠디웍스코리아
D1211001 | 2013-10-01 | CANNULATED WASHER | 전규격 | 1EA | - | OSTEO | TITANIUM | 한국스트라이커
D1211034 | 2009-02-01 | WASHER | 전규격 | 1EA | - | AAP | TITANIUM | 국제메디칼
D1213131 | 2013-07-01 | DISPOSABLE CANNULA | 전규격 | 1EA | - | ARTHREX,INC. | POLYCARBONATE | 아스렉스코리아(유)
D1213231 | 2013-07-01 | PASSPORT CANNULA | 전규격 | 1EA | - | ARTHREX | SILICONE POLYMER 등 | 아스렉스코리아(유)
D1213317 | 2014-03-01 | THREADED CANNULA | 전규격 | 1EA | - | LINVATEC CORPORATION | POLYPROPYLENE | 린바텍코리아
D2001013 | 2012-08-01 | OATS (OSTEOCHONDRAL AUTOGRAFT TRANSFER SYSTEM) : TUBE HARVESTER SET | 전규격 | 1SET | - | ARTHREX | STAINLESS STEEL | 아스렉스코리아(유)
D2001016 | 2013-07-01 | OATS (OSTEOCHONDRAL AUTOGRAFT TRANSFER SYSTEM) | 전규격 | 1SET | - | ARTHREX,INC | STAINLESS STEEL | 아스렉스코리아(유)
E1001001 | 2015-03-01 | RELIANCE CM FEMORAL STEM | 전규격 | 1EA | - | HOWMEDICA OSTEONICS | CO,CR. | 한국스트라이커
E1001008 | 2012-11-01 | ELITE PLUS CEMENTED STEM | 전규격 | 1EA | - | DEPUY | STAINLESS STEEL | 한국존슨앤드존슨메디칼
E1001013 | 2013-08-01 | POROLOCK CEMENTED STEM | 전규격 | 1EA | - | HIT MEDICA | STAINLESS STEEL/TITANIUM | 이건메디칼
E1001023 | 2017-09-01 | H-MOOS STEM | 전규격 | 1EA | - | LIMACORPORATE S.P.A. | CO.CR.MO.ALLOY, UHMWPE | 사이넥스
E1001031 | 2013-04-01 | DEFINITION TARO | 전규격 | 1EA | - | HOWMEDICA OSTEONICS | VITALLIUM | 한국스트라이커
E1001034 | 2018-04-01 | U2 HIP STEM, CEMENTED | 전규격 | 1EA | - | UNITED ORTHOPEDIC COPORATION | CO-CR-MO ALLOY | (주)바이더스
E1001045 | 2010-11-01 | AREX STEM | 전규격 | 1EA | - | SYMBIOS ORTHOPEDIE S.A | STAINLESS STEEL | 코렌텍
E1001102 | 2015-03-01 | DEFINITIN STEM | 전규격 | 1EA | - | HOWMEDICA OSTEONICS | VITALLIUM ALLOY | 한국스트라이커
E1001107 | 2016-05-01 | CENTRAMENT CEMENTED STEM | 전규격 | 1EA | - | AESCULAP | FECRNIMO. ALLOY | 비브라운코리아
E1001111 | 2015-10-01 | FJORD FEMORAL STEM | 전규격 | 1EA | - | DEPUY FRANCE,S.A. | CO.CR.MO | 네오메디칼
E1001112 | 2016-04-01 | CF-30 STEM | 전규격 | 1EA | - | ZIMMER GMBH | WROUGHT FECRNI ALLOY | 짐머코리아
E1001113 | 2016-03-01 | SEM CEMENTED STEM | 전규격 | 1EA | - | SEM | TITANIUM | 이건메디칼
E1001121 | 2013-05-01 | PERITIA CONE STEM | 전규격 | 1EA | - | OSTEO | CO,CR. | 한국스트라이커
E1001202 | 2011-06-01 | PRECISION STEM | 전규격 | 1EA | - | HOWMEDICA OSTEONICS | VITALLIUM ALLOY | 한국스트라이커
E1001208 | 2015-02-01 | PFC CEMENTED STEM | 전규격 | 1EA | - | DEPUY | CO.CR. | 한국존슨앤드존슨메디칼
E1001408 | 2012-11-01 | ELITE PLUS REVISION STEM | 전규격 | 1EA | - | DEPUY | STAINLESS STEEL | 한국존슨앤드존슨메디칼
E1001523 | 2017-09-01 | LOGICA MIRROR STEM | 전규격 | 1EA | - | LIMACORPORATE S.P.A. | STAINLESS STEEL | 사이넥스
E1001708 | 2012-11-01 | G2 PRESS - FIT HIP CEMENTED STEM | 전규격 | 1EA | - | DEPUY | CO.CR .ALLOY | 한국존슨앤드존슨메디칼
E1001999 | 2001-10-01 | TOTAL HIP CEMENTED STEM | STANDARD/LONG | 1EA | - | 전업체 |  | 전업체
E1002013 | 2013-08-01 | POROLOCK CEMENTLESS STEM | 전규격 | 1EA | - | HIT MEDICA | TITANIUM | 이건메디칼
E1002016 | 2015-03-01 | TAPERLOC STEM | 전규격 | 1EA | - | BIOMET | TITANIUM ALLOY | 바이오메트코리아
E1002023 | 2017-09-01 | F2L MULTINECK STEM | 전규격 | 1EA | - | LIMACORPORATE S.P.A. | TITANIUM | 사이넥스
E1002034 | 2018-04-01 | UTF / U2 HIP STEM, HA/TI PLASMA COATING | 전규격 | 1EA | - | UNITED ORTHOPEDIC COPORATION | TITANIUM ALLOY TI-6AL-4V | (주)바이더스
E1002045 | 2010-11-01 | SPS PC2 STEM | 전규격 | 1EA | - | SYMBIOS ORTHOPEDIE S.A | Ti6A14V | 코렌텍
E1002101 | 2015-03-01 | MERIDIAN ST FEMORAL STEM | 전규격 | 1EA | - | HOWMEDICA OSTEONICS | VITALLIUM | 한국스트라이커
E1002102 | 2013-04-01 | OSTEOLOCK STEM | 전규격 | 1EA | - | HOWMEDICA OSTEONICS | TITANIUM | 한국스트라이커
E1002108 | 2012-11-01 | IPS CEMENTLESS STEM | 전규격 | 1EA | - | DEPUY | TITANIUM+HA DOUBLE COATING | 한국존슨앤드존슨메디칼
E1002113 | 2016-03-01 | SEM CEMENTLESS STEM | 전규격 | 1EA | - | SEM | TITANIUM | 이건메디칼
E1002121 | 2013-05-01 | PROPHOR STEM | 전규격 | 1EA | - | OSTEO | TITANIUM | 한국스트라이커
E1002123 | 2017-09-01 | C2 STEM | 전규격 | 1EA | - | LIMACORPORATE S.P.A. | TITANIUM | 사이넥스
E1002131 | 2011-07-01 | CITATION AT STEM | 전규격 | 1EA | - | HOWMEDICA OSTEONICS | VITALLIUM | 한국스트라이커
E1002145 | 2010-11-01 | ARCAD CC | 전규격 | 1EA | - | SYMBIOS ORTHOPEDIE S.A | Ti6A15V | 코렌텍
E1002202 | 2013-05-01 | MERIDIAN STEM | 전규격 | 1EA | - | HOWMEDICA OSTEONICS | VITALLIUM ALLOY | 한국스트라이커
E1002404 | 2016-04-01 | MAYO CONSERVATIVE HIP SYSTEM | 전규격 | 1EA | - | ZIMMER | TITANIUM ALLOY | 짐머코리아
E1002431 | 2013-05-01 | HIPSTAR FEMORAL STEM | 전규격 | 1EA | - | BENOIST GIRARD | TMZF(Ti-12Mo-6Zr-2Fe) | 한국스트라이커
E1002604 | 2016-04-01 | ANATOMIC HIP STEM | 전규격 | 1EA | - | ZIMMER | TITANIUM ALLOY | 짐머코리아
E1002908 | 2012-11-01 | G2 PRESS-FIT HIP CEMENTLESS STEM | 전규격 | 1EA | - | DEPUY(IRELAND) | Ti6AI-4VELI | 한국존슨앤드존슨메디칼
E1002999 | 2001-10-01 | TOTAL HIP CEMENTLESS STEM | STANDARD | 1EA | - | 전업체 |  | 전업체
E1003001 | 2012-02-01 | RESTORATION HA LONG STEM | 전규격 | 1EA | - | HOWMEDICA OSTEONICS | TITANIUM | 한국스트라이커
E1003002 | 2014-05-01 | T3 STEM | 전규격 | 1EA | - | HOWMEDICA OSTEONICS | TITANIUM | 한국스트라이커
E1003023 | 2017-09-01 | REVISION STEM | 전규격 | 1EA | - | LIMACORPORATE S.P.A. | TITANIUM | 사이넥스
E1003031 | 2013-05-01 | RESTORATION PS STEM | 전규격 | 1EA | - | HOWMEDICA OSTEONICS | TITANIUM | 한국스트라이커
E1003034 | 2018-04-01 | U2 REVISION HIP STEM(TI PLASMA SPRAY COATING) | 전규격 | 1EA | - | UNITED ORTHOPEDIC COPORATION | TITANIUM ALLOY TI-6AL-4V | (주)바이더스
E1003101 | 2012-02-01 | OMNIFIT HA LONG STEM | 전규격 | 1EA | - | HOWMEDICA OSTEONICS | TITANIUM | 한국스트라이커
E1003117 | 2017-09-01 | C2 REVISION STEM | 전규격 | 1EA | - | LIMACORPORATE S.P.A. | TI-6AL-4V | 사이넥스
E1003131 | 2013-10-01 | RESTORATION DLS FEMORAL STEM (LOCKING SCREW 포함) | 전규격 | 1EA | - | BENOIST GIRARD | TI6AI4V+HA COATING | 한국스트라이커
E1003231 | 2011-06-01 | RESTORATION DPM FEMORAL STEM | 전규격 | 1EA | - | BENOIST GIRARD | TI6AI4V+HA COATING | 한국스트라이커
E1003604 | 2016-04-01 | ANATOMIC BR HIP STEM | 전규격 | 1EA | - | ZIMMER | TITANIUM ALLOY | 짐머코리아
E1003999 | 2001-10-01 | TOTAL HIP CEMENTLESS STEM | LONG | 1EA | - | 전업체 |  | 전업체
E1011002 | 2013-05-01 | CERAMIC HEAD | 전규격 | 1EA | - | HOWMEDICA OSTEONICS | ZIRCONIA ALUMINA | 한국스트라이커
E1011012 | 2016-04-01 | SULOX (BALL)HEAD | 전규격 | 1EA | - | ZIMMER GMBH | AI2O3 CERAMIC | 짐머코리아
E1011013 | 2013-08-01 | BIOLOX CERAMIC HEAD | 전규격 | 1EA | - | HIT MEDICA | CERAMIC | 이건메디칼
E1011023 | 2017-09-01 | FEMORAL HEAD | 전규격 | 1EA | - | LIMACORPORATE S.P.A. | Al203 | 사이넥스
E1011045 | 2010-11-01 | ALUMINA HEAD | 전규격 | 1EA | - | SYMBIOS ORTHOPEDIE S.A | ALUMINA(Al₂O₃) | 코렌텍
E1011101 | 2015-03-01 | C-TAPER ZIRCORNIA FEMORAL HEAD | 전규격 | 1EA | - | HOWMEDICA OSTEONICS | ZIRCONIA | 한국스트라이커
E1011121 | 2013-04-01 | OSTEO ALUMINA FEMORAL HEAD | 전규격 | 1EA | - | OSTEO | ALUMINA | 한국스트라이커
E1011123 | 2016-04-01 | LIMA FEMORAL HEAD | 전규격 | 1EA | - | LIMACORPORATE S.P.A. | AL2O3 | 사이넥스
E1011145 | 2016-05-01 | BIOLOX FORTE BALL HEAD | 전규격 | 1EA | - | CERAMTEC AG | ALUMINA(Al₂O₃) | 코렌텍
E1011204 | 2016-06-01 | CERAMIC FEMORAL HEAD | 전규격 | 1EA | - | CERAMTEC AG | ALUMINUM OXIDE(AL₂O₃) | 짐머코리아
E1011223 | 2017-09-01 | BIOLOX DELTA BALL HEAD | 전규격 | 1EA | - | LIMACORPORATE S.P.A. | CERAMICS(ZTPA) | 사이넥스
E1011245 | 2016-05-01 | BIOLOX DELTA BALL HEAD | 전규격 | 1EA | - | CERAMTEC AG | CERAMICS(ZTPA) | 코렌텍
E1011999 | 2001-10-01 | TOTAL HIP HEAD | 전규격 | 1EA | - | 전업체 | CERAMIC | 전업체
E1012013 | 2013-08-01 | HIT MEDICA STAINLESS HEAD | 전규격 | 1EA | - | HIT MEDICA | STAINLESS STEEL | 이건메디칼
E1012023 | 2017-09-01 | FEMORAL HEAD | 전규격 | 1EA | - | LIMACORPORATE S.P.A. | CO.CR.MO. | 사이넥스
E1012034 | 2018-04-01 | U1/U2 FEMORAL HEAD | 전규격 | 1EA | - | UNITED ORTHOPEDIC COPORATION | CO-CR-MO ALLOY | (주)바이더스
E1012045 | 2010-11-01 | CrCoMo FEMORAL HEAD | 전규격 | 1EA | - | SYMBIOS ORTHOPEDIE S.A | CO.CR.MO | 코렌텍
E1012113 | 2016-03-01 | SEM STAINLESS HEAD | 전규격 | 1EA | - | SEM | STAINLESS STEEL | 이건메디칼
E1012121 | 2013-04-01 | OSTEO FEMORAL HEAD | 전규격 | 1EA | - | OSTEO | CO,CR. | 한국스트라이커
E1012134 | 2018-04-01 | U1/U2 FEMORAL HEAD | 전규격 | 1EA | - | UNITED ORTHOPEDIC COPORATION | CO-CR-MO ALLOY | (주)바이더스
E1012512 | 2016-04-01 | PROTASUL BALL HEAD | 전규격 | 1EA | - | ZIMMER GMBH | WROUGHT FECRNI ALLOY | 짐머코리아
E1012912 | 2016-04-01 | INTER-OP METASUL FEMORAL HEAD | 전규격 | 1EA | - | ZIMMER AUSTIN INC | CO.CR.MO.ALLOY | 짐머코리아
E1012999 | 2001-10-01 | TOTAL HIP HEAD | 전규격 | 1EA | - | 전업체 | METAL | 전업체
E1013004 | 2016-06-01 | DUROM LDH(LARGE DIAMETER HEAD) WITH HEAD ADAPTER | 전규격 | 1EA | - | ZIMMER GMBH | CO-28CR-6MO ALLOY | 짐머코리아
E1013005 | 2016-03-01 | BHR MODULAR HEAD | 전규격 | 1EA | - | SMITH & NEPHEW ORTHOPAEDICS LTD | COBALT CHROME ALLOY | 스미스앤드네퓨
E1013008 | 2013-07-01 | ASR UNIPOLAR SYSTEM | 전규격 | 1EA | - | DEPUY INTERNATIONAL LIMITED | CO-CR-MO ALLOY | 한국존슨앤드존슨메디칼
E1021002 | 2016-05-01 | ABG CUP | 전규격 | 1EA | - | HOWMEDICA OSTEONICS | TITANIUM | 한국스트라이커
E1021013 | 2013-08-01 | POROLOCK CUP | 전규격 | 1EA | - | HIT MEDICA | TITANIUM | 이건메디칼
E1021022 | 2003-12-01 | ACETABULAR ROOF REINFORCEMENT RING(ARR)WITH HOOK | 전규격 | 1EA | - | CENTERPULSE ORTHOPEDICS | PURE TITANIUM | 센터펄스코리아
E1021023 | 2017-09-01 | SPH CONTACT CUP | 전규격 | 1EA | - | LIMACORPORATE S.P.A. | TITANIUM | 사이넥스
E1021034 | 2018-04-01 | UM II HA CUP | 전규격 | 1EA | - | UNITED ORTHOPEDIC COPORATION | TITANIUM ALLOY TI-6AI-4V | (주)바이더스
E1021042 | 2016-06-01 | CONVERGE SHELL | 전규격 | 1EA | - | ZIMMER AUSTIN INC | TITANIUM ALLOY | 짐머코리아
E1021045 | 2010-11-01 | HILOCK LINE CUP | 전규격 | 1EA | - | SYMBIOS ORTHOPEDIE S.A | Ti6A14V | 코렌텍
E1021101 | 2012-02-01 | OMNIFIT (PSL)HA CUP | 전규격 | 1EA | - | HOWMEDICA OSTEONICS | TITANIUM | 한국스트라이커
E1021102 | 2015-03-01 | VITALOCK CUP | 전규격 | 1EA | - | HOWMEDICA OSTEONICS | VITALLIUM ALLOY | 한국스트라이커
E1021113 | 2016-03-01 | EVORA CUP | 전규격 | 1EA | - | SEM | CO.CR. | 이건메디칼
E1021121 | 2013-05-01 | OMNIFIT PSL MICROSTRUCTURED CUP | 전규격 | 1EA | - | HOWMEDICA OSTEONICS | TITANIUM | 한국스트라이커
E1021122 | 2003-12-01 | ACETABULAR ROOF REINFORCEMENT RING(ARR) | 전규격 | 1EA | - | CENTERPULSE ORTHOPEDICS | PURE TITANIUM | 센터펄스코리아
E1021123 | 2017-09-01 | SPH REVISION CUP | 전규격 | 1EA | - | LIMACORPORATE S.P.A. | TITANIUM | 사이넥스
E1021134 | 2018-04-01 | U2 ACETABULAR CUP | 전규격 | 1EA | - | UNITED ORTHOPEDIC COPORATION | CO-CR-MO ALLOY | (주)바이더스
E1021202 | 2013-04-01 | OSTEOLOCK CUP | 전규격 | 1EA | - | HOWMEDICA OSTEONICS | TITANIUM | 한국스트라이커
E1021222 | 2003-12-01 | BURCH-SCHNEIDER REINFORCEMENT CAGE | 전규격 | 1EA | - | CENTERPULSE ORTHOPEDICS | PURE TITANIUM | 센터펄스코리아
E1021223 | 2017-09-01 | ACETABULAR PLATE CUP | 전규격 | 1EA | - | LIMACORPORATE S.P.A. | TITANIUM | 사이넥스
E1021301 | 2013-04-01 | APTUS SHELL | 전규격 | 1EA | - | OSTEO | TITANIUM | 한국스트라이커
E1021302 | 2020-10-01 | EXTER CUP | 전규격 | 1EA | - | HOWMEDICA OSTEONICS | POLYETHYLENE | 한국스트라이커
E1021312 | 2016-04-01 | ARMOR CUP, CEMENTLESS | 전규격 | 1EA | - | ZIMMER GMBH | PURE TITANIUM | 짐머코리아
E1021323 | 2017-09-01 | LOW-PROFILE CUP | 전규격 | 1EA | - | LIMACORPORATE S.P.A. | PE(WHMWPE) | 사이넥스
E1021402 | 2013-04-01 | CERAMIC CUP | 전규격 | 1EA | - | HOWMEDICA OSTEONICS | TMZF ALLOY | 한국스트라이커
E1021512 | 2016-04-01 | INTER-OP HEMISPHERICAL POROUS SHELL WITH SEALED SCREW HOLES(CUP) | 전규격 | 1EA | - | ZIMMER AUSTIN INC | TI6AII4V ALLOY | 짐머코리아
E1021522 | 2003-12-01 | WAGNER REINFORCEMENT CAGE,UNCEMENTED | 전규격 | 1EA | - | CENTERPULSE ORTHOPEDICS | PURE TITANIUM | 센터펄스코리아
E1021612 | 2016-04-01 | INTER-OP PROTRUSIO SHELL (CUP) | 전규격 | 1EA | - | ZIMMER AUSTIN INC | TI6AII4V ALLOY | 짐머코리아
E1021712 | 2016-04-01 | INTER-OP REVISION SHELL (CUP) | 전규격 | 1EA | - | ZIMMER AUSTIN INC | TI6AII4V ALLOY | 짐머코리아
E1021722 | 2016-04-01 | WEBER METASUL CUP, CEMENTED | 전규격 | 1EA | - | ZIMMER GMBH | UHMW-PE,CO,CR.MO. ALLOY | 짐머코리아
E1021812 | 2016-04-01 | INTER-OP RIM FLARE POROUS SHELL WITH SPIKES(CUP) | 전규격 | 1EA | - | ZIMMER AUSTIN INC | TI6AII4V ALLOY | 짐머코리아
E1021912 | 2003-12-01 | ACETABULAR ROOF REINFORCEMENT RING(ARR)WITH HOOK AND CRANIAL FLANGE | 전규격 | 1EA | - | CENTERPULSE ORTHOPEDICS | PURE TITANIUM | 센터펄스코리아
E1021999 | 2001-11-05 | ACETABULAR CUP | 전규격 | 1EA | - | 전업체 |  | 전업체
E1022011 | 2015-10-01 | CUPULE MOBILE | 전규격 | 1EA | - | DEPUY FRANCE | STAINLESS STEEL | 네오메디칼
E1022013 | 2013-08-01 | SPHERI-LOCK BIPOLAR CUP | 전규격 | 1EA | - | HIT MEDICA | STAINLESS STEEL/POLYETHYLENE | 이건메디칼
E1022023 | 2017-09-01 | FEMORAL BIPOLAR HEAD | 전규격 | 1EA | - | LIMACORPORATE S.P.A. | CO.CR.MO. | 사이넥스
E1022034 | 2018-04-01 | U1/U2 BIPOLAR CAP | 전규격 | 1EA | - | UNITED ORTHOPEDIC CORPORATION | CO-CR-MO ALLOY, UHMWPE | (주)바이더스
E1022045 | 2016-05-01 | BIBOP BIPOLAR CUP | 전규격 | 1EA | - | SYMBIOS ORTHOPEDIE S.A | STAINLESS STEEL+UHMWPE | 코렌텍
E1022101 | 2013-05-01 | OSTEONICS MODULAR ENDO HEAD | 전규격 | 1EA | - | HOWMEDICA OSTEONICS | CO,CR. | 한국스트라이커
E1022121 | 2013-04-01 | OSTEO BIPOLAR CUP | 전규격 | 1EA | - | OSTEO | CO,CR.+PE | 한국스트라이커
E1022123 | 2017-09-01 | FEMORAL BIPOLAR HEAD | 전규격 | 1EA | - | LIMACORPORATE S.P.A. | ALSI316L | 사이넥스
E1022212 | 2016-04-01 | BIPOLAR HEAD | 전규격 | 1EA | - | ZIMMER GMBH | WROUGHT FECRNI ALLOY | 짐머코리아
E1022223 | 2017-09-01 | LOCK BIPOLAR HEAD | 전규격 | 1EA | - | LIMACORPORATE S.P.A. | STAINLESS STEEL+UHMWPE | 사이넥스
E1022999 | 2001-10-01 | BIPOLAR CUP | 전규격 | 1EA | - | 전업체 |  | 전업체
E1031013 | 2013-08-01 | POROLOCK INSERT | 전규격 | 1EA | - | HIT MEDICA | POLYETHYLENE | 이건메디칼
E1031022 | 2016-04-01 | INTER-OP DURASUL PROTRUSIO INSERT | 전규격 | 1EA | - | ZIMMER AUSTIN INC | CROSSLINKED UHMWPE | 짐머코리아
E1031023 | 2017-09-01 | NEUTRAL LINER | 전규격 | 1EA | - | LIMACORPORATE S.P.A. | POLYETHYLENE | 사이넥스
E1031034 | 2018-04-01 | NEW U2 ACETABULAR CUP LINER | 전규격 | 1EA | - | UNITED ORTHOPEDIC COPORATION | UHMWPE | (주)바이더스
E1031045 | 2010-11-01 | INLOCK POLYETHYLENE INSERT | 전규격 | 1EA | - | SYMBIOS ORTHOPEDIE S.A | UHMWPE | 코렌텍
E1031046 | 2014-07-01 | U1 BIPOLAR CAP LINER | 전규격 | 1EA | - | UNITED ORTHOPEDIC CORPORATION | UHMWPE | 바이오임플란트테크놀로지
E1031062 | 2014-07-01 | MULTIFIT TOTAL HIP SYSTEM (BL) | 전규격 | 1EA | - | OTIS BIOTECH | CROSSLINKED UHMWPE | 오티스바이오텍
E1031102 | 2013-05-01 | OSTEOLOCK INSERT | 전규격 | 1EA | - | HOWMEDICA OSTEONICS | POLYETHYLENE | 한국스트라이커
E1031108 | 2015-02-01 | PFC PE LINER | 전규격 | 1EA | - | DEPUY | POLYETHYLENE | 한국존슨앤드존슨메디칼
E1031112 | 2003-12-01 | LOW PROFILE PE INSERT | 전규격 | 1EA | - | SULZER ORTHOPEDICS | UHMWPE | 슐저오소피딕스코리아
E1031113 | 2016-03-01 | EVORA INSERT | 전규격 | 1EA | - | SEM | POLYETHYLENE | 이건메디칼
E1031121 | 2013-04-01 | APTUS PE INSERT | 전규격 | 1EA | - | OSTEO | UHMWPE | 한국스트라이커
E1031123 | 2017-09-01 | PROTRUDED LINER | 전규격 | 1EA | - | LIMACORPORATE S.P.A. | POLYETHYLENE | 사이넥스
E1031134 | 2018-04-01 | U2 ACETABULAR CUP LINER | 전규격 | 1EA | - | UNITED ORTHOPEDIC COPORATION | UHMWPE | (주)바이더스
E1031205 | 2016-03-01 | BOFOR PE-INSERT STANDARD | 전규격 | 1EA | - | PLUS ENDOPROTHETIK AG | UHMWPE &PURE TITANIUM | 스미스앤드네퓨
E1031222 | 2016-04-01 | INTER-OP HOODED INSERT | 전규격 | 1EA | - | ZIMMER AUSTIN INC | UHMWPE | 짐머코리아
E1031223 | 2005-07-01 | LIMA FEMORAL LINER | 전규격 | 1EA | - | LIMA LTO S.P.A | AL2O3 | 올소케어서비스
E1031234 | 2018-04-01 | UM II XPE LINER | 전규격 | 1EA | - | UNITED ORTHOPEDIC COPORATION | CROSS LINKED UHMWPE | (주)바이더스
E1031305 | 2016-03-01 | BOFOR PE-INSERT ANTILUXATION | 전규격 | 1EA | - | PLUS ENDOPROTHETIK AG | UHMWPE &PURE TITANIUM | 스미스앤드네퓨
E1031322 | 2016-04-01 | INTER-OP PROTRUSIO INSERT | 전규격 | 1EA | - | ZIMMER AUSTIN INC | UHMWPE | 짐머코리아
E1031422 | 2016-04-01 | INTER-OP STANDARD INSERT | 전규격 | 1EA | - | ZIMMER AUSTIN INC | UHMWPE | 짐머코리아
E1031912 | 2016-04-01 | INTER-OP DURASUL HOODED INSERT | 전규격 | 1EA | - | ZIMMER AUSTIN INC | CROSSLINKED UHMWPE | 짐머코리아
E1031999 | 2001-10-01 | LINER OR INSERT | 전규격 | 1EA | - | 전업체 | P-E | 전업체
E1032004 | 2016-06-01 | CERAMIC LINER | 전규격 | 1EA | - | CERAMTEC AG | ALUMINUM OXIDE (AL₂O₃) | 짐머코리아
E1032012 | 2003-12-01 | LOW PROFILE METASUL INSERT | 전규격 | 1EA | - | SULZER ORTHOPEDICS | UHMWPE, CO.CR. TI. | 슐저오소피딕스코리아
E1032013 | 2013-08-01 | BIOLOX CERAMIC INSERT | 전규격 | 1EA | - | HIT MEDICA | CERAMIC | 이건메디칼
E1032023 | 2017-09-01 | CERAMIC LINER | 전규격 | 1EA | - | LIMACORPORATE S.P.A. | PE+AL203 | 사이넥스
E1032032 | 2016-07-01 | INSERTO IBC INSERT | 전규격 | 1EA | - | SAMO S.P.A | ALLUMINA | 메디쎄이
E1032045 | 2010-11-01 | ALUMINAR INSERT | 전규격 | 1EA | - | SYMBIOS ORTHOPEDIE S.A | ALUMINA(Al₂O₃)/UHMWPE | 코렌텍
E1032108 | 2012-11-01 | ULTIMA METAL LINER | 전규격 | 1EA | - | DEPUY | METAL | 한국존슨앤드존슨메디칼
E1032145 | 2016-05-01 | BIOLOX FORTE INSERT | 전규격 | 1EA | - | CERAMTEC AG | ALUMINA(Al₂O₃) | 코렌텍
E1032223 | 2016-04-01 | LIMA FEMORAL LINER | 전규격 | 1EA | - | LIMACORPORATE S.P.A. | AL203 | 사이넥스
E1032245 | 2016-05-01 | BIOLOX DELTA INSERT | 전규격 | 1EA | - | CERAMTEC AG | CERAMICS(ZTPA) | 코렌텍
E1032323 | 2017-09-01 | BIOLOX DELTA INSERT | 전규격 | 1EA | - | LIMACORPORATE S.P.A. | BIOLOX DELTA (ZTPA CERAMICS) | 사이넥스
E1032512 | 2016-04-01 | INTER-OP METASUL INSERT | 전규격 | 1EA | - | ZIMMER AUSTIN INC | CO.CR.MO.ALLOY, UHMWPE | 짐머코리아
E1032999 | 2001-10-01 | TOTAL HIP REPLACEMENT LINER OR INSERT | 전규격 | 1EA | - | 전업체 | METAL/CERAMIC | 전업체
E1041002 | 2015-03-01 | ABG SPIKE | 전규격 | 1EA | - | HOWMEDICA OSTEONICS | TITANIUM | 한국스트라이커
E1041013 | 2013-08-01 | POROLOCK SCREW | 전규격 | 1EA | - | HIT MEDICA | TITANIUM | 이건메디칼
E1041023 | 2017-09-01 | BONE SCREW | 전규격 | 1EA | - | LIMACORPORATE S.P.A. | TITANIUM | 사이넥스
E1041034 | 2018-04-01 | TI CANCELLOUS SCREW | 전규격 | 1EA | - | UNITED ORTHOPEDIC COPORATION | TI-6AL-4V ALLOY | (주)바이더스
E1041045 | 2010-11-01 | SCREW | 전규격 | 1EA | - | SYMBIOS ORTHOPEDIE S.A | Ti6A14V | 코렌텍
E1041102 | 2015-03-01 | ABG SCREW | 전규격 | 1EA | - | HOWMEDICA OSTEONICS | TITANIUM | 한국스트라이커
E1041113 | 2016-03-01 | EVORA SCREW | 전규격 | 1EA | - | SEM | CO.CR. | 이건메디칼
E1041121 | 2015-03-01 | OSTEO ACETABULAR SCREW | 전규격 | 1EA | - | OSTEO | TITANIUM | 한국스트라이커
E1041202 | 2015-03-01 | VITALOCK SCREW | 전규격 | 1EA | - | HOWMEDICA OSTEONICS | VITALLIUM ALLOY | 한국스트라이커
E1041302 | 2013-04-01 | OSTEOLOCK SCREW | 전규격 | 1EA | - | HOWMEDICA OSTEONICS | TITANIUM | 한국스트라이커
E1041999 | 2001-10-01 | SCREW | 전규격 | 1EA | - | 전업체 |  | 전업체
E1101004 | 2007-12-01 | DUROM HIP RESURFACING SYSTEM | 전규격 | 1EA | - | ZIMMER GMBH | CO-28CR-6MO ALLOY/PURE TITANIUM COATING | 짐머코리아
E1101008 | 2007-12-01 | ASR RESURFACING HIP SYSTEM | 전규격 | 1EA | - | DEPUY INTERNATIONAL LIMITED | COBALT CHROMIUM MOLYBDENUM ALLOY/COBALT CHROMIUM MOLYBDENUM POWDER COATING+HYDROXYAPATITE COATING | 한국존슨앤드존슨메디칼
E1101013 | 2007-12-01 | BIRMINGHAM RESURFACING HIP SYSTEM | 전규격 | 1EA | - | SMITH & NEPHEW ORTHOPAEDICS LTD | METAL | 스미스앤드네퓨
E1101024 | 2007-12-01 | CONSERVE PLUS RESURFACING HIP SYSTEM | 전규격 | 1EA | - | WRIGHT MEDICAL TECHNOLOGY,INC | CO-CR-MO ALLOY | 사이넥스
E1101124 | 2007-12-01 | CONSERVE PLUS THIN RESURFACING HIP SYSTEM | 전규격 | 1EA | - | WRIGHT MEDICAL TECHNOLOGY,INC | CO-CR-MO ALLOY | 사이넥스
E1111005 | 2016-03-01 | BIRMIGHAM METAL HEAD | 전규격 | 1EA | - | SMITH & NEPHEW ORTHOPAEDICS LTD | METAL | 스미스앤드네퓨
E1111006 | 2016-06-01 | RECAP RESURFACING HEAD | 전규격 | 1EA | - | BIOMET UK LIMITED | CO-CR-MO ALLOY | 바이오메트코리아
E1111008 | 2013-07-01 | ASR RESURFACING HEAD AND STEM SYSTEM | 전규격 | 1EA | - | DEPUY INTERNATIONAL LIMITED | COBALT CHROMIUM MOLYBDENUM ALLOY/COBALT CHROMIUM MOLYBDENUM POWDER COATING+HYDROXYAPATITE COATING | 한국존슨앤드존슨메디칼
E1121005 | 2016-03-01 | BIRMIGHAM ACETABULAR CUP | 전규격 | 1EA | - | SMITH & NEPHEW ORTHOPAEDICS LTD | METAL | 스미스앤드네퓨
E1121008 | 2013-07-01 | ASR RESURFACING ACETABULAR CUP | 전규격 | 1EA | - | DEPUY INTERNATIONAL LIMITED | COBALT CHROMIUM MOLYBDENUM ALLOY/COBALT CHROMIUM MOLYBDENUM POWDER COATING+HYDROXYAPATITE COATING | 한국존슨앤드존슨메디칼
E1121104 | 2016-06-01 | ZIMMER MMC CUP | 전규격 | 1EA | - | ZIMMER GMBH | CO-28CR-6MO ALLOY/PURE TITANIUM COATING | 짐머코리아
E1131011 | 2013-05-01 | INSERT OCTOPUS | 전규격 | 1EA | - | DEPUY FRANCE | POLYETHYLENE | 한국존슨앤드존슨메디칼
E1132011 | 2013-05-01 | OCTOPUS ARAGNE | 전규격 | 1EA | - | DEPUY FRANCE | TITANIUM | 한국존슨앤드존슨메디칼
E1133011 | 2012-11-01 | METAL CUP | 전규격 | 1EA | - | DEPUY FRANCE | TITANIUM | 한국존슨앤드존슨메디칼
E1134011 | 2013-05-01 | SCREW OCTOPUS | 전규격 | 1EA | - | DEPUY FRANCE | TITANIUM | 한국존슨앤드존슨메디칼
E1141005 | 2016-03-01 | BOFOR CEMENTLESS REVISION CUP | 전규격 | 1EA | - | PLUS ENDOPROTHETIK AG | TITANIUM ALLOY | 스미스앤드네퓨
E1201108 | 2016-06-01 | BRIDGE PLATE | 전규격 | 1EA | - | DEPUY | STAINLESS STEEL | 바이오메트코리아
E1300018 | 2016-05-01 | CABLE SYSTEM OSTEO-CLAGE CERCLAGE SET | SET | 1EA | - | ACUMED | COBALT CHROME | (주)준영메디칼
E1300118 | 2016-04-01 | CABLE SYSTEM OSTEO-CLAGE CERCLAGE SET | SET | 1EA | - | ACUMED | STAINLESS STEEL | (주)준영메디칼
E1300404 | 2009-01-01 | PIONEER CABLE SYSTEM | 전규격 | 1EA | - | ZIMMER | STAINLESS STEEL | 짐머코리아
E1302004 | 2016-04-01 | CABLE-READY SHORT GTR |  | 1EA | - | ZIMMER | TIVANIUM ALLOY | 짐머코리아
E1303018 | 2016-04-01 | CABLE SYSTEM OSTEO-CLAGE CERCLAGE | 전규격 | 1EA | - | ACUMED | STAINLESS STEEL | (주)준영메디칼
E1303057 | 2011-03-01 | CERCLAGE FIX | 전규격 | 1EA | - | SYNTHES GMBH | PURE TITANIUM | 신테스코리아
E1310029 | 2016-05-01 | CERCLAGE BAND | CCG | 1EA | - | PLUS ENDOPROTHETIK | TITANIUM | 스미스앤드네퓨
E1310129 | 2016-05-01 | CERCLAGE BAND | CCG-GF | 1EA | - | PLUS ENDOPROTHETIK | TITANIUM | 스미스앤드네퓨
E2001002 | 2014-05-01 | DURACON FEMORAL COMPONENT(N-BEADED, BEADED, STABILIZER) | 전규격 | 1EA | - | HOWMEDICA OSTEONICS | VITALLIUM ALLOY | 한국스트라이커
E2001023 | 2017-09-01 | K KNEE CEMENTED UNCEMENTED FEMORAL COMPONENT | 전규격 | 1EA | - | LIMACORPORATE S.P.A. | CO.CR.MO | 사이넥스
E2001034 | 2018-04-01 | U2 KNEE FEMORAL COMPONENT | 전규격 | 1EA | - | UNITED ORTHOPEDIC COPORATION | 코발트-크롬-몰리브덴 합금 | (주)바이더스
E2001050 | 2019-10-01 | B-P KNEE FEMORAL COMPONENT | 전규격 | 1EA | - | ENDOTEC, INC | TITANIUM ALLOY + TIN COATING | 셀루메드
E2001123 | 2016-05-01 | FEMORAL COMPONENT CR | 전규격 | 1EA | - | LIMACORPORATE S.P.A. | CO.CR.MO | 사이넥스
E2001134 | 2018-04-01 | UKNEE FEMORAL COMPONENT | 전규격 | 1EA | - | UNITED ORTHOPEDIC COPORATION | 코발트-크롬-몰리브덴 합금 | (주)바이더스
E2001223 | 2016-05-01 | FEMORAL COMPONENT PS | 전규격 | 1EA | - | LIMACORPORATE S.P.A. | CO.CR.MO | 사이넥스
E2001234 | 2018-04-01 | UKNEE FEMORAL COMPONENT | 전규격 | 1EA | - | UNITED ORTHOPEDIC COPORATION | CO-CR-MO ALLOY | (주)바이더스
E2001323 | 2016-05-01 | FEMORAL COMPONENT CR-CEM | 전규격 | 1EA | - | LIMACORPORATE S.P.A. | CO.CR.MO | 사이넥스
E2001404 | 2016-04-01 | INNEX CR/UC FEMORAL COMPONENT(일반형) | 전규격 | 1EA | - | ZIMMER GMBH | CAST CO-CR-MO ALLOY | 짐머코리아
E2001412 | 2016-04-01 | SAL-FEMORAL COMPONENT,CEMENTED | 전규격 | 1EA | - | ZIMMER GMBH | CO-28CR-6MO. ALLOY | 짐머코리아
E2001423 | 2016-05-01 | FEMORAL COMPONENT PS-CEM | 전규격 | 1EA | - | LIMACORPORATE S.P.A. | CO.CR.MO | 사이넥스
E2001505 | 2005-08-01 | OXINIUM FEMORAL COMPONENT | 전규격 | 1EA | - | SMITH&NEPHEW INC. | OXIDIZED ZIRCONIUM | 스미스앤드네퓨
E2001512 | 2003-01-01 | ALLEGRETTO-FEMORAL COMPONENTS,STANDARD | 전규격 | 1EA | - | SULZER ORTHOPEDICS | CO-28CR-7MO. ALLOY | 슐저오소피딕스코리아
E2001605 | 2005-08-01 | OXINIUM P/S FEMORAL COMPONENT | 전규격 | 1EA | - | SMITH&NEPHEW INC. | OXIDIZED ZIRCONIUM | 스미스앤드네퓨
E2001999 | 2001-10-01 | TOTAL KNEE REPLACEMENT FEMORAL COMPONENT(일반형) | 전규격 | 1EA | - | 전업체 |  | 전업체
E2002002 | 2014-05-01 | DURACON MODULAR FEMORAL COMPONENT(SPACER, DISTAL SCREW 포함) | 전규격 | 1EA | - | HOWMEDICA OSTEONICS | VITALLIUM ALLOY | 한국스트라이커
E2002034 | 2018-04-01 | U2 PSA REVISION KNEE FEMORAL COMPONENT | 전규격 | 1EA | - | UNITED ORTHOPEDIC COPORATION | 코발트-크롬-몰리브덴 합금 | (주)바이더스
E2002131 | 2013-04-01 | KINEMAX REVISION STABILIZER FEMORAL COMPONENT | 전규격 | 1EA | - | HOWMEDICA OSTEONICS | VITALLIUM | 한국스트라이커
E2002304 | 2016-04-01 | INNEX SC FEMORAL COMPONENT (MODULAR형) | 전규격 | 1EA | - | ZIMMER GMBH | CAST CO-CR-MO ALLOY | 짐머코리아
E2002405 | 2012-05-01 | LEGION OX CONSTRAINED FEMORAL COMPONENT | 전규격 | 1EA | - | SMITH & NEPHEW,INC. | ZIRCONIUM ALLOY | 스미스앤드네퓨
E2002999 | 2001-10-01 | TOTAL KNEE REPLACEMENT FEMORAL COMPONENT(MODULAR 형) | 전규격 | 1EA | - | 전업체 |  | 전업체
E2011002 | 2014-05-01 | DURACON TIBIAL COMPONENT | 전규격 | 1EA | - | HOWMEDICA OSTEONICS | VITALLIUM ALLOY | 한국스트라이커
E2011023 | 2017-09-01 | K KNEE TIBIAL COMPONENT WITH STEM | 전규격 | 1EA | - | LIMACORPORATE S.P.A. | TI6A14V | 사이넥스
E2011034 | 2018-04-01 | U2 KNEE / CMA TIBIAL BASEPLATE | 전규격 | 1EA | - | UNITED ORTHOPEDIC COPORATION | 타이타늄-6알루미늄-4바나듐 합금 등 | (주)바이더스
E2011050 | 2019-10-01 | B-P KNEE TIBIAL COMPONENT | 전규격 | 1EA | - | ENDOTEC, INC | TITANIUM ALLOY + TIN COATING | 셀루메드
E2011123 | 2016-05-01 | TIBIAL COMPONENT | 전규격 | 1EA | - | LIMACORPORATE S.P.A. | TI6A14V | 사이넥스
E2011134 | 2018-04-01 | UKNEE TIBIAL COMPONENT | 전규격 | 1EA | - | UNITED ORTHOPEDIC COPORATION | 코발트-크롬-몰리브덴 합금 | (주)바이더스
E2011223 | 2016-04-01 | MOBILE TIBIAL COMPONENT | 전규격 | 1EA | - | LIMACORPORATE S.P.A. | CO.CR.MO | 사이넥스
E2011305 | 2016-03-01 | GENESIS TIBIAL COMPONENT | 전규격 | 1EA | - | SMITH&NEPHEW | TITANIUM | 스미스앤드네퓨
E2011412 | 2016-04-01 | SAL-TIBIAL METAL BACK | 전규격 | 1EA | - | ZIMMER GMBH | CO-28CR-6MO. ALLOY | 짐머코리아
E2011504 | 2016-04-01 | INNEX TIBIAL BASEPLATE | 전규격 | 1EA | - | ZIMMER GMBH | CAST CO-CR-MO ALLOY | 짐머코리아
E2011512 | 2003-01-01 | ALLEGRETTO- TIBIAL COMPONENT | 전규격 | 1EA | - | SULZER ORTHOPEDICS | UHMWPE / PURE TI, | 슐저오소피딕스코리아
E2011605 | 2016-05-01 | MOBILE BEARING TIBIAL BASEPLATE | 전규격 | 1EA | - | SMITH&NEPHEW ORTHOPAEDICS | CO.CR | 스미스앤드네퓨
E2011999 | 2001-10-01 | TOTAL KNEE REPLACEMENT TIBIA COMPONENT | 전규격 | 1EA | - | 전업체 |  | 전업체
E2021023 | 2017-09-01 | K KNEE TIBIAL INSERT | 전규격 | 1EA | - | LIMACORPORATE S.P.A. | UHMWPE | 사이넥스
E2021034 | 2018-04-01 | U2 KNEE TIBIAL INSERT | 전규격 | 1EA | - | UNITED ORTHOPEDIC COPORATION | UHMWPE | (주)바이더스
E2021050 | 2019-10-01 | B-P KNEE BEARING | 전규격 | 1EA | - | ENDOTEC, INC | UHMWPE | 셀루메드
E2021123 | 2016-04-01 | MOBILE TIBIAL INSERT | 전규격 | 1EA | - | LIMACORPORATE S.P.A. | UHMWPE | 사이넥스
E2021134 | 2018-04-01 | UKNEE TIBIAL INSERT(XUC) | 전규격 | 1EA | - | UNITED ORTHOPEDIC COPORATION | UHMWPE | (주)바이더스
E2021212 | 2016-04-01 | SAL-MOBILE BEARING A/P+ROT | 전규격 | 1EA | - | ZIMMER GMBH | UHMWPE | 짐머코리아
E2021223 | 2016-05-01 | TIBIAL INSERT CR | 전규격 | 1EA | - | LIMACORPORATE S.P.A. | UHMWPE | 사이넥스
E2021305 | 2016-05-01 | GENESISⅡ MOBILE BEARING INSERT/PEG | 전규격 | 1EA | - | SMITH&NEPHEW ORTHOPAEDICS | UHMWPE, CO.CR | 스미스앤드네퓨
E2021323 | 2016-05-01 | TIBIAL INSERT PS | 전규격 | 1EA | - | LIMACORPORATE S.P.A. | UHMWPE | 사이넥스
E2021405 | 2016-05-01 | PROFIX MOBILE BEARING INSERT/PEG | 전규격 | 1EA | - | SMITH&NEPHEW ORTHOPAEDICS | UHMWPE, CO.CR | 스미스앤드네퓨
E2021704 | 2016-04-01 | INNEX BEARING INSERT | 전규격 | 1EA | - | ZIMMER GMBH | UHMWPE | 짐머코리아
E2021999 | 2001-11-05 | TOTAL KNEE REPLACEMENT BEARING INSERT | 전규격 | 1EA | - | 전업체 |  | 전업체
E2031002 | 2014-05-01 | DURACON PATELLA | 전규격 | 1EA | - | HOWMEDICA OSTEONICS | POLYETHYLENE | 한국스트라이커
E2031023 | 2017-09-01 | K KNEE PATELLA PROSTHESIS | 전규격 | 1EA | - | LIMACORPORATE S.P.A. | UHMWPE | 사이넥스
E2031034 | 2018-04-01 | UKNEE PATELLA | 전규격 | 1EA | - | UNITED ORTHOPEDIC COPORATION | UHMWPE | (주)바이더스
E2031050 | 2019-10-01 | B-P KNEE PATELLAR COMPONENT | 전규격 | 1EA | - | ENDOTEC, INC | UHMWPE | 셀루메드
E2031123 | 2016-05-01 | PATELLA COMPONENT | 전규격 | 1EA | - | LIMACORPORATE S.P.A. | UHMWPE | 사이넥스
E2031204 | 2016-04-01 | INNEX PATELLAR | 전규격 | 1EA | - | ZIMMER GMBH | UHMWPE | 짐머코리아
E2031212 | 2016-04-01 | SAL-PATELLAR COMPONENT | 전규격 | 1EA | - | ZIMMER GMBH | UHMW-PE | 짐머코리아
E2031308 | 2015-02-01 | DEPUY LCS ALL POLY PATELLA | 전규격 | 1EA | - | DEPUY | UHMWPE | 한국존슨앤드존슨메디칼
E2031999 | 2001-11-05 | TOTAL KNEE REPLACEMENT PATELLAR | 전규격 | 1EA | - | 전업체 |  | 전업체
E2041002 | 2014-05-01 | DURACON WEDGE | 전규격 | 1EA | - | HOWMEDICA OSTEONICS | VITALLIUM ALLOY | 한국스트라이커
E2041023 | 2017-09-01 | K KNEE UNICONDYLAR SPACER | 전규격 | 1EA | - | LIMACORPORATE S.P.A. | TI6A14V | 사이넥스
E2041034 | 2018-04-01 | U2 PSA REVISION KNEE FEMORAL/TIBIAL AUGMENT SET | 전규격 | 1EA | - | UNITED ORTHOPEDIC COPORATION | 코발트-크롬-몰리브덴 합금 등 | (주)바이더스
E2041134 | 2018-04-01 | UKNEE TIBIAL WEDGE | 전규격 | 1EA | - | UNITED ORTHOPEDIC COPORATION | 코발트-크롬-몰리브덴 합금 | (주)바이더스
E2041304 | 2016-04-01 | INNEX SPACER | 전규격 | 1EA | - | ZIMMER GMBH | PMMA | 짐머코리아
E2041999 | 2001-10-01 | TOTAL KNEE REPLACEMENT AUGMENTED WEDGE, BLOCK | 전규격 | 1EA | - | 전업체 |  | 전업체
E2051001 | 2013-04-01 | SCORPIO SERIES 7000 EXTENSION STEM | 전규격 | 1EA | - | HOWMEDICA OSTEONICS | CO.CR | 한국스트라이커
E2051008 | 2016-05-01 | AMK STEM EXTENSION | 전규격 | 1EA | - | DEPUY | CO.CR | 한국존슨앤드존슨메디칼
E2051023 | 2017-09-01 | K KNEE ADDITIONAL INTRAMEDULLARY STEM | 전규격 | 1EA | - | LIMACORPORATE S.P.A. | TI6A14V | 사이넥스
E2051034 | 2018-04-01 | U2 PSA REVISION KNEE(OFFSET STEM ADAPTER포함) | 전규격 | 1EA | - | UNITED ORTHOPEDIC COPORATION | 타이타늄-6알루미늄-4바나듐 합금 | (주)바이더스
E2051204 | 2016-04-01 | INNEX ANCHORAGE STEM | 전규격 | 1EA | - | ZIMMER GMBH | WROUGHT CO-CR-MO ALLOY | 짐머코리아
E2051212 | 2016-04-01 | SAL-ANCHORAGE STEM | 전규격 | 1EA | - | ZIMMER GMBH | CO-28CR-6MO. ALLOY | 짐머코리아
E2051223 | 2016-05-01 | TIBIAL STEM | 전규격 | 1EA | - | LIMACORPORATE S.P.A. | TI6A14V | 사이넥스
E2051999 | 2001-10-01 | TOTAL KNEE REPLACEMENT EXTENSION STEM, ROD | 전규격 | 1EA | - | 전업체 |  | 전업체
E2061001 | 2015-03-01 | SCORPIO SERIES 7000 SCREW | 전규격 | 1EA | - | HOWMEDICA OSTEONICS | TITANIUM | 한국스트라이커
E2061020 | 2014-07-01 | SCREW FOR SPACER(WEDGE) | 전규격 | 1EA | - | IMPLANTCAST GMBH | TIAL6V4 | 임플란트캐스트아시아
E2061051 | 2014-07-01 | U2 PSA REVISION KNEE FEMORAL SCREW | 전규격 | 1EA | - | UNITED ORTHOPEDIC CORPORATION | TI- 6AL-4V ALLOY | 바이오임플란트테크놀로지
E2061106 | 2014-07-01 | VANGUARD SSK SCREW | 전규격 | 1EA | - | BIOMET | TI-6AI-4V | 바이오메트코리아
E2061999 | 2001-10-01 | TOTAL KNEE REPLACEMENT SCREW | 전규격 | 1EA | - | 전업체 |  | 전업체
E2071008 | 2014-11-01 | PFC SIGMA FEMORAL ADAPTOR(LOCKING SCREW포함) | 전규격 | 1EA | - | DEPUY ORTHOPAEDICS,INC. | CO.CR.MO.ALLOY | 한국존슨앤드존슨메디칼
E2071058 | 2014-11-01 | OPTETRAK CC TAPER ADAPTOR(LOCKING SCREW포함) | 전규격 | 1EA | - | EXACTECH, INC | TITANIUM ALLOY | 제이엠메드
E2101031 | 2011-06-01 | EIUS UNICOMPARTMENTAL KNEE SYSTEM(FEMORAL COMPONENT) | 전규격 | 1EA | - | HOWMEDICA INTERNATIONAL | VITALLIUM ALLOY | 한국스트라이커
E2101108 | 2015-02-01 | PRESERVATION MINIMALLY INVASIVE UNI-COMPARTMENTAL KNEE SYSTEM (FEMORAL COMPONENT) | 전규격 | 1EA | - | DEPUY ORTHOPAEDICS | CO.CR.MO | 한국존슨앤드존슨메디칼
E2111108 | 2014-11-01 | PRESERVATION MINIMALLY INVASIVE UNICOMPARTMENTAL KNEE SYSTEM(FIXED TIBIAL UNICOMPONENT) | 전규격 | 1EA | - | DEPUY INTERNATIONAL | CO.CR.MO | 한국존슨앤드존슨메디칼
E2111208 | 2015-02-01 | PRESERVATION MINIMALLY INVASIVE UNICOMPARTMENTAL KNEE SYSTEM(MOBILE TIBIAL UNICOMPONENT) | 전규격 | 1EA | - | DEPUY INTERNATIONAL | CO.CR.MO | 한국존슨앤드존슨메디칼
E2112031 | 2011-06-01 | EIUS UNICOMPARTMENTAL KNEE SYSTEM(TIBIAL COMPONENT-BEARING INSERT 일체형) | 전규격 | 1EA | - | HOWMEDICA INTERNATIONAL | UHMWPE | 한국스트라이커
E2112108 | 2015-02-01 | PRESERVATION MINIMALLY INVASIVE UNI-COMPARTMENTAL KNEE SYSTEM(TIBIAL COMPONENT - BEARING INSERT 일체형) | 전규격 | 1EA | - | DEPUY ORTHOPAEDICS | UHMWPE | 한국존슨앤드존슨메디칼
E2121108 | 2014-11-01 | PRESERVATION MINIMALLY INVASIVE UNICOMPARTMENTAL KNEE SYSTEM(FIXED UNI-BEARING INSERT) | 전규격 | 1EA | - | DEPUY INTERNATIONAL LTD | UHMWPE | 한국존슨앤드존슨메디칼
E2121208 | 2015-02-01 | PRESERVATION MINIMALLY INVASIVE UNICOMPART MENTAL KNEE SYSTEM(MOBILE UNI-BEARING INSERT | 전규격 | 1EA | - | DEPUY INTERNATIONAL LTD | UHMWPE | 한국존슨앤드존슨메디칼
E2201018 | 2010-05-01 | TIBIAL PLATEAU (MENISCUS) | 전규격 | 1EA | - | COMMUNITY BLOOD CENTER, COMMUNITY TISSUE SERVICES | HUMAN | 준영메디칼
E2201050 | 2010-05-01 | MENISCUS LATERAL W/BONE BRIDGE LEFT | 전규격 | 1EA | - | REGENERATION TECHNOLOGY INC | HUMAN | 코리아본뱅크
E2201052 | 2006-10-01 | TIBIAL PLATEAU | 전규격 | 1EA | - | COMMUNITY BLOOD CENTER/COMMUNITY TISSUE SERVICES | HUMAN | 두성인터내셔날
E2201150 | 2010-05-01 | MENISCUS LATERAL W/BONE BRIDGE RIGHT | 전규격 | 1EA | - | REGENERATION TECHNOLOGY INC | HUMAN | 코리아본뱅크
E2201250 | 2010-05-01 | MENISCUS MEDIAL W/BONE BRIDGE LEFT | 전규격 | 1EA | - | REGENERATION TECHNOLOGY INC | HUMAN | 코리아본뱅크
E2201350 | 2010-05-01 | MENISCUS MEDIAL W/BONE BRIDGE RIGHT | 전규격 | 1EA | - | REGENERATION TECHNOLOGY INC | HUMAN | 코리아본뱅크
E3002001 | 2014-07-01 | AXIS |  | 1EA | - | HOWMEDICA | CO. CR. ALLOY | 한국스트라이커
E3002002 | 2014-07-01 | BEARING |  | 1EA | - | HOWMEDICA | CO. CR. ALLOY | 한국스트라이커
E3002006 | 2014-07-01 | FEMORAL REPLACEMENT PART | 전규격 | 1EA | - | HOWMEDICA | CO. CR. ALLOY | 한국스트라이커
E3002016 | 2014-07-01 | CIRCLIP |  | 1EA | - | HOWMEDICA | CO. CR. ALLOY | 한국스트라이커
E3002018 | 2014-07-01 | PLUG SCREW AXIS |  | 1EA | - | HOWMEDICA | CO. CR. ALLOY | 한국스트라이커
E3002019 | 2014-07-01 | WEDGE |  | 1EA | - | HOWMEDICA | CO. CR. ALLOY | 한국스트라이커
E4001004 | 2017-08-01 | ZIMMER TOTAL SHOULDER IISET (STEM-HEAD 일체형) | 전규격 | 1SET | - | ZIMMER | CO.CR.MO.. ALLOY | 짐머바이오메트코리아
E4001005 | 2016-03-01 | COFIELD (2)SHOULDER SET | 전규격 | 1SET | - | SMITH&NEPHEW | CO,CR. | 스미스앤드네퓨
E4001006 | 2017-08-01 | BI-MODULAR SHOULDER SET | 전규격 | 1SET | - | BIOMET | TITANIUM ALLOY | 짐머바이오메트코리아
E4001009 | 2017-08-01 | DELTA XTREND REVERSE SHOULDER SYSTEM | 전규격 | 1SET | - | DEPUY | CO.CR.MO.. ALLOY | 한국존슨앤드존슨메디칼
E4001023 | 2017-09-01 | SMR INVERSE/REVERSE TOTAL SHOULDER SYSTEM | 전규격 | 1SET | - | LIMACORPORATE S.P.A. | TI-6AL-4V,UHMWPE, CO-CR-MO | 사이넥스
E4001031 | 2014-05-01 | SOLAR TOTAL SHOULDER PROSTHESIS | 전규격 | 1SET | - | HOWMEDICA OSTEONICS | TITANIUM,CO.CR,UHMWPE | 한국스트라이커
E4001058 | 2017-08-01 | EQUINOXE REVERSE SHOULDER SYSTEM | 전규격 | 1SET | - | EXACTECH. INC | TITANIUM ALLOY,UHMWPE,CO.CR.MO ALLOY | (주)제이엠메드
E4001104 | 2017-08-01 | BIGLIANI/FLATOW COMPLETE SHOULDER MONOBLOCK HUMERAL STEM SET (STEM - HEAD 일체형) | 전규격 | 1SET | - | ZIMMER | CO.CR.MO.. ALLOY | 짐머바이오메트코리아
E4001121 | 2013-05-01 | CONCOST SHOULDER SET | 전규격 | 1SET | - | OSTEO | TITANIUM | 한국스트라이커
E4001144 | 2017-08-01 | AEQUALIS REVERSED TOTAL SHOULDER SYSTEM | 전규격 | 1SET | - | TORNIER SA | CO.CR | 에버그린메디칼
E4001151 | 2017-08-01 | REVERSE SHOULDER PROSTHESIS | 전규격 | 1SET | - | DJO/ENCORE MEDICAL,L.P | TI-6AL-4V 등 | 바이오임플란트테크놀로지
E4001206 | 2016-06-01 | VERSO SHOULDER TOTAL REPLACEMENT SYSTEM | 전규격 | 1EA | - | BIOMET UK LIMITED | CO-CR ALLOY, POROUS & HA COATING, UHMWPE, TITANIUM ALLOY | 바이오메트코리아
E4001404 | 2017-08-01 | TM REVERSE SHOULDER SYSTEM | 전규격 | 1SET | - | ZIMMER INC. | TI-6AL-4V,UHMWPE, CO-CR-MO | 짐머바이오메트코리아
E4001504 | 2017-08-01 | TM COMBINED REVERSE SHOULDER SYSTEM | 전규격 | 1SET | - | ZIMMER INC. | TI-6AL-4V,UHMWPE, CO-CR-MO | 짐머바이오메트코리아
E4001999 | 2001-10-01 | TOTAL SHOULDER REPLACEMENT SET | SET | 1EA | - | 전업체 |  | 전업체
E4011004 | 2017-08-01 | ZIMMER TOTAL SHOULDER IISET(STEM - HEAD 일체형) | 전규격 | 1SET | - | ZIMMER | CO.CR.MO.. ALLOY | 짐머바이오메트코리아
E4011005 | 2016-03-01 | COFIELD (2)반치환용 SET | 전규격 | 1SET | - | SMITH&NEPHEW | CO,CR. | 스미스앤드네퓨
E4011006 | 2017-08-01 | BI-MODULAR SHOULDER SET | 전규격 | 1SET | - | BIOMET | TITANIUM ALLOY | 짐머바이오메트코리아
E4011016 | 2017-08-01 | BI- ANGULAR SHOULDER SET | 전규격 | 1SET | - | BIOMET | TITANIUM ALLOY | 짐머바이오메트코리아
E4011023 | 2017-09-01 | SMR INVERSE/REVERSE HEMI SHOULDER SYSTEM | 전규격 | 1SET | - | LIMACORPORATE S.P.A. | TI-6AL-4V,UHMWPE, CO-CR-MO | 사이넥스
E4011031 | 2014-05-01 | SOLAR HEMI SHOULDER PROSTHESIS | 전규격 | 1SET | - | HOWMEDICA OSTEONICS | TITANIUM,CO.CR | 한국스트라이커
E4011104 | 2017-08-01 | BIGLIANI/FLATOW COMPLETE SHOULDER MONOBLOCK HUMERAL STEM SET (STEM - HEAD 일체형) | 전규격 | 1SET | - | ZIMMER | CO.CR.MO.. ALLOY | 짐머바이오메트코리아
E4011121 | 2013-05-01 | CONCOST SHOULDER SET | 전규격 | 1SET | - | OSTEO | TITANIUM | 한국스트라이커
E4011999 | 2001-10-01 | HEMI SHOULDER REPLACEMENT SET | SET | 1EA | - | 전업체 |  | 전업체
E4021008 | 2005-02-15 | MARK II ELBOW COMPLETE ASSEMBLY | SET | 1EA | - | DEPUY | TITANIUM | 한국존슨앤드존슨메디칼
E4025055 | 2016-05-01 | ASCENSION MUH | 전규격 | 1SET | - | ASCENSION ORTHOPECICS, INC. | COBALT, TITANIUM | 카이로메드
E4041011 | 2015-10-01 | FINGER JOINT AVANTA | SET | 1EA | - | AVANTA | SILICONE | 네오메디칼
E4061008 | 2015-02-01 | AGILITY TOTAL ANKLE SYSTEM (TIBIAL COMPONENT) | 전규격 | 1EA | - | DEPUY | TITANIUM POROUS COATING | 한국존슨앤드존슨메디칼
E4062008 | 2015-02-01 | AGILITY TOTAL ANKLE SYSTEM (TALAR COMPONENT) | 전규격 | 1EA | - | DEPUY | CO.CR | 한국존슨앤드존슨메디칼
E4063008 | 2015-02-01 | AGILITY TOTAL ANKLE SYSTEM (TIBIAL INSERT) | 전규격 | 1EA | - | DEPUY | POLYETHYLENE | 한국존슨앤드존슨메디칼
E4100010 | 2017-09-01 | GLOBAL C.A.P(TOTAL) (GLENOID 포함) | 전규격 | 1SET | - | DEPUY ORTHOPAEDICS,INC | CAP(CAST COBALT CHROMIUM MOLYBDENUM ALLOY) + GLANOID(폴리에틸렌) | 한국존슨앤드존슨메디칼
E4101010 | 2017-08-01 | GLOBAL C.A.P(HEMI) | 전규격 | 1EA | - | DEPUY ORTHOPAEDICS,INC | CAP(CAST COBALT CHROMIUM MOLYBDENUM ALLOY) | 한국존슨앤드존슨메디칼
E5001006 | 2013-09-01 | PALACOS R BONE CEMENT | 40g | 1EA | - | MERCK BIOMARERIAL GMBH |  | 바이오메트코리아
E5001064 | 2016-02-01 | NTCEM-SPINE | 20g | 1EA | - | METABIOMED | PMMA 등 | 메타바이오메드
E5001072 | 2019-08-01 | CERAFIX BV | 46.5G | 1EA | - | CERAVER-LES LABOTORIES OSTEAL MEDICAL | POLYMETHYL METHACRYLATE 등 | 지에스메디칼
E5001172 | 2019-08-01 | CERAFIX HV | 50G | 1EA | - | CERAVER-LES LABOTORIES OSTEAL MEDICAL | POLYMETHYL METHACRYLATE 등 | 지에스메디칼
E5002072 | 2019-08-01 | CERAFIX GENTA HV | 51.5G+항생제 | 1EA | - | CERAVER-LES LABOTORIES OSTEAL MEDICAL | POLYMETHYL METHACRYLATE, GENTAMICIN 등 | 지에스메디칼
E5002172 | 2019-08-01 | CERAFIX GENTA BV | 48G+항생제 | 1EA | - | CERAVER-LES LABOTORIES OSTEAL MEDICAL | POLYMETHYL METHACRYLATE, GENTAMICIN 등 | 지에스메디칼
E5102003 | 2018-04-01 | BONE CEMENT MIXING SYSTEM | BOWL TYPE | 1EA | - | GUANGZHOU CLEAN MEDICAL PRODUCTS MANUFACTURING CORP. | POLYCARBONATE등 | 조인엔터프라이즈
E5102048 | 2015-09-01 | BK VACUUM MIXING SYSTEM | 전규격 | 1EA | - | BK MEDITECH | POLYCARBONATE 등 | 비케이메디텍
E5200064 | 2015-12-01 | NTCEM MIXER | 40G + 항생제 + 진공혼합용시멘트주입기(분리형) | 1EA | - | METABIOMED CO.,LTD | 시멘트(PMMA 등), 혼합기(폴리카보네이트 등) | 메타바이오메드
F0001001 | 2011-01-01 | ALPHA PLATE SET | 전규격 | 1SET | - | STRYKER SPINE | TITANIUM | 한국스트라이커
F0001002 | 2016-05-01 | ORION ANTERIOR CERVICAL PLATE SET | 전규격 | 1SET | - | MEDTRONIC SOFAMOR DANEK | TITANIUM | 메드트로닉코리아
F0001006 | 2011-06-01 | EQUINOX ANTERIOR CERVICAL PLATE SET | 전규격 | 1SET | - | STRYKER SPINE | TITANIUM | 한국스트라이커
F0001007 | 2016-05-01 | CASPAR CERVICAL SET | 전규격 | 1SET | - | AESCULAP | TITANIUM | 비브라운코리아
F0001008 | 2012-11-01 | PEAK ANTERIOR COMPRESSION PLATE SET | 전규격 | 1SET | - | DEPUY ACROMED | TITANIUM | 한국존슨앤드존슨메디칼
F0001013 | 2013-08-01 | PCB SYSTEM(PLATE & CAGE SCREW SET) | PLATEX1 CAGEX1 | 1SET | - | SCIENT'X | TITANIUM | 이건메디칼
F0001018 | 2016-03-01 | BLACKSTONE ANTERIOR CERVICAL PLATE SYSTEM | 전규격 | 1SET | - | BLACKSTONE MEDICAL,INC. | TITANIUM ALLOY | 우리들생명과학
F0001044 | 2016-05-01 | ZENITH CERVICAL PLATE SET | 전규격 | 1SET | - | SURGIVIEW-ETS SPINENETWORK | TITANIUM ALLOY | 에버그린코퍼레이션
F0001045 | 2016-03-01 | ANTERIOR CERVICAL PLATE & CAGE (CCA & PCA) &SCREW SET | PLATEX1, CAGEX1, SCREWX2 | 1SET | - | NEURO FRANCE | TITANIUM | 우리들생명과학
F0001070 | 2015-08-01 | LEXUS Ⅱ ANTERIOR CERVICAL PLATE SET | 전규격 | 1SET | - | L&K BIOMED CO., LTD. | TI-6AI-4V ELI ALLOY | 엘앤케이바이오메드
F0001078 | 2019-05-13 | C-PLATE | 전규격 | 1EA | - | LDR MEDICAL | TITANIUM | 사이넥스
F0001101 | 2019-12-01 | REFLEX SYSTEM | 전규격 | 1SET | - | STRYKER SPINE, INC | SCREW, LOCKING-TITANIUM ALLOY PLATE-TMZF ALLOY | 한국스트라이커
F0001104 | 2016-06-01 | WINDOW PLATE SET | 전규격 | 1SET | - | AST | PURE TITANIUM | 짐머코리아
F0001108 | 2012-11-01 | UNIPLATE CERVICAL SCREW SET | 전규격 | 1SET | - | DEPUY SPINE,INC. | TITANIUM-6 ALUMINUM-4 VANADIUM | 한국존슨앤드존슨메디칼
F0001202 | 2016-03-01 | PREMIER CERVICAL PLATE SET | 전규격 | 1SET | - | WARSAW ORTHOPEDIC,INC | TITANIUM ALLOY | 메드트로닉코리아
F0001302 | 2015-09-01 | BASIS ANTERIOR CERVICAL PLATE | 전규격 | 1SET | - | WARSAW ORTHOPEDIC,INC | TITANIUM ALLOY | 메드트로닉코리아
F0001999 | 2001-10-01 | CERVICAL SPINE ANTERIOR FUSION SET | 전규격 | 1EA | - | 전업체 | TITANIUM | 전업체
F0002001 | 2011-01-01 | ALPHA SCREW | 전규격 | 1EA | - | STRYKER SPINE | TITANIUM | 한국스트라이커
F0002002 | 2016-05-01 | ORION CANCELLOUS SCREW | 전규격 | 1EA | - | MEDTRONIC SOFAMOR DANEK | TITANIUM | 메드트로닉코리아
F0002006 | 2011-06-01 | EQUINOX SCREW | 전규격 | 1EA | - | STRYKER SPINE | TITANIUM | 한국스트라이커
F0002008 | 2012-11-01 | PEAK ANTERIOR COMPRESSION PLATE SCREW | 전규격 | 1EA | - | DEPUY ACROMED | TITANIUM | 한국존슨앤드존슨메디칼
F0002013 | 2016-04-01 | PCB SCREW | 전규격 | 1EA | - | SCIENT'X | TITANIUM | 이건메디칼
F0002018 | 2016-03-01 | BLACKSTONE ANTERIOR CERVICAL SCREW | 전규격 | 1EA | - | BLACKSTONE MEDICAL,INC. | TITANIUM ALLOY | 우리들생명과학
F0002044 | 2016-05-01 | ZENITH CERVICAL SCREW | 전규격 | 1EA | - | SURGIVIEW-ETS SPINENETWORK | TITANIUM ALLOY | 에버그린코퍼레이션
F0002045 | 2016-03-01 | CERVICAL SCREW | 전규격 | 1EA | - | NEURO FRANCE | TITANIUM | 우리들생명과학
F0002070 | 2015-08-01 | LEXUS Ⅱ ANTERIOR CERVICAL PLATE SCREW | 전규격 | 1EA | - | L&K BIOMED CO., LTD. | TI-6AI-4V ELI ALLOY | 엘앤케이바이오메드
F0002101 | 2019-12-01 | REFLEX SCREW | 전규격 | 1EA | - | STRYKER SPINE, INC | TITANIUM ALLOY | 한국스트라이커
F0002104 | 2016-06-01 | WINDOW SCREW | 전규격 | 1EA | - | AST | TITANIUM ALLOY | 짐머코리아
F0002108 | 2012-11-01 | UNIPLATE CERVICAL SCREW | 전규격 | 1EA | - | DEPUY SPINE,INC. | TITANIUM-6 ALUMINUM-4 VANADIUM | 한국존슨앤드존슨메디칼
F0002202 | 2016-03-01 | PREMIER CERVICAL SCREW | 전규격 | 1EA | - | WARSAW ORTHOPEDIC,INC | TITANIUM ALLOY | 메드트로닉코리아
F0002302 | 2015-09-01 | BASIS CERVICAL SCREW | 전규격 | 1EA | - | WARSAW ORTHOPEDIC,INC | TITANIUM ALLOY | 메드트로닉코리아
F0002999 | 2001-10-01 | CERVICAL SPINE ANTERIOR FUSION SCREW | 전규격 | 1EA | - | 전업체 | TITANIUM | 전업체
F0003002 | 2015-09-01 | APOFIX SET | 전규격 | 1SET | - | MEDTRONIC SOFAMOR DANEK | TITANIUM | 소파모아다넥코리아
F0003008 | 2012-11-01 | PEAK CHANNELED PLATE SET | 전규격 | 1SET | - | DEPUY ACROMED | TITANIUM | 한국존슨앤드존슨메디칼
F0003011 | 2011-06-01 | HALIFAX SET | 전규격 | 1SET | - | HOWMEDICA OSTEONICS | TITANIUM | 한국스트라이커
F0003045 | 2016-03-01 | POSTERIOR CERVICAL PLATE (PCP)SET | 전규격 | 1SET | - | NEURO FRANCE | TITANIUM | 우리들생명과학
F0003102 | 2015-09-01 | AXIS POSTERIOR CERVICAL FIXATION SET | 전규격 | 1SET | - | WARSAW ORTHOPEDIC | TITANIUM ALLOY | 메드트로닉코리아
F0003108 | 2004-08-01 | PEAK SUBAXIAL PCR CERVICAL SET | SUBAXIAL | 1SET | - | DEPUY ACROMED | TITANIUM | 한국존슨앤드존슨메디칼
F0003999 | 2001-10-01 | CERVICAL SPINE POSTERIOR FUSION SET | 전규격 | 1EA | - | 전업체 | TITANIUM | 전업체
F0004002 | 2015-09-01 | APOFIX CONNECTING TUBE | 전규격 | 1EA | - | MEDTRONIC SOFAMOR DANEK | TITANIUM | 소파모아다넥코리아
F0004008 | 2012-11-01 | PEAK CHANNELED PLATE SCREW | 전규격 | 1EA | - | DEPUY ACROMED | TITANIUM | 한국존슨앤드존슨메디칼
F0004045 | 2016-03-01 | CERVICAL SCREW | 전규격 | 1EA | - | NEURO FRANCE | TITANIUM | 우리들생명과학
F0004102 | 2016-05-01 | AXIS CERVICAL SCREW | 전규격 | 1EA | - | WARSAW ORTHOPEDIC | TITANIUM ALLOY | 메드트로닉코리아
F0004108 | 2004-08-01 | PEAK SUBAXIAL PCR CERVICAL SCREW | 3.5MM | 1EA | - | DEPUY ACROMED | TITANIUM | 한국존슨앤드존슨메디칼
F0004999 | 2001-10-01 | CERVICAL SPINE POSTERIOR FUSION SCREW | 전규격 | 1EA | - | 전업체 | TITANIUM | 전업체
F0011001 | 2011-06-01 | CENTAUR PLATE | 전규격 | 1EA | - | STRYKER SPINE | TITANIUM ALLOY | 한국스트라이커
F0011002 | 2016-05-01 | Z-PLATE | 전규격 | 1EA | - | MEDTRONIC SOFAMOR DANEK | TITANIUM | 메드트로닉코리아
F0011008 | 2012-11-01 | ANTERIOR SPINAL FIXATION PLATE | 전규격 | 1EA | - | DEPUY MOTECH | TITANIUM | 한국존슨앤드존슨메디칼
F0011012 | 2016-05-01 | Z-PLATE II | 전규격 | 1EA | - | MEDTRONIC SOFAMOR DANEK | TITANIUM | 메드트로닉코리아
F0011202 | 2016-05-01 | ATL PLATE | 전규격 | 1EA | - | WARSAW ORTHOPEDIC,INC | TITANIUM ALLOY | 메드트로닉코리아
F0012001 | 2011-06-01 | CENTAUR PLATE SCREW | 전규격 | 1EA | - | STRYKER SPINE | TITANIUM ALLOY | 한국스트라이커
F0012008 | 2012-11-01 | ANTERIOR SPINAL FIXATION SCREW ASSEMBLY | 전규격 | 1EA | - | DEPUY MOTECH | TITANIUM | 한국존슨앤드존슨메디칼
F0012202 | 2016-05-01 | ATL SCREW ASSEMBLY | 전규격 | 1EA | - | WARSAW ORTHOPEDIC,INC | TITANIUM ALLOY | 메드트로닉코리아
F0013001 | 2011-06-01 | STRYKER 2S PLATE | 전규격 | 1EA | - | DIMSO | TITANIUM | 한국스트라이커
F0013003 | 2009-08-01 | ARCH LAMINOPLASTY PLATE | 전규격 | 1EA | - | SYNTHES GMBH | TICP | 신테스코리아
F0013004 | 2012-11-01 | VSP BONE PLATE | 전규격 | 1EA | - | DEPUY ACROMED | TITANIUM | 한국존슨앤드존슨메디칼
F0013013 | 2016-03-01 | ISOLOCK PLATE | 전규격 | 1EA | - | SCIENT'X | TITANIUM | 이건메디칼
F0013045 | 2016-03-01 | THORACO-LUMBAR PLATE | 전규격 | 1EA | - | NEURO FRANCE IMPLANTS | TITANIUM | 우리들생명과학
F0013072 | 2015-09-01 | DYNALOK PLATE | 전규격 | 1EA | - | WARSAW ORTHOPEDIC, INC | TITANIUM ALLOY | 메드트로닉코리아
F0013104 | 2016-04-01 | TRIPLE-FIX SPINAL FIXATION PLATE | 전규격 | 1EA | - | AST | TITANIUM ALLOY | 짐머코리아
F0014001 | 2011-06-01 | STRYKER 2S SCREW SET | SET | 1EA | - | DIMSO | TITANIUM | 한국스트라이커
F0014004 | 2012-11-01 | VSP BONE SCREW | 전규격 | 1EA | - | DEPUY ACROMED | TITANIUM | 한국존슨앤드존슨메디칼
F0014013 | 2016-03-01 | ISOLOCK SCREW SET | SET | 1EA | - | SCIENT'X | TITANIUM | 이건메디칼
F0014072 | 2015-09-01 | DYNALOK SCREW SET | 전규격 | 1EA | - | WARSAW ORTHOPEDIC, INC | TITANIUM ALLOY | 메드트로닉코리아
F0015001 | 2011-01-01 | KANEDA SR (TITANIUM) ROD | 전규격 | 1EA | - | DEPUY ACROMED | TITANIUM | 한국존슨앤드존슨메디칼
F0015003 | 2011-01-01 | KANEDA SR (TITANIUM) SCREW | 전규격 | 1EA | - | DEPUY ACROMED | TITANIUM | 한국존슨앤드존슨메디칼
F0015004 | 2011-01-01 | KANEDA SR TRANSVERSE COUPLERS | 전규격 | 1EA | - | DEPUY ACROMED | TITANIUM | 한국존슨앤드존슨메디칼
F0015011 | 2011-06-01 | CENTAUR UNION ROD | 전규격 | 1EA | - | STRYKER SPINE | TITANIUM ALLOY | 한국스트라이커
F0015012 | 2011-06-01 | CENTAUR ROD SUPPORT | 전규격 | 1EA | - | STRYKER SPINE | TITANIUM ALLOY | 한국스트라이커
F0015013 | 2011-06-01 | CENTAUR ROD SCREW | 전규격 | 1EA | - | STRYKER SPINE | TITANIUM ALLOY | 한국스트라이커
F0015031 | 2011-01-01 | KASS ROD | 전규격 | 1EA | - | DEPUY ACROMED | STAINLESS STEEL | 한국존슨앤드존슨메디칼
F0015033 | 2011-01-01 | KASS SCREW | 전규격 | 1EA | - | DEPUY ACROMED | STAINLESS STEEL | 한국존슨앤드존슨메디칼
F0016002 | 2016-05-01 | TCD HYPER QUENCHED RODS | 1 - 120MM | 1EA | - | MEDTRONIC SOFAMOR DANEK | TITANIUM | 메드트로닉코리아
F0016003 | 2011-01-01 | USS (UNIVERSAL SPINE SYSTEM) ROD | 1 - 120MM | 1EA | - | SYNTHES GMBH | PURE TITANIUM | 신테스코리아
F0016006 | 2011-01-01 | DIAPASON UNION ROD | 1 - 120MM | 1EA | - | STRYKER SPINE | TITANIUM | 한국스트라이커
F0016007 | 2011-01-01 | SPINE SYSTEM EVOLUTION ROD | 1 - 120MM | 1EA | - | AESCULAP | TITANIUM | 비브라운코리아
F0016008 | 2011-01-01 | MOSS MIAMI ROD | 1 - 120MM | 1EA | - | DEPUY ACROMED | TITANIUM | 한국존슨앤드존슨메디칼
F0016011 | 2011-01-01 | ROD WITHOUT PLATE | 1 - 120MM | 1EA | - | EUROS | TITANIUM | 네오메디칼
F0016013 | 2011-01-01 | ISOBAR ROD | 1 - 120MM | 1EA | - | SCIENT`X | TITANIUM | 이건메디칼
F0016015 | 2016-04-01 | VARIFIX ROD | 1 - 120MM | 1EA | - | ASFI | TITANIUM | 경원메디칼
F0016017 | 2011-01-01 | S4 SPINAL SYSTEM ROD | 1-120MM | 1EA | - | AESCULAP | TITANIUM ALLOY | 비브라운코리아
F0016018 | 2011-01-01 | BLACKSTONE SPINAL FIXATION ROD | 1-120MM | 1EA | - | BLACKSTONE MEDICAL,INC. | TITANIUM ALLOY | 우리들생명과학
F0016019 | 2011-01-01 | DLSS (DUAL LOCK SPINE SYSTEM) ROD | 1 - 120MM | 1EA | - | PAKOMA MEDICAL GMBH | TITANIUM6AI 4V ALLOY | 코카비상사
F0016020 | 2011-01-01 | DYNA-SPINE ROD | 1 - 120MM | 1EA | - | BK MEDITECH | TITANIUM | BK메디텍
F0016022 | 2011-01-01 | MEHDIAN SPINAL ROD | 1 - 120MM | 1EA | - | CORIN SPINAL SYSTEMS | TITANIUM | 서울본메디텍
F0016023 | 2008-04-01 | SIR IMPLANT ROD | 1 - 120MM | 1EA | - | SOREM ORTHO | TITANIUM | 올소캐어서비스
F0016025 | 2011-01-01 | DTPS Ⅱ SYSTEM ROD | 1-120MM | 1EA | - | DREAMSTS | TI-6AL-4V ELI | 드림에스티에스
F0016026 | 2011-01-01 | HC ROD | 1-120MM | 1EA | - | HAN CHANG, LTD | TI-6AL-4V ELI | 한창기전
F0016028 | 2015-10-01 | ROD WITHOUT PLATE | 전규격 | 1EA | - | EUROS | TITANIUM | 네오메디칼
F0016029 | 2011-01-01 | TY-RA ROD | 1 - 120MM | 1EA | - | TAEYEON MEDICAL | TITANIUM | 태연메디칼
F0016030 | 2011-01-01 | MEGA SPINE ROD | 1 - 120MM | 1EA | - | B.K MEDITECH | TITANIUM 6AL-4V ELI AIIOY | BK메디텍
F0016032 | 2011-01-01 | XIA ROD | 1-120MM | 1EA | - | STRYKER SPINE | TITANIUM | 한국스트라이커
F0016033 | 2011-01-01 | OPUS ROD | 1 - 120MM | 1EA | - | STRYKER SPINE | TITANIUM | 한국스트라이커
F0016034 | 2016-05-01 | SCS (SPINAL CLIP SYSTEM) ROD | 전규격 | 1EA | - | SURGIVIEW-ETS SPINENETWORK | TITANIUM | 에버그린코퍼레이션
F0016035 | 2018-09-01 | FORS-Ⅱ SPINAL FIXATION SYSTEM(ROD) | 전규격 | 1EA | - | SI MEDICAL CO | TI-6AL-4V ELI ALLOY | 에스아이메디칼
F0016042 | 2011-01-01 | 4CIS SPINAL ROD | 1 - 120MM | 1EA | - | SOLCO BIOMEDICAL | TITANIUM | 솔고바이오메디칼
F0016044 | 2011-01-01 | SCS (SPINAL CLIP SYSTEM) ROD | 1 - 120MM | 1EA | - | SURGIVIEW-ETS SPINENETWORK | TITANIUM | 에버그린코퍼레이션
F0016045 | 2016-03-01 | OMEGA SPINE SYSTEM ROD | 1 - 120MM | 1EA | - | NEURO FRANCE | TITANIUM | 우리들생명과학
F0016048 | 2016-03-01 | BLACKSTONE SPINAL FIXATION ROD | 전규격 | 1EA | - | BLACKSTONE MEDICAL,INC. | TITANIUM ALLOY | 우리들생명과학
F0016057 | 2019-12-01 | JPBIO SPINAL FIXATIOIN SYSTEM_ROD | 전규격 | 1EA | - | J.P BIOMED CO.,LTD. | TITANIUM ALLOY | 제이피바이오메드(주)
F0016060 | 2011-01-01 | OMEGA 21 ROD | 1 - 120MM | 1EA | - | BIOMET | TITANIUM | 바이오메트코리아
F0016062 | 2011-01-01 | ULC SPINAL ROD | 1-120MM | 1EA | - | OTIS BIOTECH | TITANIUM | 오티스바이오텍
F0016064 | 2011-01-01 | AEGIS SPINAL SYSTEM ROD | 1-120MM | 1EA | - | CORENTEC | TITANIUM ALLOY | 코렌텍
F0016066 | 2011-01-01 | GOLD PEDICLE SYSTEM-ROD | 1-120MM | 1EA | - | GS MEDICAL | TI-6AL-4V ALLOY | 지에스메디칼
F0016067 | 2011-01-01 | HMA ROD | 1-120MM | 1EA | - | HANKILTECH | TITANIUM ALLOY | 한길텍
F0016068 | 2011-01-01 | GSS ROD | 1-120MM | 1EA | - | GS MEDICAL | TI-6AL-4V ALLOY | 지에스메디칼
F0016070 | 2011-01-01 | SPINAL FIXATION ROD | 1 - 120MM | 1EA | - | LNK BIOMED | TI-6AI-4V ALLOY | 엘앤케이바이오메드
F0016073 | 2011-01-01 | VARIAN SPINAL SYSTEM - ROD | 1 - 120MM | 1EA | - | MEDYSSEY | TI-6AL-4V ELI ALLOY | 메디쎄이
F0016078 | 2019-05-13 | EASYSPINE-LDR ROD | 전규격 | 1EA | - | LDR MEDICAL | TITANIUM ALLOY | 사이넥스
F0016083 | 2011-01-01 | MULTI-FIX SPINE SYSTEM ROD | 1 - 120MM | 1EA | - | KOREA BONE BANK | TITANIUM ALLOY | 코리아본뱅크
F0016085 | 2018-10-01 | DYFLEX SPECIAL SCREW SYSTEM-ROD | 전규격 | 1EA | - | GOODFL | TI-6AL-4V ELI | 굿플
F0016087 | 2020-02-01 | ODOR SPINAL FIXATION SYSTEM_ROD | 전규격 | 1EA | - | BY ONE CO. GWANGJU BRANCH OFFICE | TI6AL4V ELI | ㈜바이원광주지점
F0016092 | 2011-01-01 | WSH ROD | 1 - 120MM | 1EA | - | WINNOVA | TITANIUM ALLOY | 위노바
F0016094 | 2018-04-01 | MS SPINAL FIXATION SYSTEM - ROD | 전규격 | 1EA | - | MEDISOLUTECH | TITANIUM ALLOY | 메디솔루텍㈜
F0016099 | 2011-01-01 | FORS SPINAL FIXATION SYSTEM ROD | 1 - 120MM | 1EA | - | SI MEDICAL | TI-6AL-4V ELI | 에스아이메디칼
F0016100 | 2011-01-01 | SG ROD | 1 - 120MM | 1EA | - | KOREANA MEDICAL CO.,LTD | TITANIUM 6AL-4V ELI ALLOY | 코리아나메디칼
F0016102 | 2011-01-01 | TSRH (FLEX) HEX END RODS | 1 - 120MM | 1EA | - | MEDTRONIC SOFAMOR DANEK | TITANIUM | 메드트로닉코리아
F0016104 | 2011-01-01 | TRIPLE-FIX SPINE ROD | 1 - 120MM | 1EA | - | AST | TITANIUM ALLOY | 짐머코리아
F0016108 | 2011-01-01 | ISOLA ROD | 1 - 120MM | 1EA | - | DEPUY ACROMED | TITANIUM | 한국존슨앤드존슨메디칼
F0016113 | 2018-12-01 | ISOBAR ROD | 전규격 | 1EA | - | SCIENT'X | TITANIUM | 메디팁
F0016115 | 2005-11-01 | DTPS ROD | 1-120MM | 1EA | - | KYUNGWON MEDICAL | TI-6AL-4V | 경원메디칼
F0016120 | 2011-01-01 | DYNAFIX SPINE ROD | 1-120MM | 1EA | - | BK MEDITECH | TITANIUM 6AL-4V ELI AIIOY | 비케이메디텍
F0016121 | 2011-01-01 | GLOBAL SPINAL FIXATION SYSTEM ROD | 1 - 120MM | 1EA | - | U&I | TITANIUM | 유앤아이
F0016122 | 2016-05-01 | MEHDIAN SPINAL ROD | 전규격 | 1EA | - | CORIN SPINAL SYSTEMS | TITANIUM | 디와이메드
F0016129 | 2011-01-01 | SMC PEDICLE SCREW SYSTEM - ROD | 1-120MM | 1EA | - | TAEYEON MEDICAL | TI-6AL-4V ELI ALLOY | 태연메디칼
F0016133 | 2011-06-01 | SLP DYNAMIC ROD | 1 - 120MM | 1EA | - | STRYKER SPINE | TITANIUM | 한국스트라이커
F0016134 | 2016-05-01 | CLARIS ROD | 전규격 | 1EA | - | SURGIVIEW-ETS SPINENETWORK | TITANIUM | 에버그린코퍼레이션
F0016144 | 2011-01-01 | CLARIS ROD | 1 - 120MM | 1EA | - | SURGIVIEW-ETS SPINENETWORK | TITANIUM | 에버그린코퍼레이션
F0016157 | 2019-12-01 | JPBIO SPINAL FIXATION SYSTEM II_ROD | 전규격 | 1EA | - | J.P BIOMED CO.,LTD. | TITANIUM ALLOY | 제이피바이오메드(주)
F0016164 | 2011-01-01 | MALLEABLE ROD | 1-120MM | 1EA | - | CORENTEC | 순수 TITANIUM | 코렌텍
F0016165 | 2019-09-01 | LUNA SPINAL FIXATION SYSTEM_ROD | 전규격 | 1EA | - | BRANCH OF JMT | TITANIUM ALLOY | 제이엠티 주식회사(지점)
F0016166 | 2011-01-01 | MX SPINAL FIXATION SYSTEM ROD | 1 - 120MM | 1EA | - | DIOMEDICAL | TI-6AL-4V ALLOY | 디오메디칼
F0016168 | 2011-01-01 | EASYSPINE-LDR ROD | 1-120MM | 1EA | - | LDR MEDICAL | TITANIUM ALLOY | 사이넥스
F0016178 | 2019-05-13 | SPINETUNE TL ROD | 전규격 | 1EA | - | LDR MEDICAL | TITANIUM | 사이넥스
F0016187 | 2020-02-01 | LUMEN ROD | 전규격 | 1EA | - | BY ONE CO. GWANGJU BRANCH OFFICE | 코발트 크롬 합금 | (주)바이원광주지점
F0016199 | 2018-09-01 | FORS SPINAL FIXATION SYSTEM ROD | 전규격 | 1EA | - | SI MEDICAL | TI-6AL-4V ELI | 에스아이메디칼
F0016202 | 2011-01-01 | CD HORIZON SMOOTH RODS | 1 - 120MM | 1EA | - | MEDTRONIC SOFAMOR DANEK | TITANIUM | 메드트로닉코리아
F0016204 | 2016-06-01 | TRIPLE-FIX SPINE ROD | 전규격 | 1EA | - | AST | TITANIUM ALLOY | 짐머코리아
F0016208 | 2011-01-01 | TIMX ROD | 1 - 120MM | 1EA | - | DEPUY ACROMED | TITANIUM | 한국존슨앤드존슨메디칼
F0016213 | 2018-12-01 | D.S.S. SEMI-RIGID ROD SYSTEM | FLEXIBLE ROD SYSTEM,전규격 | 1EA | - | SCIENT'X | TITANIUM | 메디팁
F0016215 | 2011-01-01 | TYCHE ROD | 1-120MM | 1EA | - | KYUNGWON MEDICAL CO.,LTD. | TI-6AL-4V | 경원메디칼
F0016265 | 2019-09-01 | LUNA SPINAL FIXATION SYSTEM II_ROD | 전규격 | 1EA | - | BRANCH OF JMT | TITANIUM ALLOY | 제이엠티 주식회사(지점)
F0016266 | 2011-01-01 | FIXPINE Ⅱ ROD | 1 - 120MM | 1EA | - | DIOMEDICAL | TITANIUM ALLOY | 디오메디칼
F0016287 | 2020-02-01 | CLOUD ROD | 전규격 | 1EA | - | BY ONE CO. GWANGJU BRANCH OFFICE | 타이타늄-6알루미늄-4바나늄합금 | (주)바이원 광주지점
F0016299 | 2018-09-01 | FORS SPINAL FIXATION SYSTEM FLEXIBLE ROD | FLEXIBLE ROD SYSTEM,전규격 | 1EA | - | SI MEDICAL | TI-6AL-4V ELI | 에스아이메디칼
F0016308 | 2011-01-01 | SS NEW LOWER BACK SYSTEM DEGENERATION SOLUTION ROD | 1-120MM | 1EA | - | DEPUY ACROMED | TITANIUM ALLOY | 한국존슨앤드존슨메디칼
F0016399 | 2018-09-01 | FLEX SPINAL FIXATION SYSTEM ROD | 전규격 | 1EA | - | TAEYEON MEDICAL | TI-6AL-4V ELI | 에스아이메디칼
F0016408 | 2011-01-01 | MONARCH ROD | 1-120MM | 1EA | - | DEUPUY ACROMED | TITANIUM ALLOY | 한국존슨앤드존슨메디칼
F0016499 | 2018-09-01 | FLEX SPINAL FIXATION SYSTEM FLEXIBLE ROD | FLEXIBLE ROD SYSTEM,전규격 | 1EA | - | TAEYEON MEDICAL | TI-6AL-4V ELI | 에스아이메디칼
F0016508 | 2011-01-01 | EXPEDIUM ROD | 1 - 120MM | 1EA | - | DEPUY SPINE SARL | TITANIUM-6AL-4V | 한국존슨앤드존슨메디칼
F0016808 | 2012-11-01 | ISOLA ROD | 전규격 | 1EA | - | DEPUY ACROMED | TITANIUM | 한국존슨앤드존슨메디칼
F0016901 | 2011-01-01 | SS ROD | 1 - 120MM | 1EA | - | SBM.CO | TITANIUM 6AI 4V ELI | 에스비엠
F0016902 | 2011-01-01 | APIS TLFS ROD | 1 - 120MM | 1EA | - | TDM | PURE TITANIUM | 티디엠
F0016999 | 2001-10-01 | ROD | 1 - 120MM | 1EA | - | 전업체 | TITANIUM | 전업체
F0017002 | 2016-05-01 | TCD HYPER QUENCHED RODS | 121MM이상 | 1EA | - | MEDTRONIC SOFAMOR DANEK | TITANIUM | 메드트로닉코리아
F0017003 | 2011-01-01 | USS (UNIVERSAL SPINE SYSTEM) ROD | 121MM이상 | 1EA | - | SYNTHES GMBH | PURE TITANIUM | 신테스코리아
F0017006 | 2011-01-01 | DIAPASON UNION ROD | 121MM이상 | 1EA | - | STRYKER SPINE | TITANIUM | 한국스트라이커
F0017007 | 2011-01-01 | SPINE SYSTEM EVOLUTION ROD | 121MM이상 | 1EA | - | AESCULAP | TITANIUM | 비브라운코리아
F0017008 | 2011-01-01 | MOSS MIAMI ROD | 121MM이상 | 1EA | - | DEPUY ACROMED | TITANIUM | 한국존슨앤드존슨메디칼
F0017011 | 2011-01-01 | ROD WITHOUT PLATE | 121MM이상 | 1EA | - | EUROS | TITANIUM | 네오메디칼
F0017013 | 2011-01-01 | ISOBAR ROD | 121MM이상 | 1EA | - | SCIENT`X | TITANIUM | 이건메디칼
F0017015 | 2016-04-01 | VARIFIX ROD | 121MM이상 | 1EA | - | ASFI | TITANIUM | 경원메디칼
F0017017 | 2011-01-01 | S4 SPINAL SYSTEM ROD | 121MM이상 | 1EA | - | AESCULAP | TITANIUM ALLOY | 비브라운코리아
F0017018 | 2011-01-01 | BLACKSTONE SPINAL FIXATION ROD | 121MM이상 | 1EA | - | BLACKSTONE MEDICAL,INC. | TITANIUM ALLOY | 우리들생명과학
F0017019 | 2011-01-01 | DLSS (DUAL LOCK SPINE SYSTEM) ROD | 121MM이상 | 1EA | - | PAKOMA MEDICAL GMBH | TITANIUM6AI 4V ALLOY | 코카비상사
F0017020 | 2011-01-01 | DYNA-SPINE ROD | 121MM이상 | 1EA | - | BK MEDITECH | TITANIUM | BK메디텍
F0017022 | 2011-01-01 | MEHDIAN SPINAL ROD | 121MM이상 | 1EA | - | CORIN SPINAL SYSTEMS | TITANIUM | 서울본메디텍
F0017023 | 2008-04-01 | SIR IMPLANT ROD | 121MM이상 | 1EA | - | SOREM ORTHO | TITANIUM | 올소캐어서비스
F0017025 | 2011-01-01 | DTPS Ⅱ SYSTEM ROD | 121MM이상 | 1EA | - | DREAMSTS | TI-6AL-4V ELI | 드림에스티에스
F0017026 | 2011-01-01 | HC ROD | 121MM이상 | 1EA | - | HAN CHANG, LTD | TI-6AL-4V ELI | 한창기전
F0017029 | 2011-01-01 | TY-RB ROD | 121MM이상 | 1EA | - | TAEYEON MEDICAL | TITANIUM | 태연메디칼
F0017030 | 2011-01-01 | MEGA SPINE ROD | 121MM 이상 | 1EA | - | B.K MEDITECH | TITANIUM 6AL-4V ELI AIIOY | BK메디텍
F0017032 | 2011-01-01 | XIA ROD | 121MM이상 | 1EA | - | STRYKER SPINE | TITANIUM | 한국스트라이커
F0017033 | 2011-01-01 | OPUS ROD | 121MM이상 | 1EA | - | STRYKER SPINE | TITANIUM | 한국스트라이커
F0017042 | 2011-01-01 | 4CIS SPINAL ROD | 121MM이상 | 1EA | - | SOLCO BIOMEDICAL | TITANIUM | 솔고바이오메디칼
F0017044 | 2011-01-01 | SCS (SPINAL CLIP SYSTEM) ROD | 121MM이상 | 1EA | - | SURGIVIEW-ETS SPINENETWORK | TITANIUM | 에버그린코퍼레이션
F0017045 | 2016-03-01 | OMEGA SPINE SYSTEM ROD | 121MM이상 | 1EA | - | NEURO FRANCE | TITANIUM | 우리들생명과학
F0017060 | 2011-01-01 | OMEGA 21 ROD | 121MM이상 | 1EA | - | BIOMET | TITANIUM | 바이오메트코리아
F0017062 | 2011-01-01 | ULC SPINAL ROD | 121MM이상 | 1EA | - | OTIS BIOTECH | TITANIUM | 오티스바이오텍
F0017064 | 2011-01-01 | AEGIS SPINAL SYSTEM ROD | 121MM 이상 | 1EA | - | CORENTEC | TITANIUM ALLOY | 코렌텍
F0017066 | 2011-01-01 | GOLD PEDICLE SYSTEM-ROD | 121MM이상 | 1EA | - | GS MEDICAL | TI-6AL-4V ALLOY | 지에스메디칼
F0017067 | 2011-01-01 | HMA ROD | 121MM이상 | 1EA | - | HANKILTECH | TITANIUM ALLOY | 한길텍
F0017068 | 2011-01-01 | GSS ROD | 121MM이상 | 1EA | - | GS MEDICAL | TI-6AL-4V ALLOY | 지에스메디칼
F0017070 | 2011-01-01 | SPINAL FIXATION ROD | 121MM이상 | 1EA | - | LNK BIOMED | TI-6AI-4V ALLOY | 엘앤케이바이오메드
F0017073 | 2011-01-01 | VARIAN SPINAL SYSTEM - ROD | 121MM이상 | 1EA | - | MEDYSSEY | TI-6AL-4V ELI ALLOY | 메디쎄이
F0017083 | 2011-01-01 | MULTI-FIX SPINE SYSTEM ROD | 121MM 이상 | 1EA | - | KOREA BONE BANK | TITANIUM ALLOY | 코리아본뱅크
F0017092 | 2011-01-01 | WSH ROD | 121MM이상 | 1EA | - | WINNOVA | TITANIUM ALLOY | 위노바
F0017099 | 2011-01-01 | FORS SPINAL FIXATION SYSTEM ROD | 121MM이상 | 1EA | - | SI MEDICAL | TI-6AL-4V ELI | 에스아이메디칼
F0017100 | 2011-01-01 | SG ROD | 121MM이상 | 1EA | - | KOREANA MEDICAL CO.,LTD | TITANIUM 6AL-4V ELI ALLOY | 코리아나메디칼
F0017102 | 2011-01-01 | TSRH (FLEX)HEX END RODS | 121MM이상 | 1EA | - | MEDTRONIC SOFAMOR DANEK | TITANIUM | 메드트로닉코리아
F0017104 | 2011-01-01 | TRIPLE-FIX SPINE ROD | 121MM이상 | 1EA | - | AST | TITANIUM ALLOY | 짐머코리아
F0017108 | 2011-01-01 | ISOLA ROD | 121MM이상 | 1EA | - | DEPUY ACROMED | TITANIUM | 한국존슨앤드존슨메디칼
F0017115 | 2005-11-01 | DTPS ROD | 121MM 이상 | 1EA | - | KYUNGWON MEDICAL | TI-6AL-4V | 경원메디칼
F0017120 | 2011-01-01 | DYNAFIX SPINE ROD | 121MM이상 | 1EA | - | BK MEDITECH | TITANIUM 6AL-4V ELI AIIOY | 비케이메디텍
F0017121 | 2011-01-01 | GLOBAL SPINAL FIXATION SYSTEM ROD | 121MM이상 | 1EA | - | U&I | TITANIUM | 유앤아이
F0017129 | 2011-01-01 | SMC PEDICLE SCREW SYSTEM - ROD | 121MM이상 | 1EA | - | TAEYEON MEDICAL | TI-6AL-4V ELI ALLOY | 태연메디칼
F0017133 | 2011-06-01 | SLP DYNAMIC ROD | 121MM이상 | 1EA | - | STRYKER SPINE | TITANIUM | 한국스트라이커
F0017144 | 2011-01-01 | CLARIS ROD | 121MM이상 | 1EA | - | SURGIVIEW-ETS SPINENETWORK | TITANIUM | 에버그린코퍼레이션
F0017164 | 2011-01-01 | MALLEABLE ROD | 121MM이상 | 1EA | - | CORENTEC | 순수 TITANIUM | 코렌텍
F0017166 | 2011-01-01 | MX SPINAL FIXATION SYSTEM ROD | 121MM이상 | 1EA | - | DIOMEDICAL | TI-6AL-4V ALLOY | 디오메디칼
F0017168 | 2011-01-01 | EASYSPINE-LDR ROD | 121MM 이상 | 1EA | - | LDR MEDICAL | TITANIUM ALLOY | 사이넥스
F0017202 | 2011-01-01 | CD HORIZON SMOOTH RODS | 121MM이상 | 1EA | - | MEDTRONIC SOFAMOR DANEK | TITANIUM | 메드트로닉코리아
F0017208 | 2011-01-01 | TIMX ROD | 121MM이상 | 1EA | - | DEPUY ACROMED | TITANIUM | 한국존슨앤드존슨메디칼
F0017215 | 2011-01-01 | TYCHE ROD | 121MM이상 | 1EA | - | KYUNGWON MEDICAL CO.,LTD. | TI-6AL-4V | 경원메디칼
F0017266 | 2011-01-01 | FIXPINE Ⅱ ROD | 121MM이상 | 1EA | - | DIOMEDICAL | TITANIUM ALLOY | 디오메디칼
F0017308 | 2011-01-01 | SS NEW LOWER BACK SYSTEM DEGENERATION SOLUTION ROD | 121MM이상 | 1EA | - | DEPUY ACROMED | TITANIUM ALLOY | 한국존슨앤드존슨메디칼
F0017402 | 2015-09-01 | BASIS RODS | 121MM이상 | 1EA | - | WARSAW ORTHOPEDIC,INC | TITANIUM ALLOY | 메드트로닉코리아
F0017408 | 2011-01-01 | MONARCH ROD | 121MM이상 | 1EA | - | DEUPUY ACROMED | TITANIUM ALLOY | 한국존슨앤드존슨메디칼
F0017508 | 2011-01-01 | EXPEDIUM ROD | 121MM이상 | 1EA | - | DEPUY SPINE SARL | TITANIUM-6AL-4V | 한국존슨앤드존슨메디칼
F0017901 | 2011-01-01 | SS ROD | 121MM이상 | 1EA | - | SBM.CO | TITANIUM 6AI 4V ELI | 에스비엠
F0017902 | 2011-01-01 | APIS TLFS ROD | 121MM이상 | 1EA | - | TDM | PURE TITANIUM | 티디엠
F0017999 | 2001-10-01 | ROD | 121MM이상 | 1EA | - | 전업체 | TITANIUM | 전업체
F0018002 | 2016-05-01 | TCD SCREW SET | 전규격 | 1SET | - | MEDTRONIC SOFAMOR DANEK | TITANIUM | 메드트로닉코리아
F0018011 | 2015-10-01 | EUROS TITANIUM SCREW SET(WITH LOCKING DEVICE) | 전규격 | 1SET | - | EUROS | TITANIUM | 네오메디칼
F0018013 | 2018-12-01 | ISOBAR SCREW SET | 전규격 | 1SET | - | SCIENT'X | TITANIUM | 메디팁
F0018015 | 2016-04-01 | VARIFIX SCREW SET | 전규격 | 1SET | - | ASFI | TITANIUM | 경원메디칼
F0018018 | 2016-03-01 | BLACKSTONE SPINAL FIXATION SYSTEM SCREW SET | 전규격 | 1SET | - | BLACKSTONEMEDICAL,INC. | TITANIUM ALLOY | 우리들생명과학
F0018022 | 2016-05-01 | MEHDIAN PEDICLE SCREW SET | 전규격 | 1SET | - | CORIN SPINAL SYSTEMS | TITANIUM | 디와이메드
F0018023 | 2008-04-01 | SIR TRANSPEDICULAR SCREW SET | 전규격 | 1SET | - | SOREM ORTHO | TITANIUM | 올소캐어서비스
F0018033 | 2011-01-01 | OPUS SCREW SET | 전규격 | 1SET | - | STRYKER SPINE | TITANIUM | 한국스트라이커
F0018035 | 2018-09-01 | FORS-Ⅱ SPINAL FIXATION SYSTEM(SCREW) | 전규격 | 1SET | - | SI MEDICAL CO | TI-6AL-4V ELI ALLOY | 에스아이메디칼
F0018044 | 2016-05-01 | SCS (SPINAL CLIP SYSTEM) SCREW SET | 전규격 | 1SET | - | SURGIVIEW-ETS SPINENETWORK | TITANIUM ALLOY | 에버그린코퍼레이션
F0018045 | 2016-03-01 | OMEGA SPINE SYSTEM SCREW SET | 전규격 | 1SET | - | NEURO FRANCE | TITANIUM | 우리들생명과학
F0018057 | 2019-12-01 | JPBIO SPINAL FIXATIOIN SYSTEM_SCREW | 전규격 | 1EA | - | J.P BIOMED CO.,LTD. | TITANIUM ALLOY | 제이피바이오메드(주)
F0018078 | 2019-05-13 | SPINETUNE TL SCREW SET | 전규격 | 1EA | - | LDR MEDICAL | TITANIUM | 사이넥스
F0018085 | 2018-10-01 | DYFLEX SPECIAL SCREW SYSTEM -SCREW SET | 전규격 | 1SET | - | GOODFL | TI-6AL-4V ELI | 굿플
F0018087 | 2020-02-01 | ODOR SPINAL FIXATION SYSTEM_SCREW SET | 전규격 | 1EA | - | BY ONE CO. GWANGJU BRANCH OFFICE | TI6AL4V ELI | ㈜바이원광주지점
F0018094 | 2018-04-01 | MS SPINAL FIXATION SYSTEM - SCREW SET | 전규격 | 1EA | - | MEDISOLUTECH | TITANIUM ALLOY | 메디솔루텍㈜
F0018099 | 2018-09-01 | FORS SPINAL FIXATION SYSTEM SCREW SET | 전규격 | 1SET | - | SI MEDICAL | TI-6AL-4V ELI | 에스아이메디칼
F0018104 | 2016-06-01 | TRIPLE-FIX SPINE SCREW SET | 전규격 | 1SET | - | AST | TITANIUM ALLOY | 짐머코리아
F0018108 | 2012-11-01 | ISOLA SCREW SET | 전규격 | 1SET | - | DEPUY ACROMED | TITANIUM | 한국존슨앤드존슨메디칼
F0018112 | 2015-09-01 | CD SCREW SET | SET | 1EA | - | MEDTRONIC SOFAMOR DANEK | STAINLESS STEEL | 소파모아다넥코리아
F0018113 | 2018-12-01 | D.S.S. SCREW SET | 전규격 | 1EA | - | SCIENT'X | TITANIUM | 이건메디칼
F0018115 | 2005-11-01 | DTPS SCREW SET | 전규격 | 1SET | - | KYUNGWON MEDICAL | TI-6AL-4V | 경원메디칼
F0018144 | 2016-05-01 | CLARIS SCREW SET | 전규격 | 1SET | - | SURGIVIEW-ETS SPINENETWORK | TITANIUM ALLOY | 에버그린코퍼레이션
F0018157 | 2019-12-01 | JPBIO SPINAL FIXATION SYSTEM II_SCREW | 전규격 | 1EA | - | J.P BIOMED CO.,LTD. | TITANIUM ALLOY | 제이피바이오메드(주)
F0018165 | 2019-09-01 | LUNA SPINAL FIXATION SYSTEM_SCREW | 전규격 | 1EA | - | BRANCH OF JMT | TITANIUM ALLOY | 제이엠티 주식회사(지점)
F0018168 | 2019-05-13 | EASYSPINE-STANDARD PEDICLE SCREW | 전규격 | 1SET | - | LDR MEDICAL | TITANIUM ALLOY | 사이넥스
F0018187 | 2020-02-01 | LUMEN SCREW SET | 전규격 | 1EA | - | BY ONE CO. GWANGJU BRANCH OFFICE | 코발트 크롬 합금 | (주)바이원광주지점
F0018199 | 2018-09-01 | FORS SPINAL FIXATION SYSTEM DYFLEX SCREW SET | 전규격 | 1EA | - | SI MEDICAL | TI-6AL-4V ELI | 에스아이메디칼
F0018204 | 2016-06-01 | TRIPLE-FIX SACRAL FIXATION SET | SET | 1EA | - | AST | TITANIUM ALLOY | 짐머코리아
F0018208 | 2012-11-01 | TIMX ROD SCREW SET | 전규격 | 1SET | - | DEPUY ACROMED | TITANIUM | 한국존슨앤드존슨메디칼
F0018215 | 2005-11-01 | DTPS HOLE TYPE SCREW SET | 전규격 | 1SET | - | KYUNGWON MEDICAL | TI-6AL-4V | 경원메디칼
F0018265 | 2019-09-01 | LUNA SPINAL FIXATION SYSTEM II_SCREW | 전규격 | 1EA | - | BRANCH OF JMT | TITANIUM ALLOY | 제이엠티 주식회사(지점)
F0018268 | 2019-05-13 | EASYSPINE-α PEDICLE SCREW | 전규격 | 1SET | - | LDR MEDICAL | TITANIUM ALLOY | 사이넥스
F0018287 | 2020-02-01 | CLOUD SCREW SET | 전규격 | 1EA | - | BY ONE CO. GWANGJU BRANCH OFFICE | 타이타늄-6알루미늄-4바나늄합금 | (주)바이원 광주지점
F0018299 | 2018-09-01 | FLEX SPINAL FIXATION SYSTEM SCREW SET | 전규격 | 1EA | - | TAEYEON MEDICAL | TI-6AL-4V ELI | 에스아이메디칼
F0018302 | 2015-09-01 | BASIS SCREW SET | 전규격 | 1SET | - | WARSAW ORTHOPEDIC,INC | TITANIUM ALLOY | 메드트로닉코리아
F0018370 | 2017-03-01 | LNK SPINAL FIXATION SYSTEM MONO SCREW SET | 전규격 | 1SET | - | L&K BIOMED CO., LTD. | TITANIUM ALLOY 등 | 엘앤케이바이오메드
F0018570 | 2017-03-01 | LNK SPINAL FIXATION SYSTEM REDUCTION SCREW SET | 전규격 | 1SET | - | L&K BIOMED CO., LTD. | TITANIUM ALLOY 등 | 엘앤케이바이오메드
F0018908 | 2017-08-01 | MOSS MIAMI SI SCREW SET | 전규격 | 1EA | - | DEPUY SPINE SARL | TITANIUM-6 ALLUMINUM-4 VANADIUM | 한국존슨앤드존슨메디칼
F0018999 | 2001-10-01 | SCREW SET(WITH LOCKING DEVICE) | 전규격 | 1EA | - | 전업체 | TITANIUM | 전업체
F0019002 | 2016-05-01 | TCD TRANSVERSAL TRACTION LINK SET | 전규격 | 1SET | - | MEDTRONIC SOFAMOR DANEK | TITANIUM | 메드트로닉코리아
F0019006 | 2013-04-01 | DIAPASON B.U.T(UNION TRANSVERSE)SET | 전규격 | 1SET | - | STRYKER SPINE | TITANIUM | 한국스트라이커
F0019011 | 2015-10-01 | DTT - EUROS TITANIUM SET | 전규격 | 1SET | - | EUROS | TITANIUM | 네오메디칼
F0019013 | 2016-04-01 | ISOBAR CONNECTING BAR SET | 전규격 | 1SET | - | SCIENT'X | TITANIUM | 이건메디칼
F0019015 | 2016-04-01 | VARIFIX TRANSVERSE FIXATOR SET | 전규격 | 1SET | - | ASFI | TITANIUM | 경원메디칼
F0019018 | 2016-03-01 | BLACKSTONE MULTI AXIAL CROSS CONNECTOR ASSEMBLY | 전규격 | 1SET | - | BLACKSTONEMEDICAL,INC. | TITANIUM ALLOY | 우리들생명과학
F0019022 | 2016-05-01 | MEHDIAN SPINAL CROSS BRACE SET | 전규격 | 1SET | - | CORIN SPINAL SYSTEMS | TITANIUM | 디와이메드
F0019023 | 2008-04-01 | SIR TRANSVERSAL TRACTION DEVICE | 전규격 | 1SET | - | SOREM ORTHO | TITANIUM | 올소캐어서비스
F0019035 | 2018-09-01 | FORS-Ⅱ SPINAL FIXATION SYSTEM(DTT) | 전규격 | 1EA | - | SI MEDICAL CO | TI-6AL-4V ELI ALLOY | 에스아이메디칼
F0019044 | 2016-05-01 | SCS (SPINAL CLIP SYSTEM) TRANSVERSE SET | 전규격 | 1SET | - | SURGIVIEW-ETS SPINENETWORK | TITANIUM ALLOY | 에버그린코퍼레이션
F0019045 | 2016-03-01 | OMEGA SPINE SYSTEM TRANSVERSE LINK | 전규격 | 1SET | - | NEURO FRANCE | TITANIUM | 우리들생명과학
F0019057 | 2019-12-01 | JPBIO SPINAL FIXATIOIN SYSTEM_CROSS LINK | 전규격 | 1EA | - | J.P BIOMED CO.,LTD. | TITANIUM ALLOY | 제이피바이오메드(주)
F0019085 | 2018-10-01 | DYFLEX SPECIAL SCREW SYSTEM-DTT | 전규격 | 1SET | - | GOODFL | TI-6AL-4V ELI | 굿플
F0019087 | 2020-02-01 | ODOR SPINAL FIXATION SYSTEM_CROSS LINK SET | 전규격 | 1EA | - | BY ONE CO. GWANGJU BRANCH OFFICE | TI6AL4V ELI | ㈜바이원광주지점
F0019104 | 2016-06-01 | TRIPLE-FIX TRANSVERSE LINK SET | 전규격 | 1SET | - | AST | TITANIUM ALLOY | 짐머코리아
F0019108 | 2012-11-01 | ISOLA TRANSVERSE SET | 전규격 | 1SET | - | DEPUY ACROMED | TITANIUM | 한국존슨앤드존슨메디칼
F0019144 | 2016-05-01 | CLARIS TRANSVERSE SET | 전규격 | 1SET | - | SURGIVIEW-ETS SPINENETWORK | TITANIUM ALLOY | 에버그린코퍼레이션
F0019157 | 2019-12-01 | JPBIO SPINAL FIXATION SYSTEM II_CROSSLINK | 전규격 | 1EA | - | J.P BIOMED CO.,LTD. | TITANIUM ALLOY | 제이피바이오메드(주)
F0019165 | 2019-09-01 | LUNA SPINAL FIXATION SYSTEM_CROSS LINK | 전규격 | 1EA | - | BRANCH OF JMT | TITANIUM ALLOY | 제이엠티 주식회사(지점)
F0019168 | 2019-05-13 | EASYSPINE-TRANSVERSAL CONNECTION | 전규격 | 1SET | - | LDR MEDICAL | TITANIUM ALLOY | 사이넥스
F0019178 | 2019-05-13 | SPINETUNE TL T-LINK COLLET | 전규격 | 1EA | - | LDR MEDICAL | TITANIUM | 사이넥스
F0019187 | 2020-02-01 | LUMEN CROSS LINK SET | 전규격 | 1EA | - | BY ONE CO. GWANGJU BRANCH OFFICE | 코발트 크롬 합금 | (주)바이원광주지점
F0019208 | 2012-11-01 | TIMX TRANSVERSE SET | 전규격 | 1SET | - | DEPUY ACROMED | TITANIUM | 한국존슨앤드존슨메디칼
F0019265 | 2019-09-01 | LUNA SPINAL FIXATION SYSTEM II_CROSS LINK | 전규격 | 1EA | - | BRANCH OF JMT | TITANIUM ALLOY | 제이엠티 주식회사(지점)
F0019268 | 2019-05-13 | EASYSPINE-CLOSED TRANSVERSAL CONNECTION | 전규격 | 1SET | - | LDR MEDICAL | TITANIUM ALLOY | 사이넥스
F0019287 | 2020-02-01 | CLOUD CROSS LINK SET | 전규격 | 1EA | - | BY ONE CO. GWANGJU BRANCH OFFICE | 타이타늄-6알루미늄-4바나늄합금 | (주)바이원 광주지점
F0019299 | 2018-09-01 | FLEX SPINAL FIXATION SYSTEM CROSS LINK SET | 전규격 | 1EA | - | TAEYEON MEDICAL | TI-6AL-4V ELI | 에스아이메디칼
F0019999 | 2001-10-01 | TRANSVERSE SET(WITH LOCKING DEVICE) | 전규격 | 1EA | - | 전업체 | TITANIUM | 전업체
F0020013 | 2016-04-01 | ISOBAR HOOK SET | 전규격 | 1SET | - | SCIENT'X | TITANIUM | 이건메디칼
F0020023 | 2008-04-01 | SIR HOOK SET | 전규격 | 1SET | - | SOREM ORTHO | TITANIUM | 올소캐어서비스
F0020044 | 2016-05-01 | SCS (SPINAL CLIP SYSTEM) PEDICULAR HOOK SET | 전규격 | 1SET | - | SURGIVIEW-ETS SPINENETWORK | TITANIUM ALLOY | 에버그린코퍼레이션
F0020108 | 2012-11-01 | ISOLA HOOK SET | 전규격 | 1SET | - | DEPUY ACROMED | TITANIUM | 한국존슨앤드존슨메디칼
F0020302 | 2015-09-01 | BASIS HOOK SET | 전규격 | 1SET | - | WARSAW ORTHOPEDIC,INC | TITANIUM ALLOY | 메드트로닉코리아
F0020999 | 2001-10-01 | HOOK SET(WITH LOCKING DEVICE) | 전규격 | 1EA | - | 전업체 | TITANIUM | 전업체
F0023001 | 2011-01-01 | MANTIS SCREW SET | 전규격 | 1SET | - | STRYKER SPINE SAS | TI-6AL-4V | 한국스트라이커
F0023008 | 2011-01-01 | VIPER SCREW SET | 전규격 | SET | - | DEPUY SPINE SARL | TI-6AL-4V | 한국존슨앤드존슨메디칼
F0023042 | 2011-01-01 | 4CIS APOLLON SCREW SET | 전규격 | 1SET | - | SOLCO BIOMEDICAL | TITANIUM ALLOY | 솔고바이오메디칼
F0023072 | 2011-01-01 | SEXTANT MULTI-AXIAL SCREW SET | 전규격 | 1SET | - | WARSAW ORTHOPEDIC, INC | TITANIUM ALLOY | 메드트로닉코리아
F0024001 | 2011-01-01 | MANTIS ROD | 1-120MM | 1EA | - | STRYKER SPINE SAS | TI-6AL-4V | 한국스트라이커
F0024008 | 2011-01-01 | VIPER ROD | 1-120MM | 1EA | - | DEPUY SPINE SARL | TI-6AL-4V | 한국존슨앤드존슨메디칼
F0024042 | 2011-01-01 | 4CIS APOLLON ROD | 1-120MM | 1EA | - | SOLCO BIOMEDICAL | TITANIUM ALLOY | 솔고바이오메디칼
F0024072 | 2011-01-01 | SEXTANT PRE-BENT ROD | 1-120MM | 1EA | - | WARSAW ORTHOPEDIC, INC | TITANIUM ALLOY | 메드트로닉코리아
F0024108 | 2011-01-01 | VIPER 2 ROD | 1-120MM | 1EA | - | DEPUY SPINE.INC | TITANIUM -6 ALUMINUM-4 VANADIUM | 한국존슨앤드존슨메디칼
F0024166 | 2011-01-01 | FIXPINE Ⅱ MIS ROD | 1-120MM | 1EA | - | DIOMEDICAL | TITANIUM ALLOY | 디오메디칼
F0024172 | 2011-01-01 | CD HORIZON PERCUTANEOUS STRAIGHT ROD | 1-120MM | 1EA | - | WARSAW ORTHOPEDIC, INC | TITANIUM ALLOY | 메드트로닉코리아
F0025001 | 2011-01-01 | MANTIS ROD | 121MM 이상 | 1EA | - | STRYKER SPINE SAS | TI-6AL-4V | 한국스트라이커
F0025008 | 2011-01-01 | VIPER 2 ROD | 121MM 이상 | 1EA | - | DEPUY SPINE.INC | TITANIUM -6 ALUMINUM-4 VANADIUM | 한국존슨앤드존슨메디칼
F0025072 | 2011-01-01 | SEXTANT PRE-BENT ROD | 121MM 이상 | 1EA | - | WARSAW ORTHOPEDIC, INC | TITANIUM ALLOY | 메드트로닉코리아
F0025108 | 2012-11-01 | KASS ROD | 전규격 | 1EA | - | DEPUY ACROMED | STAINLESS STEEL | 한국존슨앤드존슨메디칼
F0025166 | 2011-01-01 | FIXPINE Ⅱ MIS ROD | 121MM 이상 | 1EA | - | DIOMEDICAL | TITANIUM ALLOY | 디오메디칼
F0025172 | 2011-01-01 | CD HORIZON PERCUTANEOUS STRAIGHT ROD | 121MM이상 | 1EA | - | WARSAW ORTHOPEDIC, INC | TITANIUM ALLOY | 메드트로닉코리아
F0030087 | 2020-02-01 | ODOR SPINAL FIXATION SYSTEM_ROD CONNECTOR | 전규격 | 1EA | - | BY ONE CO. GWANGJU BRANCH OFFICE | TI6AL4V ELI | ㈜바이원광주지점
F0030104 | 2016-04-01 | AXIAL CONNECTOR FOR ROD (CONNECTING BLOCK) | 전규격 | 1EA | - | AST | TITANIUM ALLOY | 짐머코리아
F0030187 | 2020-02-01 | LUMEN CONNECTOR | 전규격 | 1EA | - | BY ONE CO. GWANGJU BRANCH OFFICE | 코발트 크롬 합금 | ㈜바이원광주지점
F0031044 | 2016-05-01 | OMNIAXIAL CONNECTOR | 전규격 | 1EA | - | SURGIVIEW-ETS SPINENETWORK | TITANIUM ALLOY | 에버그린코퍼레이션
F0031068 | 2019-05-13 | EASYSPINE-LATERAL CONNECTOR | 전규격 | 1EA | - | LDR MEDICAL | TITANIUM ALLOY | 사이넥스
F0032006 | 2011-01-01 | DIAPASON OFFSET SACRAL FIXATION SET (W/SCREW) | SET | 1EA | - | STRYKER | TITANIUM | 한국스트라이커
F0032015 | 2016-04-01 | VARIANCHOR (SADDLE WITH SACRAL SET) | SET | 1EA | - | ASFSI | TITANIUM | 경원메디칼
F0032073 | 2011-01-01 | VARIAN SPINAL SYSTEM SACRAL FIXATION SET | SET | 1EA | - | MEDYSSEY | TI-6AL-4V ELI ALLOY | 메디쎄이
F0032104 | 2011-01-01 | TRIPLE-FIX SACRAL FIXATION SET | SET | 1EA | - | AST | TITANIUM ALLOY | 짐머코리아
F0033004 | 2011-01-01 | VSP PLATE SPACER WASHER | 전규격 | 1EA | - | DEPUY ACROMED | TITANIUM | 한국존슨앤드존슨메디칼
F0033008 | 2011-01-01 | MONARCH SPACER WASHER | 전규격 | 1EA | - | DEUPUY ACROMED | TITANIUM ALLOY | 한국존슨앤드존슨메디칼
F0033104 | 2016-04-01 | SPACE WASHER | 전규격 | 1EA | - | AST | TITANIUM ALLOY | 짐머코리아
F0033108 | 2011-01-01 | MONARCH POLYAXIAL WASHER | 전규격 | 1EA | - | DEUPUY ACROMED | TITANIUM ALLOY | 한국존슨앤드존슨메디칼
F0037001 | 2011-01-01 | OASYS ROD | 120MM이하 | 1EA | - | STRYKER SPINE SAS | TITANIUM ALLOY | 한국스트라이커
F0037003 | 2011-01-01 | AXON ROD | 120MM이하 | 1EA | - | SYNTHES GMBH | TAN(TI6AI7NB) | 신테스코리아
F0037008 | 2011-01-01 | SUMMIT OCT SPINAL SYSTEM - ROD | 120MM이하 | 1EA | - | DEPUY SPINE, INC | TI-6AL-4V ELI | 한국존슨앤드존슨메디칼
F0037068 | 2011-01-01 | SKY ROD | 120MM이하 | 1EA | - | GS MEDICAL | TI-6AL-4V ELI | 지에스메디칼
F0037072 | 2011-01-01 | VERTEX RECONSTRUCTION SYSTEM - ROD | 120MM이하 | 1EA | - | WARSAW ORTHOPEDIC, INC | TITANIUM ALLOY | 메드트로닉코리아
F0037103 | 2011-01-01 | SYNAPSE ROD | 120MM이하 | 1EA | - | SYNTHES GMBH | TAN(TI6AI7NB) | 신테스코리아
F0037121 | 2011-01-01 | PRIMA OCT SYSTEM ROD | 120MM 이하 | 1EA | - | U&I | TITANIUM 6AL-4V ELI ALLOY | 유앤아이
F0037168 | 2011-01-01 | SKY DUAL ROD | 120MM이하 | 1EA | - | GS MEDICAL | TITANIUM ALLOY | 지에스메디칼
F0037268 | 2011-01-01 | SKY DOUBLE ROD | 120MM이하 | 1EA | - | GS MEDICAL | TITANIUM ALLOY | 지에스메디칼
F0037368 | 2011-01-01 | SKY PRE-BENT ROD | 120MM이하 | 1EA | - | GS MEDICAL | TITANIUM ALLOY | 지에스메디칼
F0038001 | 2011-01-01 | OASYS ROD | 121MM이상 | 1EA | - | STRYKER SPINE SAS | TITANIUM ALLOY | 한국스트라이커
F0038003 | 2011-01-01 | SYNAPSE ROD | 121MM이상 | 1EA | - | SYNTHES GMBH | TAN(TI6AI7NB) | 신테스코리아
F0038008 | 2011-01-01 | SUMMIT OCT SPINAL SYSTEM - ROD | 121MM이상 | 1EA | - | DEPUY SPINE, INC | TI-6AL-4V ELI | 한국존슨앤드존슨메디칼
F0038068 | 2011-01-01 | SKY ROD | 120MM이상 | 1EA | - | GS MEDICAL | TI-6AL-4V ELI | 지에스메디칼
F0038072 | 2011-01-01 | VERTEX RECONSTRUCTION SYSTEM - ROD | 121MM이상 | 1EA | - | WARSAW ORTHOPEDIC, INC | TITANIUM ALLOY | 메드트로닉코리아
F0038121 | 2011-01-01 | PRIMA OCT SYSTEM ROD | 121MM 이상 | 1EA | - | U&I | TITANIUM 6AL-4V ELI ALLOY | 유앤아이
F0038168 | 2011-01-01 | SKY DUAL ROD | 121MM이상 | 1EA | - | GS MEDICAL | TITANIUM ALLOY | 지에스메디칼
F0038268 | 2011-01-01 | SKY DOUBLE ROD | 121MM이상 | 1EA | - | GS MEDICAL | TITANIUM ALLOY | 지에스메디칼
F0038368 | 2011-01-01 | SKY PRE-BENT ROD | 121MM이상 | 1EA | - | GS MEDICAL | TITANIUM ALLOY | 지에스메디칼
F0039168 | 2018-09-01 | ANYPLUS CERVICAL SCREW | 전규격 | 1EA | - | GS MEDICAL | TI-6AL-4V ELI | 지에스메디칼
F0039268 | 2018-09-01 | ANYPLUS PARTIALLY CERVICAL SCREW | 전규격 | 1EA | - | GS MEDICAL | TI-6AL-4V ELI | 지에스메디칼
F0041168 | 2019-07-01 | SKY ANGLED HOOK SET | 전규격 | 1SET | - | GS MEDICAL | TITANIUM ALLOY | 지에스메디칼
F0044001 | 2011-01-01 | OASYS OCCIPITAL SCREW | 전규격 | 1EA | - | STRYKER SPINE SAS | TITANIUM ALLOY | 한국스트라이커
F0044003 | 2011-01-01 | AXON LOCKING SCREW | 전규격 | 1EA | - | SYNTHES GMBH | TITANIUM ALLOY | 신테스코리아
F0044008 | 2011-01-01 | SUMMIT OCT SPINAL SYSTEM - OCCIPITAL SCREW | 전규격 | 1EA | - | DEPUY SPINE, INC | TI-6AL-4V ELI | 한국존슨앤드존슨메디칼
F0044011 | 2011-01-01 | OASYS BLOCKER | 전규격 | 1EA | - | STRYKER SPINE SAS | TITANIUM ALLOY | 한국스트라이커
F0044068 | 2011-01-01 | SKY OCT PLATE | 전규격 | 1EA | - | GS MEDICAL | TITANIUM ALLOY | 지에스메디칼
F0044072 | 2011-01-01 | VERTEX RECONSTRUCTION SYSTEM - OCCIPITAL SCREW | 전규격 | 1EA | - | WARSAW ORTHOPEDIC, INC | TITANIUM ALLOY | 메드트로닉코리아
F0044101 | 2011-01-01 | OASYS OCCIPUT PLATE | 전규격 | 1EA | - | STRYKER SPINE SAS | TITANIUM ALLOY | 한국스트라이커
F0044103 | 2011-01-01 | OC FUSION SYSTEM OCCIPITAL SCREW | 전규격 | 1EA | - | SYNTHES GMBH | TITANIUM ALLOY | 신테스코리아
F0044108 | 2011-01-01 | SUMMIT OCT SPINAL SYSTEM - OCCIPITAL TRANSITION ROD | 전규격 | 1EA | - | DEPUY SPINE, INC | TI-6AL-4V ELI | 한국존슨앤드존슨메디칼
F0044121 | 2011-01-01 | PRIMA OCT SYSTEM OCCIPITAL SCREW | 전규격 | 1EA | - | U&I | TITANIUM 6AL-4V ELI ALLOY | 유앤아이
F0044168 | 2011-01-01 | SKY OCT SCREW | 전규격 | 1EA | - | GS MEDICAL | TITANIUM ALLOY | 지에스메디칼
F0044203 | 2011-01-01 | OC FUSION SYSTEM OCCIPITAL PLATE | 전규격 | 1EA | - | SYNTHES GMBH | TITANIUM ALLOY | 신테스코리아
F0044208 | 2011-01-01 | SUMMIT OCT SPINAL SYSTEM - OCCIPITAL PLATE | 전규격 | 1EA | - | DEPUY SPINE, INC | TI-6AL-4V ELI | 한국존슨앤드존슨메디칼
F0044221 | 2011-01-01 | PRIMA OCT SYSTEM TRANSITION ROD | 전규격 | 1EA | - | U&I | TITANIUM 6AL-4V ELI ALLOY | 유앤아이
F0044272 | 2011-01-01 | VERTEX OCCIPITAL PLATE | 전규격 | 1EA | - | MEDTRONIC SOFAMOR DANEK DEGGENDORF GMBH | TITANIUM ALLOY | 메드트로닉코리아
F0044303 | 2011-01-01 | OC FUSION SYSTEM OCCIPITAL CLAMP | 전규격 | 1EA | - | SYNTHES GMBH | TITANIUM ALLOY | 신테스코리아
F0044308 | 2011-01-01 | SUMMIT OCT SPINAL SYSTEM - OCCIPITAL NUT | 전규격 | 1EA | - | DEPUY SPINE, INC | TI-6AL-4V ELI | 한국존슨앤드존슨메디칼
F0044321 | 2011-01-01 | PRIMA OCT SYSTEM OCCIPITAL PLATE | 전규격 | 1EA | - | U&I | TITANIUM 6AL-4V ELI ALLOY | 유앤아이
F0044372 | 2011-01-01 | VERTEX OCCIPITAL SET SCREW | 전규격 | 1EA | - | WARSAW ORTHOPEDIB,INC | TITANIUM ALLOY | 메드트로닉코리아
F0051001 | 2010-09-01 | FLEXIBLE BAND | 전규격 | 1EA | - | SAFIR | POLYETHYLENE TEREPTHALUTE BAND | 이건메디칼
F0051002 | 2010-09-01 | PEDICULAR IMPLANTS | 전규격 | 1EA | - | SAFIR | TITANIUM ALLOY | 이건메디칼
F0051003 | 2010-09-01 | PEDICULAR IMPLANTS CAP | 전규격 | 1EA | - | SAFIR | TITANIUM ALLOY | 이건메디칼
F0100045 | 2016-03-01 | ANTERIOR INTERBODY FUSION CAGE | 전규격 | 1EA | - | NEURO FRANCE IMPLANTS | TITANIUM | 우리들생명과학